## PADRÃO
BEM-VINDOS À PLANILHA DE CARACTERÍSTICAS TÉCNICAS AS INFORMAÇÕES AQUI CONTIDAS SÃO DE USO EXCLUSIVO DO SETOR DE PESQUISA. DESENVOLVIMENTO E INOVAÇÃO PARA CRIAR O MATERIAL DE COMUNICAÇÃO TÉCNICA QUE SERVIRÁ DE SUPORTE PARA TODOS OS DEMAIS SETORES DA EMPRESA. É EXPRESSAMENTE PROIBIDO FAZER ALTERAÇÕES NAS PLANILHAS SEM AUTORIZAÇÃO DO COORDENADOR DO PROJETO.
ALGUMAS PADRONIZAÇÕES:
* NÚMEROS MILHARES SEPARADOS POR ".". EX.: 1.000
* INFORMAÇÕES ESCRITAS EM LARANJA ESTÃO EM ANÁLISE PARA FUTURAS ATUALIZAÇÕES.
* INFORMAÇÕES ESCRITAS EM VERMELHO ESTÃO BLOQUEADAS TEMPORARIAMENTE.
* UNIDADES DE MEDIDAS SEPARADAS DAS QUANTIDADES. EX.: 100 mm OU 150 lm/w
* LINHAS MARCADAS EM AMARELO ESTÃO AGUARDANDO SER PREENCHIDAS.
Na linha HISTÓRICO, deve ser inserido as informações das alterações e colocar no padrão do seguinte exemplo: "22/09/2021 [CRISTIANO] - Ajustado fluxo devido novo LED"
Link Padrões de descrições de curvas IES | Curvas Fotométricas.xlsx
Informações de cadastros referências internas
Nova planilha dos 7001 | https://zagonelsa-my.sharepoint.com/:x:/g/personal/aprendiz_eletronica_zagonel_com_br/EfJ7RI_vBRVNhxloSIIfrGABSWSqeG6beUXGiS2QanKGVg?e=4%3AAQ3Gna&at=9&CID=741250c8-2b3c-4016-e04c-468c1e5502a6

## Dados
5 | 2 | [6 empty] | 18 | 9 |  | 114 | 117 | 108 | 35/118 | 120 | 109 | 110 | 111 | 104 | 102 | 16 |  | Cod. sênior: | Descrição da caracteristica sênior: | Situação cadastro senior: | Status: | Abas- linhas de produtos:
Potência | TCC | Versões de ajuste | DPS | Tomada | Lentes | Driver | Dimerização | IRC | Fonte de Luz | Sistema de fotocelula integrada | Grau de proteção | Proteção contra impacto | Angulos de radiação | Vida util Led | Garantia | Distribuição transversal | Distribuição longitudinal | Controle de distribuição de intensidade luminosa | Lente | Dispositivo de proteção contra surtos (DPS) | Acabamento | Localização mecânica do DPS | 112 | Estrutura principal dissipador | À cadastrar | Ativo | ZL28
20w | 6.500 K | Com suporte ajuste de Ângulo | Externo | Sem tomada | 1 Lente de 48 LEDs | 1 Driver | 0-10V | 70 | LED COB (Chip On Board) | Contém | IP 40 | IK 08 | Simétrica | L70 ¦ 25.000h | 1 ano | Tipo I | Muito curta | Totalmente limitada (Full Cut-off) | Vidro temperado | Incorporado no produto | Inox com pintura eletrostática pó ¦ Poliester | Internamente do driver | 15 | Dimensões (aproximadas) (Diâmetro x Comprimento) | Cadastrado | Inativo | ZL32-34-35
30w | 5.000 K | Sem suporte ajuste de Ângulo | Interno | 3 segmentos | 1 Lente de 27 LEDs | 2 Drivers | Não dimerizável | 80 | LED SMD (Surface Mounted Device) | Não contém | IP 66 (driver e conjunto óptico) | IK 10 | 15° | L70 ¦ 50.000h | 2 anos | Tipo II | Curta | Limitada (Cut-off) | Vidro borosilicato | 1.2kV ¦ 1.2kA | ABS injetado | Internamente do produto | 113 | Base conexão | Falta informação técnica | Bloqueado | ZL41
40w | 4.000 K |  |  | 5 segmentos | 1 Lente de 27 LEDs + 1 Lente de 48 LEDs |  | No incluido | 90 |  | No incluido | IP 66 (driver e conjunto óptico) e IP 44 (Invólucro) |  | 30° | L70 ¦ 54.000h | 3 anos | Tipo III | Média | Semi limitada (Semi Cut-off) | Policarbonato | 10kV ¦ 10kA | Inox 304 | De fácil acesso para manutenção | 20 | Peso do produto (aproximado) | Revisar | Fechamento de Conjunto | ZL47-48
50w | 3.000 K |  |  | 7 segmentos | 2 Lentes de 48 LEDs |  |  | 95 |  | Incluido | IP 67 (driver e conjunto óptico) |  | 45° | L70 ¦ 60.000h | 5 anos | Tipo IV | Longa | Não limitada (Non Cut-off) | Policarbonato semi-leitoso | 10kV ¦ 12kA | Pintura eletrostática pó ¦ Poliester |  | 104 | Lente* | N/A | - | ZL49
60w |  |  |  | No incluido | 3 Lentes de 48 LEDs | [5 empty] | IP 67 (produto) |  | 60° | L70 ¦ 66.000h | 1 año |  | Corta |  | Vidrio de borosilicato | 10kV ¦ 15kA | Pintura eletrostática pó ¦ Poliester ¦ Cor branca |  | 9 | Fonte de luz | - | - | ZL50
80w |  |  |  |  | 4 Lentes de 48 LEDs | [5 empty] | IP 69k (produto) |  | 90° | L70 ¦ 72.000h | 2 años |  | Media |  | Policarbonato leitoso | 10kV ¦ 20kA | Aluminio extrudado ¦ Pintura eletrostatica pó ¦ Poliester |  | 108 | Ângulo de radiação luminosa | - | - | ZL51
100w | [10 empty] | IP 67 (producto) |  | 120° | L70 ¦ 90.000h | 3 años | [7 empty] | 109 | Distribuição fotométrica transversal | - | - | ZL56-57-60-62-64
120w | [10 empty] | IP20 |  | 150° | L70 ¦ 120.000h | 5 años |  |  |  | PMMA Leitoso |  |  |  | 110 | Distribuição fotométrica longitudinal | - | - | ZL59
150w | [10 empty] | - | COB -T2S | 80° x 140° | L70 ¦ 180.000h | [8 empty] | 111 | Controle de distribuição de intensidade luminosa | - | - | ZL63
180w | [10 empty] | - | SMD-T2M | 80° x 150° | [9 empty] | 5 | Potência nominal | - | - | ZL 65
200w | [10 empty] | - | COB-T2M | 75° x 150° | [9 empty] | 115 | Classe de eficiência energética | - | - | ZL66
220w | [10 empty] | - |  | 180° (aberto) | [9 empty] | 11 | Fluxo luminoso efetivo (lúmens) (±10%) | - | - | ZL66 Nova
250w | [10 empty] | - |  | 120° (aberto) | [9 empty] | 29 | Eficácia luminosa (±10%) | - | - | ZL67-68
280w | [10 empty] | - | [11 empty] | 46 | Fluxo luminoso do LED (Tj=25°C) (±10%) | - | - | ZL69
300w | [10 empty] | - | [11 empty] | 2 | Temperatura de cor correlata (TCC) | - | - | ZL 70
[11 empty] | - | [11 empty] | 1 | Tensão de alimentação |  |  | ZL 72
[11 empty] | - | [11 empty] | 27 | Corrente e tensão de saída (driver) |  |  | ZL 74
[11 empty] | - | [11 empty] | 3 | Fator de potência (FP) |  |  | ZL 75
[11 empty] | - | [11 empty] | 122 | Distorção harmônica total de corrente (ATHD) |  |  | ZL 76
[11 empty] | - | [11 empty] | 18 | Índice de reprodução de cor (IRC) |  |  | ZL 77
[11 empty] | - | [11 empty] | 114 | Grau de proteção |  |  | ZL 78
[23 empty] | 102 | Dispositivo de proteção contra surtos (DPS) |  |  | ZL 79
[23 empty] | 123 | Proteção contra sobretensões transitórias |  |  | ZL 81
[23 empty] | 116 | Classe de isolação elétrica** |  |  | AR49-59
[23 empty] | 124 | Marca ¦ Modelo ¦ Potência (driver) |  |  | AR70
[23 empty] | 7 | Temperatura ambiente de operação (Ta) |  |  | -
[23 empty] | 117 | Proteção contra impacto |  |  | -
[23 empty] | 35 | Vida útil do LED (reportada TM-21-11) |  |  | -
[23 empty] | 118 | Vida útil do LED (projetada TM-21-11)***
[23 empty] | 119 | Ligação à rede elétrica (Fase e Neutro) |  |  | -
[23 empty] | 120 | Garantia (contra defeitos de fabricação) |  |  | -
[23 empty] | 121 | Data de validade para armazenamento |  |  | -
[23 empty] | 36 | Sistema de fixação para postes ¦ Ajuste de ângulo |  |  | -
[23 empty] | 126 | Sistema de fotocélula integrada |  |  | -
[23 empty] | 128 | Dimerização |  |  | -
[23 empty] | 8 | Modelo de tomada base fotocélula |  |  | -
[23 empty] | 16 | Acabamento |  |  | -
[23 empty] | 129 | Autonomia |  |  | -
[23 empty] | 4 | quantidade de LED
[23 empty] | 130 | Tecnologia da bateria
[23 empty] | 131 | Tempo aproximado de carga
[23 empty] | 133 | Cor da luz
Note on D2: Dispositivo de proteção de Surto

## FU (hidden)
Lista de Tabelas de cavidades Zonais:
ZL66 - 120° | 3838
ZL66 - 90°
ZL67/70/72/76/74/75/77 - 60° |  | ZL67
ZL67/70/72/76/74/75 - 90° |  | ZL67
ZL67/70/72/76/74/75 - 120° |  | ZL67
ZL67/70/72/76/74/75 - 150° |  | ZL67
ZL63 - 120°
ZL28 - 120°
ZL50 - 120°
ZL68 - 120°
ZL32/35/34 - 120° |  | Não mandar produto
ZL41 -120°
ZL47/48 - 120° |  | Mandar os novos produtos, com os novos drivers e réguas de LED
ZL56/57/60/62/64 - 60°
ZL56/57/60/62/64 - 90°
ZL56/57/60/62/64 - 120°

## Template (hidden)
LEGENDA DE CORES ð | CÓDIGOS QUE IRÃO PARA CERTIFICAÇÃO | NÃO INCLUIR NO MANUAL
PRODUTOS ILUMINAÇÃO ZAGONEL
Quantidade de Driver
CÓDIGO SÊNIOR
NOME
MODELO
Medidas máximas (em mm)
Acabamento
Sistema de fixação
Peso do Produto (aproximado)
Estrutura principal dissipador
DPS
Fonte de luz
Ângulo de radiação luminosa
Distribuição transversal
Distribuição longitudinal
Controle de Distribuição de Intensidade Luminosa
Potência nominal
Classe de Eficiência Energética
Fluxo Luminoso Efetivo (Lúmens)
Quantidade de lente
Eficácia luminosa
Fluxo Luminoso do LED (@Tj = 25°C)
Temperatura de Cor Correlata (TCC)
Temperatura Ambiente de Operação (Ta)
Corrente de Entrada (Produto em 127V)
Corrente de Entrada (Produto em 220V)
Corrente de Saída (Driver)
Marca / Modelo / Potência (Driver)
Tensão de Alimentação (Driver)
Fator de Potência (FP)
Distorção Harmônica de Corrente (ATHD)
Grau de proteção
Índice de Reprodução de Cor (IRC)
Proteção Contra Impacto
Proteção de antisurto
Classe de Isolação Elétrica
Sistema Integrado de Fotocélula
Modelo de Tomada Fotocélula
Dimerização
Proteção (Lente)
Vida Útil do Produto
Vida Útil do LED (Projetada)
GARANTIA
Data de Validade para Armazenamento

## Formulas (hidden)
Programação base automatização Part Number
LE080X50000700 | 7001000500 | PA0001 | 59 | LED DRIVER PUB.69 1203(36LED) - 48V 5050 POT.80W RV 01 C/DIMMER | 80 | 100-250Vac | 50 - 60Hz | >0,99 | <10% | 375 | 629 | 340 | 800 | 70 | 5000 | 1201¦1202¦1203¦1204 | não | 85ºC | -30°C à 50°C | não | IP67 | 410V | LE | 0 | C | X | 0
| Modelo | Potencia | Corrente de Entrada
|  |  | 220V | 127V | 250V | 100V
| 49 | 20 | 90 | 157 | 80 | 200
|  | 30 | 139 | 241 | 120 | 300
|  | 40 | 186 | 321 | 160 | 400
|  | 50 | 232 | 402 | 204 | 510
|  | 60 | 278 | 482 | 244 | 610
| 49M | 80 | 375 | 629 | 340 | 800
|  | 100 | 464 | 803 | 410 | 1000
|  | 120 | 545 | 945 | 480 | 2100
| 59 | 80 | 375 | 629 | 340 | 800
|  | 100 | 464 | 803 | 410 | 1000
|  | 120 | 545 | 945 | 480 | 1200
|  | 150 | 696 | 1205 | 1500 | 1500
|  | 180 | 835 | 1446 | 734 | 1837
| 69 | 20 | 92 | 162 | 80 | 205
|  | 30 | 151 | 256 | 132 | 325
|  | 40 | 196 | 337 | 172 | 427
|  | 50 | 240 | 430 | 208 | 540
|  | 60 | 280 | 480 | 246 | 609
|  | 80 | 372 | 645 | 327 | 819
|  | 100 | 470 | 800 | 413 | 1016
|  | 110 | 520 | 884 | 457 | 1144
|  | 120 | 557 | 958 | 490 | 1216
|  | 125 | 595 | 1000 | 523 | 1270
|  | 150 | 702 | 1200 | 616 | 1524
|  | 180 | 868 | 1480 | 763 | 1879

## ZL28
| LEGENDA DE CORES | CÓDIGOS CERTIFICAÇÃO | CÓDIGOS PARA PRODUTOS NÃO CERTIFICADOS |  | INFORMAÇÕES INTERNAS
Zag0 | CÓDIGO ZL (APENAS O ZL) | ZL 2805 | ZL 2807 | ZL 2809 | ZL 2810 | ZL 2815 | ZL 2813 | ZL 2804 | ZL 2889 | ZL 2886 | ZL 2887 | ZL 2890 | ZL 2891 | ZL 2892 | ZL 2893 | ZL 2894 | ZL 2895 | ZL 2897 | ZL 2898 | ZL 2899 | ZL 2881 | ZL 2879 | ZL 2878 | ZL 2877 | ZL 2876 | ZL 2874 | ZL 2896 | ZL 2883 | ZL 2884
- | Código Senior | T801165SMD0005 | T801140SMD0006 | T802240SMD0012 | T802265SMD0011 | T804465SMD0018 | T804440SMD0019 | T804465SMD0017 | T800965SMD0110 | T801865SMD0107 | T803665SMD0108 | T800940SMD0126 | T800950SMD0129 | T801840SMD0128 | T801850SMD0130 | T803640SMD0131 | T803670SMD0132 | T803665SMD0143 | T801865SMD0144 | T800965SMD0145 | T800940SMD0161 | T800950SMD0165 | T801940SMD0163 | T801950SMD0164 | T803840SMD0166 | T803850SMD0167 | T802265SMD0142 | T802865SMD0102 | T802840SMD0103
Zag1 | Descrição Senior | LAMPADA TUBULAR T8 11W 6500K SMD ZL 2805 90% | LAMPADA TUBULAR T8 11W 4000K SMD ZL 2807 90% | LAMPADA TUBULAR T8 22W 4000K SMD ZL 2809 90% | *LAMPADA TUBULAR T8 22W 6500K SMD ZL 2810 90% | *LAMPADA TUBULAR T8 44W 6500K SMD ZL 2815 90% | *LAMPADA TUBULAR T8 44W 4000K SMD ZL 2813 220V 90% | *LAMPADA TUBULAR T8 44W 6500K SMD ZL 2804 220V 90% | LAMPADA TUBULAR T8 9W 6500K SMD ZL 2889 90% | LÂMPADA TUBULAR T8 19W 6500K SMD ZL 2886 90% | LÂMPADA TUBULAR T8 38W 6500K SMD ZL 2887 90% | LÂMPADA TUBULAR T8 9W 4000K SMD ZL 2890 90% | LÂMPADA TUBULAR T8 9W 5000K SMD ZL 2891 90% | LÂMPADA TUBULAR T8 19W 4000K SMD ZL 2892 90% | LÂMPADA TUBULAR T8 19W 5000K SMD ZL 2893 90% | LÂMPADA TUBULAR T8 38W 4000K SMD ZL 2894 90% | LÂMPADA TUBULAR T8 38W 5000K SMD ZL 2895 90% | LAMPADA TUBULAR T8 38W 6500K SMD ZL 2897 90% | LAMPADA TUBULAR T8 19W 6500K SMD ZL 2898 90% | LAMPADA TUBULAR T8 9W 6500K SMD ZL 2899 90% | LÂMPADA TUBULAR T8 9W 4000K SMD ZL 2881 90% | LAMPADA TUBULAR T8 9W 5000K SMD ZL 2879 90% | LÂMPADA TUBULAR T8 19W 4000K SMD ZL 2878 90% | LÂMPADA TUBULAR T8 19W 5000K SMD ZL 2877 90% | LÂMPADA TUBULAR T8 38W 4000K SMD ZL 2876 90% | LÂMPADA TUBULAR T8 38W 5000K SMD ZL 2874 90% | LAMPADA TUBULAR T8 22W 6500K SMD ZL 2896 90% | LAMPADA TUBULAR T8 28W 6500K SMD ZL 2883 220V 90% | LAMPADA TUBULAR T8 28W 4000K SMD ZL 2884 220V 90%
| Situação Cadastro Caracteristicas Técnicas Senior: | Cadastrado | Cadastrado | Cadastrado | Cadastrado | Cadastrado | Cadastrado | Cadastrado | Cadastrado | Cadastrado | Cadastrado | Cadastrado | Cadastrado | Cadastrado | Cadastrado | Cadastrado | Cadastrado | Cadastrado | Cadastrado | Cadastrado | Cadastrado | Cadastrado | Cadastrado | Cadastrado | Cadastrado | Cadastrado | Cadastrado | Cadastrado | Cadastrado
Zag2 | Status: | Ativo | Ativo | Ativo | Ativo | Ativo | Ativo | Ativo | Ativo | Ativo | Ativo | Ativo | Ativo | Ativo | Ativo | Ativo | Ativo | Ativo | Ativo | Ativo | Ativo | Ativo | Ativo | Ativo | Ativo | Ativo | Ativo | Ativo | Ativo
N° Certificado OCP (RV: xx) [PROCEL]
Número de Registro de Objeto (Etiqueta ENCE):
| LED utilizado | 3014
112 | Estrutura principal dissipador | Alumínio extrusado | Alumínio extrusado | Alumínio extrusado | Alumínio extrusado | Alumínio extrusado | Alumínio extrusado | Alumínio extrusado | Alumínio extrusado | Alumínio extrusado | Alumínio extrusado | Alumínio extrusado | Alumínio extrusado | Alumínio extrusado | Alumínio extrusado | Alumínio extrusado | Alumínio extrusado | Alumínio extrusado | Alumínio extrusado | Alumínio extrusado | Alumínio extrusado | Alumínio extrusado | Alumínio extrusado | Alumínio extrusado | Alumínio extrusado | Alumínio extrusado | Alumínio extrusado | Alumínio extrusado | Alumínio extrusado
15 | Dimensões (aproximadas) (Diâmetro x Comprimento) | Ø 29,7 X 604 mm | Ø 29,7 X 604 mm | Ø 29,7 X 1.216mm | Ø 29,7 X 1.216mm | Ø 29,7 X 2.384 mm | Ø 29,7 X 2.384 mm | Ø 29,7 X 2.384 mm | Ø 29,7 X 604 mm | Ø 29,7 X 1.216mm | Ø 29,7 X 2.384mm | Ø 29,7 X 604 mm | Ø 29,7 X 604 mm | Ø 29,7 X 1.216mm | Ø 29,7 X 1.216mm | Ø 29,7 X 2.384mm | Ø 29,7 X 2.384mm | Ø 29,7 X 2.384mm | Ø 29,7 X 1.216mm | Ø 29,7 X 604 mm | Ø 29,7 X 604 mm | Ø 29,7 X 604 mm | Ø 29,7 X 1.216mm | Ø 29,7 X 1.216mm | Ø 29,7 X 2.384mm | Ø 29,7 X 2.384mm | Ø 29,7 X 1.510mm | Ø 29,7 x 1.478 mm | Ø 29,7 x 1.478 mm
113 | Encaixe Padrão | G13 | G13 | G13 | G13 | G13 | G13 | G13 | G13 | G13 | G13 | G13 | G13 | G13 | G13 | G13 | G13 | G13 | G13 | G13 | G13 | G13 | G13 | G13 | G13 | G13 | G13 | G13 | G13
134 | Comprimento do Produto
20 | Peso do produto (aproximado) | 225g | 225g | 398g | 398g | 733g | 733g | 733g | 194g | 398g | 733g | 194g | 194g | 398g | 398g | 733g | 733g | 733g | 398g | 194g | 194g | 194g | 398g | 398g | 733g | 733g | 733g | 485g | 485g
104 | Lente* | Policarbonato semi-leitoso | Policarbonato semi-leitoso | Policarbonato semi-leitoso | Policarbonato semi-leitoso | Policarbonato semi-leitoso | Policarbonato semi-leitoso | Policarbonato semi-leitoso | Policarbonato | Policarbonato | Policarbonato | Policarbonato | Policarbonato | Policarbonato | Policarbonato | Policarbonato | Policarbonato | Policarbonato | Policarbonato | Policarbonato | Policarbonato | Policarbonato | Policarbonato | Policarbonato | Policarbonato | Policarbonato | Policarbonato | Policarbonato | Policarbonato
9 | Fonte de luz | LED SMD (Surface Mounted Device) | LED SMD (Surface Mounted Device) | LED SMD (Surface Mounted Device) | LED SMD (Surface Mounted Device) | LED SMD (Surface Mounted Device) | LED SMD (Surface Mounted Device) | LED SMD (Surface Mounted Device) | LED SMD (Surface Mounted Device) | LED SMD (Surface Mounted Device) | LED SMD (Surface Mounted Device) | LED SMD (Surface Mounted Device) | LED SMD (Surface Mounted Device) | LED SMD (Surface Mounted Device) | LED SMD (Surface Mounted Device) | LED SMD (Surface Mounted Device) | LED SMD (Surface Mounted Device) | LED SMD (Surface Mounted Device) | LED SMD (Surface Mounted Device) | LED SMD (Surface Mounted Device) | LED SMD (Surface Mounted Device) | LED SMD (Surface Mounted Device) | LED SMD (Surface Mounted Device) | LED SMD (Surface Mounted Device) | LED SMD (Surface Mounted Device) | LED SMD (Surface Mounted Device) | LED SMD (Surface Mounted Device) | LED SMD (Surface Mounted Device) | LED SMD (Surface Mounted Device)
108 | Ângulo de radiação luminosa | 120° | 120° | 120° | 120° | 120° | 120° | 120° | 120° | 120° | 120° | 120° | 120° | 120° | 120° | 120° | 120° | 120° | 120° | 120° | 120° | 120° | 120° | 120° | 120° | 120° | 120° | 120° | 120°
5 | Potência nominal | 11W | 11W | 22W | 22W | 44W | 44W | 44W | 9W | 19W | 38W | 9W | 9W | 19W | 19W | 38W | 38W | 38W | 19W | 9W | 9W | 9W | 19W | 19W | 38W | 38W | 22 W | 28W | 28W
115 | Classe de eficiência energética | A | A | A | A | A | A | A | A | A | A | A | A | A | A | A | A | A | A | A | A | A | A | A | A | A | A | A | A
11 | Fluxo luminoso efetivo (lúmens) (±10%) | 1.100lm | 1.100lm | 2.200lm | 2.750lm | 5.500lm | 4.400lm | 5.500lm | 1.188lm | 2.660lm | 5.320lm | 1.224lm | 1.224lm | 2.660lm | 2.660lm | 5.320lm | 5.320lm | 5.320lm | 2.660lm | 1.188lm | 1.224lm | 1.224lm | 2.660lm | 2.660lm | 5.320lm | 5.320lm | 3.080lm | 3.500lm | 2.800lm
29 | Eficácia luminosa (±10%) | 100lm/W | 100lm/W | 100lm/W | 125lm/W | 125lm/W | 100lm/W | 125lm/W | 132lm/W | 140lm/W | 140lm/W | 136lm/W | 136lm/W | 140lm/W | 140lm/W | 140lm/W | 140lm/W | 140lm/W | 140lm/W | 132lm/W | 136lm/W | 136lm/W | 140lm/W | 140lm/W | 140lm/W | 140lm/W | 140lm/W | 125lm/W | 100lm/W
46 | Fluxo luminoso do LED (Tj=25°C) (±10%) | 1.507lm | 1.507lm | 3.014lm | 3.767lm | 7.535lm | 6.028lm | 7.535lm | 1.389lm | 3.112lm | 6224lm | 1.432lm | 1.432lm | 3.112lm | 3.112lm | 6224lm | 6224lm | 6.224lm | 3.112lm | 1.389lm | 1.432lm | 1.432lm | 3.112lm | 3.112lm | 6224lm | 6224lm | 3.603lm | 4.095lm | 3.275lm
2 | Temperatura de cor correlata (TCC) | 6.500K | 4.000K | 4.000K | 6.500K | 6.500K | 4.000K | 6.500K | 6.500K | 6.500K | 6.500K | 4.000K | 5.000K | 4.000K | 5.000K | 4.000K | 5.000K | 6.500K | 6.500K | 6.500K | 4.000K | 5.000K | 4.000K | 5.000K | 4.000K | 5.000K | 6.500K | 6.500K | 4.000 K
1 | Tensão de alimentação | 100-250Vac ¦ 50-60Hz | 100-250Vac ¦ 50-60Hz | 100-250Vac ¦ 50-60Hz | 100-250Vac ¦ 50-60Hz | 100-250Vac ¦ 50-60Hz | 200-250Vac ¦ 50-60Hz | 200-250Vac ¦ 50-60Hz | 100-250Vac ¦ 50-60Hz | 100-250Vac ¦ 50-60Hz | 100-250Vac ¦ 50-60Hz | 100-250Vac ¦ 50-60Hz | 100-250Vac ¦ 50-60Hz | 100-250Vac ¦ 50-60Hz | 100-250Vac ¦ 50-60Hz | 100-250Vac ¦ 50-60Hz | 100-250Vac ¦ 50-60Hz | 100-250Vac ¦ 50-60Hz | 100-250Vac ¦ 50-60Hz | 100-250Vac ¦ 50-60Hz | 100-250Vac ¦ 50-60Hz | 100-250Vac ¦ 50-60Hz | 100-250Vac ¦ 50-60Hz | 100-250Vac ¦ 50-60Hz | 100-250Vac ¦ 50-60Hz | 100-250Vac ¦ 50-60Hz | 100-250Vac ¦ 50-60Hz | 100-250Vac ¦ 50-60Hz | 100-250Vac ¦ 50-60Hz
22 | Corrente de entrada | 87mA - 127V ¦ 50mA - 220V | 87mA - 127V ¦ 50mA - 220V | 173mA - 127V ¦ 100mA - 220V | 173mA - 127V ¦ 100mA - 220V | 346mA - 127V ¦ 200mA - 220V | 200mA - 220V | 200mA - 220V | 71mA - 127V ¦ 41mA - 220V | 148mA - 127V ¦ 85mA - 220V | 296mA - 127V ¦ 170mA - 220V | 71mA - 127V ¦ 41mA - 220V | 71mA - 127V ¦ 41mA - 220V | 148mA - 127V ¦ 85mA - 220V | 148mA - 127V ¦ 85mA - 220V | 296mA - 127V ¦ 170mA - 220V | 296mA - 127V ¦ 170mA - 220V | 296mA - 127V ¦ 170mA - 220V | 148mA - 127V ¦ 85mA - 220V | 71mA - 127V ¦ 41mA - 220V | 71mA - 127V ¦ 41mA - 220V | 71mA - 127V ¦ 41mA - 220V | 148mA - 127V ¦ 85mA - 220V | 148mA - 127V ¦ 85mA - 220V | 296mA - 127V ¦ 170mA - 220V | 296mA - 127V ¦ 170mA - 220V | 173mA - 127V ¦ 100mA - 220V | 127mA - 220V | 127mA - 220V
27 | Corrente e tensão de saída (driver) | 1.650mA ¦ 101V
3 | Fator de potência (FP) | > 0,96 | > 0,96 | > 0,96 | > 0,96 | > 0,96 | > 0,96 | > 0,96 | > 0,96 | > 0,96 | > 0,96 | >0,96 | >0,96 | >0,96 | >0,96 | >0,96 | >0,96 | >0,96 | >0,96 | >0,96 | >0,96 | >0,96 | >0,96 | >0,96 | >0,96 | >0,96 | >0,96 | >0,96 | >0,96
122 | Distorção harmônica total de corrente (ATHD) | < 15% | < 15% | < 15% | < 15% | < 15% | < 15% | < 15% | < 15% | < 15% | < 15% | < 15% | < 15% | < 15% | < 15% | < 15% | < 15% | < 15% | < 15% | < 15% | < 15% | < 15% | < 15% | < 15% | < 15% | < 15% | < 15% | < 15% | < 15%
18 | Índice de reprodução de cor (IRC) | 80 | 80 | 80 | 80 | 80 | 80 | 80 | 80 | 80 | 80 | 80 | 80 | 80 | 80 | 80 | 80 | 80 | 80 | 80 | 80 | 80 | 80 | 80 | 80 | 80 | 80 | 80 | 80
114 | Grau de proteção | IP 40 | IP 40 | IP 40 | IP 40 | IP 40 | IP 40 | IP 40 | IP 40 | IP 40 | IP 40 | IP 40 | IP 40 | IP 40 | IP 40 | IP 40 | IP 40 | IP 40 | IP 40 | IP 40 | IP 40 | IP 40 | IP 40 | IP 40 | IP 40 | IP 40 | IP 40 | IP 40 | IP 40
102 | Dispositivo de proteção contra surtos (DPS) | Incorporado no produto | Incorporado no produto | Incorporado no produto | Incorporado no produto | Incorporado no produto | Incorporado no produto | Incorporado no produto | Incorporado no produto | Incorporado no produto | Incorporado no produto | Incorporado no produto | Incorporado no produto | Incorporado no produto | Incorporado no produto | Incorporado no produto | Incorporado no produto | Incorporado no produto | Incorporado no produto | Incorporado no produto | Incorporado no produto | Incorporado no produto | Incorporado no produto | Incorporado no produto | Incorporado no produto | Incorporado no produto | Incorporado no produto | Incorporado no produto | Incorporado no produto
123 | Proteção contra sobretensões transitórias | L/N - L | L/N - L | L/N - L | L/N - L | L/N - L | L/N - L | L/N - L | L/N - L | L/N - L | L/N - L | L/N - L | L/N - L | L/N - L | L/N - L | L/N - L | L/N - L | L/N - L | L/N - L | L/N - L | L/N - L | L/N - L | L/N - L | L/N - L | L/N - L | L/N - L
158 | Corrente de fuga NBR IEC 60.598-1 | N/A | N/A | N/A | N/A | N/A | N/A | N/A | N/A | N/A | N/A | N/A | N/A | N/A | N/A | N/A | N/A | N/A | N/A | N/A | N/A | N/A | N/A | N/A | N/A | N/A | N/A | N/A | N/A
116 | Classe de isolação elétrica** | Classe 1 | Classe 1 | Classe 1 | Classe 1 | Classe 1 | Classe 1 | Classe 1 | Classe 1 | Classe 1 | Classe 1 | Classe 1 | Classe 1 | Classe 1 | Classe 1 | Classe 1 | Classe 1 | Classe 1 | Classe 1 | Classe 1 | Classe 1 | Classe 1 | Classe 1 | Classe 1 | Classe 1 | Classe 1 | Classe 1 | Classe 1 | Classe 1
124 | Marca ¦ Modelo ¦ Potência (driver)
7 | Temperatura ambiente de operação (Ta) | -30°C à 50°C | -30°C à 50°C | -30°C à 50°C | -30°C à 50°C | -30°C à 50°C | -30°C à 50°C | -30°C à 50°C | -30°C à 50°C | -30°C à 50°C | -30°C à 50°C | -30°C à 50°C | -30°C à 50°C | -30°C à 50°C | -30°C à 50°C | -30°C à 50°C | -30°C à 50°C | -30°C à 50°C | -30°C à 50°C | -30°C à 50°C | -30°C à 50°C | -30°C à 50°C | -30°C à 50°C | -30°C à 50°C | -30°C à 50°C | -30°C à 50°C | -30°C à 50°C | -30°C à 50°C | -30°C à 50°C
117 | Proteção contra impacto | IK 08 | IK 08 | IK 08 | IK 08 | IK 08 | IK 08 | IK 08 | IK 08 | IK 08 | IK 08 | IK 08 | IK 08 | IK 08 | IK 08 | IK 08 | IK 08 | IK 08 | IK 08 | IK 08 | IK 08 | IK 08 | IK 08 | IK 08 | IK 08 | IK 08 | IK 08 | IK 08 | IK 08
35 | Vida útil do LED (reportada TM-21-11) | L70 ¦ 54.000h | L70 ¦ 54.000h | L70 ¦ 54.000h | L70 ¦ 54.000h | L70 ¦ 54.000h | L70 ¦ 54.000h | L70 ¦ 54.000h | L70 ¦ 50.000h | L70 ¦ 50.000h | L70 ¦ 50.000h | L70 ¦ 50.000h | L70 ¦ 50.000h | L70 ¦ 50.000h | L70 ¦ 50.000h | L70 ¦ 50.000h | L70 ¦ 50.000h | L70 ¦ 50.000h | L70 ¦ 50.000h | L70 ¦ 50.000h | L70 ¦ 50.000h | L70 ¦ 50.000h | L70 ¦ 50.000h | L70 ¦ 50.000h | L70 ¦ 50.000h | L70 ¦ 50.000h | L70 ¦ 50.000h | L70 ¦ 25.000h | L70 ¦ 25.000h
118 | Vida útil do LED (projetada TM-21-11)*** | L70 ¦ 180.000h | L70 ¦ 180.000h | L70 ¦ 180.000h | L70 ¦ 180.000h | L70 ¦ 180.000h | L70 ¦ 180.000h | L70 ¦ 180.000h | L70 ¦ 180.000h | L70 ¦ 180.000h | L70 ¦ 180.000h | L70 ¦ 180.000h | L70 ¦ 180.000h | L70 ¦ 180.000h | L70 ¦ 180.000h | L70 ¦ 180.000h | L70 ¦ 180.000h | L70 ¦ 180.000h | L70 ¦ 180.000h | L70 ¦ 180.000h | L70 ¦ 180.000h | L70 ¦ 180.000h | L70 ¦ 180.000h | L70 ¦ 180.000h | L70 ¦ 180.000h | L70 ¦ 180.000h | L70 ¦ 180.000h | L70 ¦ 180.000h | L70 ¦ 180.000h
119 | Ligação à rede elétrica (Fase e Neutro) | Mesmo lado | Mesmo lado | Mesmo lado | Mesmo lado | Mesmo lado | Mesmo lado | Mesmo lado | Mesmo lado | Mesmo lado | Mesmo lado | Mesmo lado | Mesmo lado | Mesmo lado | Mesmo lado | Mesmo lado | Mesmo lado | Lados opostos | Lados opostos | Lados opostos | Lados opostos | Lados opostos | Lados opostos | Lados opostos | Lados opostos | Lados opostos | Mesmo lado | Mesmo lado | Mesmo lado
120 | Garantia (contra defeitos de fabricação) | 2 anos | 2 anos | 2 anos | 2 anos | 2 anos | 2 anos | 2 anos | 3 anos | 3 anos | 3 anos | 3 anos | 3 anos | 3 anos | 3 anos | 3 anos | 3 anos | 3 anos | 3 anos | 3 anos | 3 anos | 3 anos | 3 anos | 3 anos | 3 anos | 3 anos | 2 anos | 2 anos | 2 anos
121 | Data de validade para armazenamento | Indeterminado | Indeterminado | Indeterminado | Indeterminado | Indeterminado | Indeterminado | Indeterminado | Indeterminado | Indeterminado | Indeterminado | Indeterminado | Indeterminado | Indeterminado | Indeterminado | Indeterminado | Indeterminado | Indeterminado | Indeterminado | Indeterminado | Indeterminado | Indeterminado | Indeterminado | Indeterminado | Indeterminado | Indeterminado | Indeterminado | Indeterminado | Indeterminado
Zag3 | Revisão IES | REV01 | REV01 | REV01 | REV01 | REV01 | REV01 | REV01 | REV01 | REV01 | REV01 | REV01 | REV01 | REV01 | REV01 | REV01 | REV01 | REV01 | REV01 | REV01 | REV01 | REV01 | REV01 | REV01 | REV01 | REV01 | REV01 | REV01 | REV01
Zag4 | Lenght(Prod.) | 604mm | 604mm | 1216mm | 1216mm | 2384mm | 2384mm | 2384mm | 604mm | 1216mm | 2384mm | 604mm | 604mm | 1216mm | 1216mm | 2384mm | 2384mm | 2384mm | 1216mm | 604mm | 604mm | 604mm | 1216mm | 1216mm | 2384mm | 2384mm | 1510mm | 1478mm | 1478mm
Zag5 | Width(Prod.) | 30mm | 30mm | 30mm | 30mm | 30mm | 30mm | 30mm | 30mm | 30mm | 30mm | 30mm | 30mm | 30mm | 30mm | 30mm | 30mm | 30mm | 30mm | 30mm | 30mm | 30mm | 30mm | 30mm | 30mm | 30mm | 30mm | 30mm | 30mm
Zag6 | Height(Prod.) | 30mm | 30mm | 30mm | 30mm | 30mm | 30mm | 30mm | 30mm | 30mm | 30mm | 30mm | 30mm | 30mm | 30mm | 30mm | 30mm | 30mm | 30mm | 30mm | 30mm | 30mm | 30mm | 30mm | 30mm | 30mm | 30mm | 30mm | 30mm
Zag7 | Lenght(Emissão) | 604mm | 604mm | 1216mm | 1216mm | 2384mm | 2384mm | 2384mm | 604mm | 1216mm | 2384mm | 604mm | 604mm | 1216mm | 1216mm | 2384mm | 2384mm | 2384mm | 1216mm | 604mm | 604mm | 604mm | 1216mm | 1216mm | 2384mm | 2384mm | 1510mm | 1478mm | 1478mm
Zag8 | Width(Emissão) | 30mm | 30mm | 30mm | 30mm | 30mm | 30mm | 30mm | 30mm | 30mm | 30mm | 30mm | 30mm | 30mm | 30mm | 30mm | 30mm | 30mm | 30mm | 30mm | 30mm | 30mm | 30mm | 30mm | 30mm | 30mm | 30mm | 30mm | 30mm
Zag9 | Height(Emissão) | 1mm | 1mm | 1mm | 1mm | 1mm | 1mm | 1mm | 1mm | 1mm | 1mm | 1mm | 1mm | 1mm | 1mm | 1mm | 1mm | 1mm | 1mm | 1mm | 1mm | 1mm | 1mm | 1mm | 1mm | 1mm | 1mm | 1mm | 1mm
Zag10 | N° de Fontes Luminosas | 1 | 1 | 1 | 1 | 1 | 1 | 1 | 1 | 1 | 1 | 1 | 1 | 1 | 1 | 1 | 1 | 1 | 1 | 1 | 1 | 1 | 1 | 1 | 1 | 1 | 1 | 1 | 1
NOTAS PARA FICHAS DE CARACTERÍSTICAS TÉCNICAS
* IMPORTANTE: a região da lente (proteção) sobre o LED não pode ser coberta ou obstruida a passagem de luz. A lente sobre o LED precisa de limpezas periódicas para evitar o superaquecimento e para garantir sua vida útil.
** Representa o nível de proteção contra choque elétrico normatizado pela IEC61140.
*** Valor projetado conforme tabela TM-21-11 considerando a temperatura e corrente reportadas na LM-80 do LED.

## ZL32-34-35
| LEGENDA DE CORES | ZL 32 | ZL 34 | ZL 35 | ITENS ESPECIAIS | ZEPPINI | INFORMAÇÕES INTERNAS | [25 empty] | Ainda temos placa 3030 |  |  | ATUALIZAR
Zag0 | CÓDIGO ZL (APENAS O ZL) | ZL 3201 | ZL 3206 | ZL 3244 | ZL 3245 | ZL 3247 | ZL 3246 | ZL 3234 | ZL 3233 | ZL 3203 | ZL 3204 | ZL 3208 | ZL 3211 | ZL 3271 | ZL 3272 | ZL 3242 | ZL 3243 | ZL 3207 | ZL 3276 | ZL 3237 | ZL 3401 | ZL 3443 | ZL 3444 | ZL 3446 | ZL 3406 | ZL 3409 | ZL 3407 | ZL 3421 | ZL 3423 | ZL 3400 | ZL 3438 | ZL 3451 | ZL 3450 | ZL 3422 | ZL 3418 | ZL 3448 | ZL 3449 | ZL 3427 | ZL 3447 | ZL 3471 | 400L ZEPPINI | 400S ZEPPINI | ZL 3526 | ZL 3583 | ZL 3584 | ZL 3533 | ZL 3541 | ZL 3522 | ZL 3513 | ZL 3555 | ZL 3530
- | Código Senior | CM10050COB0068 | CM10050COB0071 | CM10065COB0520 | CM10065COB0521 | CM15065COB0531 | CM15065COB0529 | CM05065SMD0279 | CM05065SMD0241 | CM10065SMD0067 | CM10065SMD0070 | CM15065SMD0075 | CM15065SMD0078 | CM10050COB0734 | CM15065SMD0735 | CM15065COB0500 | CM05065COB0511 | CM15050COB0076 | CM10040SMD1516 | CM10050SMD0396 | ID10050COB0087 | ID10065COB0522 | ID15065COB0528 | ID15050COB0573 | ID05065SMD0081 | ID10065SMD0089 | ID15065SMD0097 | ID15050SMD0219 | ID05065SMD0223 | ID10065COB0085 | ID08050COB0353 | ID10040SMD0733 | ID15040SMD0731 | ID10065SMD0222 | ID15065SMD0212 | ID15065SMD0646 | ID15065SMD0647 | ID10050SMD0238 | ID15030COB0574 | CM10050COB1497 | CM10065SMD0227 | CM10065SMD0226 | RF10065SMD0049 | RF05065SMD0505 | RF10065SMD0504 | RF15065SMD0061 | RF15065SMD0130 | RF05065SMD0146 | RF15065COB0060 | RF15065COB0060 | RF15065COB0062
Zag1 | Descrição Senior | APARELHO DE ILUMINAÇÃO DE LED COMERCIAL 100W 5000K COB ZL 3201 | APARELHO DE ILUMINAÇÃO DE LED COMERCIAL 100W 5000K COB ZL 3206 | APARELHO DE ILUMINAÇÃO DE LED COMERCIAL 100W 6500K COB ZL 3244 | APARELHO DE ILUMINAÇÃO DE LED COMERCIAL 100W 6500K COB ZL 3245 | APARELHO DE ILUMINAÇÃO DE LED COMERCIAL 150W 6500K COB ZL 3247 | APARELHO DE ILUMINAÇÃO DE LED COMERCIAL 150W 6500K COB ZL 3246 | APARELHO DE ILUMINAÇÃO DE LED COMERCIAL 50W 6500K SMD ZL 3234 | APARELHO DE ILUMINAÇÃO DE LED COMERCIAL 50W 6500K SMD ZL 3233 | APARELHO DE ILUMINAÇÃO DE LED COMERCIAL 100W 6500K SMD ZL 3203 | APARELHO DE ILUMINAÇÃO DE LED COMERCIAL 100W 6500K SMD ZL 3204 | APARELHO DE ILUMINAÇÃO DE LED COMERCIAL 150W 6500K SMD ZL 3208 | APARELHO DE ILUMINAÇÃO DE LED COMERCIAL 150W 6500K SMD ZL 3211 | APARELHO DE ILUMINAÇÃO DE LED COMERCIAL 100W 5000K COB ZL 3271 | APARELHO DE ILUMINAÇÃO DE LED COMERCIAL 150W 6500K SMD ZL 3272 | APARELHO DE ILUMINACAO DE LED COMERCIAL 150W 6500K COB ZL 3242 | **APARELHO DE ILUMINACAO DE LED COMERCIAL 50W 6500K COB ZL 3243 | APARELHO DE ILUMINACAO DE LED COMERCIAL 150W 5000K COB ZL 3207 | APARELHO DE ILUMINACAO DE LED COMERCIAL 100W 4000K SMD ZL 3276 | APARELHO DE ILUMINACAO DE LED COMERCIAL 100W 5000K SMD ZL 3237 | APARELHO DE ILUMINAÇÃO DE LED INDUSTRIAL 100W 5000K COB ZL 3401 | APARELHO DE ILUMINAÇÃO DE LED INDUSTRIAL 100W 6500K COB ZL 3443 | APARELHO DE ILUMINAÇÃO DE LED INDUSTRIAL 150W 6500K COB ZL 3444 | APARELHO DE ILUMINAÇÃO DE LED INDUSTRIAL 150W 5000K COB ZL 3446 | APARELHO DE ILUMINAÇÃO DE LED INDUSTRIAL 50W 6500K SMD ZL 3406 | PARELHO DE ILUMINAÇÃO DE LED INDUSTRIAL 100W 6500K SMD ZL 3409 | APARELHO DE ILUMINAÇÃO DE LED INDUSTRIAL 150W 6500K SMD ZL 3407 | APARELHO DE ILUMINAÇÃO DE LED INDUSTRIAL 150W 5000K SMD ZL 3421 | APARELHO DE ILUMINAÇÃO DE LED INDUSTRIAL 50W 6500K SMD ZL 3423 | APARELHO DE ILUMINACAO DE LED INDUSTRIAL 100W 6500K COB ZL 3400 | APARELHO DE ILUMINAÇÃO DE LED INDUSTRIAL 80W 5000K SMD ZL 3538 | APARELHO DE ILUMINAÇÃO DE LED INDUSTRIAL 100W 4000K SMD ZL 3451 | APARELHO DE ILUMINAÇÃO DE LED INDUSTRIAL 150W 4000K SMD ZL 3450 | APARELHO DE ILUMINAÇÃO DE LED INDUSTRIAL 100W 6500K SMD ZL 3422 | APARELHO DE ILUMINAÇÃO DE LED INDUSTRIAL 150W 6500K SMD ZL 3418 | APARELHO DE ILUMINAÇÃO DE LED INDUSTRIAL 150W 6500K SMD ZL 3448 | APARELHO DE ILUMINAÇÃO DE LED INDUSTRIAL 150W 6500K SMD ZL 3449 | APARELHO DE ILUMINAÇÃO DE LED INDUSTRIAL 100W 5000K SMD ZL 3427 | APARELHO DE ILUMINAÇÃO DE LED INDUSTRIAL 150W 3000K COB ZL 3447 | APARELHO DE ILUMINACAO DE LED COMERCIAL 100W 5000K COB ZL 3471 | APARELHO DE ILUMINACAO DE LED COMERCIAL 100W 6500K SMD ZPL- 400L ZEPPINI | APARELHO DE ILUMINACAO DE LED COMERCIAL 100W 6500K SMD ZPL- 400S ZEPPINI | APARELHO DE ILUMINAÇÃO DE LED INDUSTRIAL 100W 6500K SMD ZL 3526 | APARELHO DE ILUMINAÇÃO DE LED INDUSTRIAL 50W 6500K SMD ZL 3583 | APARELHO DE ILUMINAÇÃO DE LED INDUSTRIAL 100W 6500K SMD ZL 3584 | APARELHO DE ILUMINAÇÃO DE LED INDUSTRIAL 150W 6500K SMD ZL 3533 | APARELHO DE ILUMINAÇÃO DE LED INDUSTRIAL 150W 6500K SMD ZL 3541 | APARELHO DE ILUMINAÇÃO DE LED INDUSTRIAL 50W 6500K SMD ZL 3522 | APARELHO DE ILUMINACAO DE LED INDUSTRIAL 150W 6500K COB ZL 3513 | APARELHO DE ILUMINAÇÃO DE LED INDUSTRIAL 100W 6500K SMD ZL 3555 | APARELHO DE ILUMINAÇÃO DE LED INDUSTRIAL 150W 6500K SMD ZL 3530
| Situação do Cadastro Caracteristicas Técnicas Senior | Cadastrado | Cadastrado | Cadastrado | Cadastrado | Cadastrado | Cadastrado | Cadastrado | Cadastrado | Cadastrado | Cadastrado | Cadastrado | Cadastrado | Cadastrado | Cadastrado | Cadastrado | Cadastrado | Cadastrado | Cadastrado | Cadastrado | Cadastrado | Cadastrado | Cadastrado | Cadastrado | Cadastrado | Cadastrado | Cadastrado | Cadastrado | Cadastrado | Cadastrado | Cadastrado | Cadastrado | Cadastrado | Cadastrado | Cadastrado | Cadastrado | Cadastrado | Cadastrado | Cadastrado | Cadastrado | Cadastrado | Cadastrado | Cadastrado | Cadastrado | Cadastrado | Cadastrado | Cadastrado | Cadastrado | Cadastrado | Cadastrado | Cadastrado
Zag2 | Status | Ativo | Ativo | Ativo | Ativo | Ativo | Ativo | Ativo | Ativo | Ativo | Ativo | Ativo | Ativo | Ativo | Ativo | Ativo | Ativo | Ativo | Ativo | Ativo | Ativo | Ativo | Ativo | Ativo | Ativo | Ativo | Ativo | Ativo | Ativo | Ativo | Ativo | Ativo | Ativo | Ativo | Ativo | Ativo | Ativo | Ativo | Ativo | Ativo | Ativo | Ativo | Ativo | Ativo | Ativo | Ativo | Ativo | Ativo | Inativo | Inativo | Inativo
N° Certificado OCP (RV: xx) [PROCEL]
Número de Registro de Objeto (Etiqueta ENCE):
| LED utilizado | 0101000034 - *LED COB 1208 5000K IRC 80 | 0101000034 - *LED COB 1208 5000K IRC 80 | 0101000123 - LED SAMSUNG LC040D 6500K IRC 80 SPHWHAHDNK25YZP3DC | 0101000123 - LED SAMSUNG LC040D 6500K IRC 80 SPHWHAHDNK25YZP3DC | 0101000127 - LED SAMSUNG LC060D 6500K IRC 80 SPHWHAHDNL251ZP3DC | 0101000127 - LED SAMSUNG LC060D 6500K IRC 80 SPHWHAHDNL251ZP3DC | 6003000649 - PLACA LED CREE 5050 6500k IRC 70 1502 (30LEDS) - 90V | 6003000649 - PLACA LED CREE 5050 6500k IRC 70 1502 (30LEDS) - 90V | 6003000649 - PLACA LED CREE 5050 6500k IRC 70 1502 (30LEDS) - 90V | 6003000649 - PLACA LED CREE 5050 6500k IRC 70 1502 (30LEDS) - 90V | 6003000647 - PCB LED CREE 5050 6500k IRC 70 1503 (45LEDS) - 90V | 6003000647 - PCB LED CREE 5050 6500k IRC 70 1503 (45LEDS) - 90V | LED COB 1208 5000K IRC 80 | 6003000647 - PCB LED CREE 5050 6500k IRC 70 1503 (45LEDS) - 90V | 0101000127 - LED SAMSUNG LC060D 6500K IRC 80 SPHWHAHDNL251ZP3DC | 6003000051 - PLACA COMP.LED LUXEON 112 X 3030 2D 6500K - 87,3W | 0101000035 - *LED COB 1211 5000K IRC 80 | 6003000869 - PLACA LED CREE 5050 4000k IRC 70 1502 (30LEDS) - 90V | 6003000248 - PLACA COMP.LED LUXEON 128 X 3030 2D 5000K - 100W | 0101000034 - *LED COB 1208 5000K IRC 80 | 0101000123 - LED SAMSUNG LC040D 6500K IRC 80 SPHWHAHDNK25YZP3DC | 0101000127 - LED SAMSUNG LC060D 6500K IRC 80 SPHWHAHDNL251ZP3DC | 0101000126 - LED SAMSUNG LC060D 5000K IRC 70 SPHWHAHDNL231ZR3DC | 6003000653 - PLACA LED CREE 5050 6500k IRC 70 0602 (12LEDS) - 36V PEQUENA | 6003000649 - PLACA LED CREE 5050 6500k IRC 70 1502 (30LEDS) - 90V | 6003000647 - PCB LED CREE 5050 6500k IRC 70 1503 (45LEDS) - 90V | 6003000648 - PLACA LED CREE 5050 5000k IRC 70 1503 (45LEDS) - 90V | 6003000653 - PLACA LED CREE 5050 6500k IRC 70 0602 (12LEDS) - 36V PEQUENA | 0101000123 - LED SAMSUNG LC040D 6500K IRC 80 SPHWHAHDNK25YZP3DC | *LED COB 1208 5000K | 6003000869 - PLACA LED CREE 5050 4000k IRC 70 1502 (30LEDS) - 90V | 6003000617 - PLACA COMP.LED LUXEON 195 X 3030 4000K - 150W | 6003000649 - PLACA LED CREE 5050 6500k IRC 70 1502 (30LEDS) - 90V | 6003000647 - PCB LED CREE 5050 6500k IRC 70 1503 (45LEDS) - 90V | 6003000056 - PLACA COMP.LED LUXEON 195 X 3030 2D 6500K - 150W | 6003000647 - PCB LED CREE 5050 6500k IRC 70 1503 (45LEDS) - 90V | 6003000650 - PLACA LED CREE 5050 5000k IRC 70 1502 (30LEDS) - 90V | 0101000097 - *LED SAMSUNG LC060D 3000K IRC 70 SPHWHAHDNL231ZV3D3 | 0101000034 - *LED COB 1208 5000K IRC 80 | 6003000649 - PLACA LED CREE 5050 6500k IRC 70 1502 (30LEDS) - 90V | 6003000649 - PLACA LED CREE 5050 6500k IRC 70 1502 (30LEDS) - 90V | 6003000649 - PLACA LED CREE 5050 6500k IRC 70 1502 (30LEDS) - 90V | 6003000653 - PLACA LED CREE 5050 6500k IRC 70 0602 (12LEDS) - 36V PEQUENA | 6003000649 - PLACA LED CREE 5050 6500k IRC 70 1502 (30LEDS) - 90V | 6003000647 - PCB LED CREE 5050 6500k IRC 70 1503 (45LEDS) - 90V | 6003000056 - PLACA COMP.LED LUXEON 195 X 3030 2D 6500K - 150W | 6003000653 - PLACA LED CREE 5050 6500k IRC 70 0602 (12LEDS) - 36V PEQUENA | *LED COB 1211 6500K IRC 70 L2C5-65701211F1900 (0101000072) | *LED 120W 6500K SPL NPW 2100 G9 - 0101000011
| Características Especial (se houver) | [14 empty] | Acabamento Inóx 430 650 X 650 mm Branco | Acabamento Inóx 304 548 X 468 X 0,6 mm | 5000K | 4000K | 5000K | [8 empty] | SMD, Com Gancho |  |  |  |  | SMD, Com Gancho |  |  | SMD, CABO SILICONE COM PLUG | SMD, Com Gancho | Temperatura cor 3000K |  | Quadro de acabamento arredontado - Linha 32 | Quadro de acabamento quadrado - Linha 32 | SMD com alça | SMD com alça | SMD com alça | SMD com alça |  | SMD, Com Alça
112 | Estrutura principal dissipador | Alumínio extrusado | Alumínio extrusado | Alumínio extrusado | Alumínio extrusado | Alumínio extrusado | Alumínio extrusado | Alumínio extrusado | Alumínio extrusado | Alumínio extrusado | Alumínio extrusado | Alumínio extrusado | Alumínio extrusado | Alumínio extrusado | Alumínio extrusado | Alumínio extrusado | Alumínio extrusado | Alumínio extrusado | Alumínio extrusado | Alumínio extrusado | Alumínio extrusado | Alumínio extrusado | Alumínio extrusado | Alumínio extrusado | Alumínio extrusado | Alumínio extrusado | Alumínio extrusado | Alumínio extrusado | Alumínio extrusado | Alumínio extrusado | Alumínio extrusado | Alumínio extrusado | Alumínio extrusado | Alumínio extrusado | Alumínio extrusado | Alumínio extrusado | Alumínio extrusado | Alumínio extrusado | Alumínio extrusado | Alumínio extrusado | Alumínio extrusado | Alumínio extrusado | Alumínio extrusado | Alumínio extrusado | Alumínio extrusado | Alumínio extrusado | Alumínio extrusado | Alumínio extrusado | Alumínio extrusado | Alumínio extrusado | Alumínio extrusado
16 | Acabamento | Inox com pintura epóxi | ABS injetado | Inox com pintura epóxi | ABS injetado | Inox com pintura epóxi | ABS injetado | Inox com pintura eletrostática pó ¦ Poliester | ABS injetado | Inox com pintura eletrostática pó ¦ Poliester | ABS injetado | Inox com pintura eletrostática pó ¦ Poliester | ABS injetado | ABS injetado | Inox com pintura epóxi | Inox com pintura epóxi | Inox com pintura epóxi | Inox com pintura epóxi | ABS injetado | ABS injetado | Inox 304 | Inox 304 | Inox 304 | Inox 304 | Inox 304 | Inox 304 | Inox 304 | Inox 304 | Inox 304 | Inox 304 | Inox 304 | Inox com pintura eletrostática pó ¦ Poliester | Inox com pintura eletrostática pó ¦ Poliester | Inox com pintura eletrostática pó ¦ Poliester | Inox com pintura eletrostática pó ¦ Poliester | Inox com pintura eletrostática pó ¦ Poliester | Inox com pintura eletrostática pó ¦ Poliester | Inox com pintura eletrostática pó ¦ Poliester | Inox com pintura eletrostática pó ¦ Poliester | Inox 304 | Inox com pintura eletrostática pó ¦ Poliester | ABS injetado | Inox 304 | Inox 304 | Inox 304 | Inox 304 | Inox 304 | Inox 304 | Inox 304 | Inox 304 | Inox 304
36 | Sistema de fixação | Furos e suporte | Furos e suporte | Furos e suporte | Furos e suporte | Furos e suporte | Furos e suporte | Furos e suporte | Furos e suporte | Furos e suporte | Furos e suporte | Furos e suporte | Furos e suporte | Furos e suporte | Furos e suporte | Furos e suporte | Furos e suporte | Furos e suporte | Furos e suporte | Furos e suporte | Gancho para canaleta | Gancho para canaleta | Gancho para canaleta | Gancho para canaleta | Gancho para canaleta | Gancho para canaleta | Gancho para canaleta | Gancho para canaleta | Gancho para canaleta | Gancho para canaleta | Gancho para canaleta | Gancho para canaleta | Gancho para canaleta | Gancho para canaleta | Gancho para canaleta | Gancho para canaleta | Gancho para canaleta | Gancho para canaleta | Furos e Suporte | Gancho para canaleta | Furos e suporte | Furos e suporte | Suporte alça | Suporte alça | Suporte alça | Suporte alça | Suporte alça | Suporte alça | Suporte alça | Suporte alça | Suporte alça
15 | Dimensões de produto (aproximadas) | 120 x 415 x 545 | 115 x 324 x 454 | 120 x 415 x 545 | 120 x 324 x 454 | 132 x 415 x 545 | 132 x 324 x 454 | 100 x 415 x 545 | 100 x 324 x 454 | 120 x 415 x 545 | 100 x 324 x 454 | 132 x 415 x 545 | 132 x 325 x 454 | 132 x 325 x 454 | 132 x 415 x 545 | 132 x 415 x 545 | 132 x 415 x 545 | 132 x 415 x 545 | 100 x 324 x 454 | 100 x 324 x 454 | 149 x 200 x 480 mm | 149 x 200 x 480 mm | 161 x 200 x 331 mm | 161 x 200 x 331 mm | 147 x 200 x 238 mm | 147 x 200 x 331 mm | 161 x 200 x 331 mm | 161 x 200 x 331 mm | 147 x 200 x 238 mm | 149 x 200 x 480 mm | 115 x 220 x 359 mm | 147 x 200 x 331 mm | 161 x 200 x 331 mm | 161 x 200 x 331 mm | 161 x 200 x 331 mm | 161 x 200 x 331 mm | 161 x 200 x 331 mm | 161 x 200 x 331 mm | 161 x 200 x 331 mm | 128 x 200 x 480mm | 100 x 415 x 545 | 100 x 324 x 454 | 115 x 220 x 359 mm | 55 x 238 x 200 mm | 115 x 220 x 359 mm | 115 x 220 x 359 mm | 115 x 220 x 359 mm | 55 x 238 x 200 mm | 115 x 220 x 359 mm | 115 x 220 x 359 mm | 359 x 201 x 128mm
9 | Fonte de luz | LED COB (Chip On Board) | LED COB (Chip On Board) | LED COB (Chip On Board) | LED COB (Chip On Board) | LED COB (Chip On Board) | LED COB (Chip On Board) | LED SMD (Surface Mounted Device) | LED SMD (Surface Mounted Device) | LED SMD (Surface Mounted Device) | LED SMD (Surface Mounted Device) | LED SMD (Surface Mounted Device) | LED SMD (Surface Mounted Device) | LED COB (Chip On Board) | LED SMD (Surface Mounted Device) | LED SMD (Surface Mounted Device) | LED SMD (Surface Mounted Device) | LED COB (Chip On Board) | LED SMD (Surface Mounted Device) | LED SMD (Surface Mounted Device) | LED COB (Chip On Board) | LED COB (Chip On Board) | LED COB (Chip On Board) | LED COB (Chip On Board) | LED SMD (Surface Mounted Device) | LED SMD (Surface Mounted Device) | LED SMD (Surface Mounted Device) | LED SMD (Surface Mounted Device) | LED SMD (Surface Mounted Device) | LED COB (Chip On Board) | LED COB (Chip On Board) | LED SMD (Surface Mounted Device) | LED SMD (Surface Mounted Device) | LED SMD (Surface Mounted Device) | LED SMD (Surface Mounted Device) | LED SMD (Surface Mounted Device) | LED SMD (Surface Mounted Device) | LED SMD (Surface Mounted Device) | LED COB (Chip On Board) | LED COB (Chip On Board) | LED SMD (Surface Mounted Device) | LED SMD (Surface Mounted Device) | LED SMD (Surface Mounted Device) | LED SMD (Surface Mounted Device) | LED SMD (Surface Mounted Device) | LED SMD (Surface Mounted Device) | LED SMD (Surface Mounted Device) | LED SMD (Surface Mounted Device) | LED COB (Chip On Board) | LED COB (Chip On Board) | LED COB (Chip On Board)
108 | Ângulo de radiação luminosa | 120º | 120º | 120º | 120º | 120º | 120º | 120º | 120º | 120º | 120º | 120º | 120º | 120º | 120º | 120º | 120º | 120º | 120º | 120º | 120º | 120º | 120º | 120º | 120º | 120º | 120º | 120º | 120º | 120º | 120º | 120º | 120º | 120º | 120º | 120º | 120º | 120º | 120° | 120º | 120º | 120º | 120º | 120º | 120º | 120º | 120º | 120º | 120º | 120º | 120º
109 | Distribuição fotométrica transversal | Tipo II | Tipo II | Tipo II | Tipo II | Tipo II | Tipo II | Tipo II | Tipo II | Tipo II | Tipo II | Tipo II | Tipo II | Tipo II | Tipo II | Tipo II | Tipo II | Tipo II | Tipo II | Tipo II | Tipo II | Tipo II | Tipo II | Tipo II | Tipo II | Tipo II | Tipo II | Tipo II | Tipo II | Tipo II | Não colocar essa informação no manual | Tipo II | Tipo II | Tipo II | Tipo II | Tipo II | Tipo II | Tipo II | Tipo II | Tipo II | Tipo II | Tipo II | Tipo II | Tipo II | Tipo II | Tipo II | Tipo II | Tipo II | Suprimir informação do manual | Suprimir informação do manual | Suprimir informação do manual
110 | Distribuição fotométrica longitudinal | Muito curta | Muito curta | Muito curta | Muito curta | Muito curta | Muito curta | Muito curta | Muito curta | Muito curta | Muito curta | Muito curta | Muito curta | Muito curta | Muito curta | Muito curta | Muito curta | Muito curta | Muito curta | Muito curta | Muito curta | Muito curta | Muito curta | Muito curta | Muito curta | Muito curta | Muito curta | Muito curta | Muito curta | Muito curta | Não colocar essa informação no manual | Muito curta | Muito curta | Muito curta | Muito curta | Muito curta | Muito curta | Muito curta | Muito curta | Muito curta | Muito curta | Muito curta | Muito curta | Muito curta | Muito curta | Muito curta | Muito curta | Muito curta | Suprimir informação do manual | Suprimir informação do manual | Suprimir informação do manual
111 | Controle de distribuição de intensidade luminosa | Limitada (Cut-off) | Limitada (Cut-off) | Limitada (Cut-off) | Limitada (Cut-off) | Limitada (Cut-off) | Limitada (Cut-off) | Limitada (Cut-off) | Limitada (Cut-off) | Limitada (Cut-off) | Limitada (Cut-off) | Limitada (Cut-off) | Limitada (Cut-off) | Limitada (Cut-off) | Limitada (Cut-off) | Limitada (Cut-off) | Limitada (Cut-off) | Limitada (Cut-off) | Limitada (Cut-off) | Limitada (Cut-off) | Limitada (Cut-off) | Limitada (Cut-off) | Limitada (Cut-off) | Limitada (Cut-off) | Limitada (Cut-off) | Limitada (Cut-off) | Limitada (Cut-off) | Limitada (Cut-off) | Limitada (Cut-off) | Limitada (Cut-off) | Não colocar essa informação no manual | Limitada (Cut-off) | Limitada (Cut-off) | Limitada (Cut-off) | Limitada (Cut-off) | Limitada (Cut-off) | Limitada (Cut-off) | Limitada (Cut-off) | Limitada (Cut-off) | Limitada (Cut-off) | Limitada (Cut-off) | Limitada (Cut-off) | Limitada (Cut-off) | Limitada (Cut-off) | Limitada (Cut-off) | Limitada (Cut-off) | Limitada (Cut-off) | Limitada (Cut-off) | Suprimir informação do manual | Suprimir informação do manual | Suprimir informação do manual
104 | Lente* | Vidro temperado | Vidro temperado | Vidro temperado | Vidro temperado | Vidro temperado | Vidro temperado | Policarbonato | Policarbonato | Policarbonato | Policarbonato | Policarbonato | Policarbonato | Vidro temperado | Policarbonato leitoso | Policarbonato semi-leitoso | Policarbonato semi-leitoso | Vidro temperado | Policarbonato | Policarbonato leitoso | Vidro temperado | Vidro temperado | Vidro temperado | Vidro temperado | Policarbonato | Policarbonato | Policarbonato | Policarbonato | Policarbonato leitoso | Vidro temperado | Vidro temperado | Policarbonato | Policarbonato | Policarbonato | Policarbonato leitoso | Policarbonato | Policarbonato | Policarbonato | Vidro temperado | Vidro temperado | Policarbonato | Policarbonato | Policarbonato | Policarbonato semi-leitoso | Policarbonato leitoso | Policarbonato | Policarbonato semi-leitoso | Policarbonato | Vidro temperado | Vidro temperado | Vidro temperado
5 | Potência nominal | 100W | 100W | 100W | 100W | 150W | 150W | 50W | 50W | 100W | 100W | 150W | 150W | 100W | 150W | 150W | 50W | 150W | 100W | 100W | 100W | 100W | 150W | 150W | 50W | 100W | 150W | 150W | 50 W | 100W | 80W | 100W | 150W | 100W | 150W | 150W | 150W | 100W | 150W | 100W | 100W | 100W | 100W | 50W | 100W | 150W | 150W | 50W | 150W | 100W | 150W
11 | Fluxo luminoso efetivo (lúmens) (±10%) | 10.641lm | 10.641lm | 14.000lm | 14.000lm | 21.750lm | 21.750lm | 8.250lm | 8.250lm | 15.000lm | 15.000lm | 22.500lm | 22.500lm | 10.641lm | 22.500lm | 15.900lm | 5.300lm | 21.750lm | 15.000lm | 10.400lm | 10.614lm | 14.500lm | 21.750lm | 21.750lm | 7.500lm | 15.000lm | 22.500lm | 22.500lm | 7.500lm | 10.800lm | 8.000lm | 15.000lm | 16.650lm | 15.000lm | 22.500lm | 16.050 lm | 22.500lm | 15.000lm | 20.250lm | 10.900lm | 15.000lm | 15.000lm | 15.000lm | 7.500lm | 15.000lm | 22.500 lm | 16.650 lm | 7.500lm | 13.800lm | 9.200lm | 15.962 lm
29 | Eficácia luminosa (±10%) | 106lm/W | 106lm/W | 140lm/W | 140lm/W | 145lm/W | 145lm/W | 165lm/W | 165lm/W | 150lm/W | 150lm/W | 150lm/W | 150lm/W | 106lm/W | 150lm/W | 106lm/W | 106lm/W | 145lm/W | 150lm/W | 104lm/W | 106lm/W | 145lm/W | 145lm/W | 145lm/W | 150lm/W | 150lm/W | 150lm/W | 150lm/W | 150lm/W | 108lm/W | 100lm/W | 150lm/W | 111lm/W | 150lm/W | 150lm/W | 107lm/W | 150lm/W | 150lm/W | 135 lm/W | 109lm/W | 150lm/W | 150lm/W | 150lm/W | 150lm/W | 150lm/W | 150 lm/W | 111 lm/W | 150lm/W | 92lm/W | 92lm/W | 106 lm/W
46 | Fluxo luminoso do LED (Tj=25°C) (±10%) | 14.564lm | 14.564lm | 16.240lm | 16.240lm | 25.230lm | 25.230lm | 9.652lm | 9.652lm | 17.550lm | 17.550lm | 26.325lm | 26.325lm | 14.564lm | 26.325lm | 18.444lm | 6.042lm | 25.230lm | 17.550lm | 12.168lm | 12.312lm | 16.965lm | 25.230lm | 25.230lm | 8.775lm | 17.550lm | 26.325lm | 26.325lm | 8.775lm | 12.635lm | 9.200lm | 17.550lm | 22.877lm | 17.550lm | 26.325lm | 21.984 lm | 26.325lm | 17.550lm | 23.690lm | 12.150lm | 17.550lm | 17.550lm | 17.550lm | 8.775lm | 17.550lm | 26.325 lm | 19.480 lm | 8.775lm | 15.870lm | 10.580lm | 18.675 lm
2 | Temperatura de cor correlata (TCC) | 5.000K | 5.000K | 6.500K | 6.500K | 6.500K | 6.500K | 6.500K | 6.500K | 6.500K | 6.500K | 6.500K | 6.500K | 5.000K | 6.500K | 6.500K | 6.500K | 5.000K | 4.000 K | 5.000 K | 5.000K | 6.500K | 6.500K | 5.000K | 6.500K | 6.500K | 6.500K | 5.000K | 6.500K | 6.500K | 5.000K | 4.000K | 4.000K | 6.500K | 6.500K | 6.500K | 6.500K | 5.000K | 3.000K | 5.000K | 6.500K | 6.500K | 6.500K | 6.500K | 6.500K | 6.500K | 6.500K | 6.500K | 6.500K | 6.500K | 6.500K
7 | Temperatura ambiente de operação (Ta) | -30°C à 50°C | -30°C à 50°C | -30°C à 50°C | -30°C à 50°C | -30°C à 50°C | -30°C à 50°C | -30°C à 50°C | -30°C à 50°C | -30°C à 50°C | -30°C à 50°C | -30°C à 50°C | -30°C à 50°C | -30°C à 50°C | -30°C à 50°C | -30°C à 50°C | -30°C à 50°C | -30°C à 50°C | -30°C à 50°C | -30°C à 50°C | -30°C à 50°C | -30°C à 50°C | -30°C à 50°C | -30°C à 50°C | -30°C à 50°C | -30°C à 50°C | -30°C à 50°C | -30°C à 50°C | -30°C à 50°C | -30°C à 50°C | -30°C à 50°C | -30°C à 50°C | -30°C à 50°C | -30°C à 50°C | -30°C à 50°C | -30°C à 50°C | -30°C à 50°C | -30°C à 50°C | -30°C à 50°C | -30°C à 50°C | -30°C à 50°C | -30°C à 50°C | -30°C à 50°C | -30°C à 50°C | -30°C à 50°C | -30°C à 50°C | -30°C à 50°C | -30°C à 50°C | -30°C à 50°C | -30°C à 50°C | -30°C à 50°C
124 | Marca ¦ Modelo ¦ Potência (driver) | ZAGONEL ¦ ANGULAR ¦ 100W | ZAGONEL ¦ ANGULAR ¦ 100W | ZAGONEL ¦ ANGULAR ¦ 100W | ZAGONEL ¦ ANGULAR ¦ 100W | ZAGONEL ¦ ANGULAR ¦ 150W | ZAGONEL ¦ ANGULAR ¦ 150W | ZAGONEL ¦ ANGULAR ¦ 50W | ZAGONEL ¦ ANGULAR ¦ 50W | ZAGONEL ¦ ANGULAR ¦ 100W | ZAGONEL ¦ ANGULAR ¦ 100W | ZAGONEL ¦ ANGULAR ¦ 150W | ZAGONEL ¦ ANGULAR ¦ 150W | 2 x (ZAGONEL ¦ ANGULAR ¦ 50W) | ZAGONEL ¦ ANGULAR ¦ 150W | ZAGONEL ¦ ANGULAR ¦ 150W | ZAGONEL ¦ ANGULAR ¦ 150W | ZAGONEL ¦ ANGULAR ¦ 150W | ZAGONEL ¦ ANGULAR ¦ 100W | ZAGONEL ¦ ANGULAR ¦ 100W | ZAGONEL ¦ ANGULAR ¦ 100W | ZAGONEL ¦ ANGULAR ¦ 100W | ZAGONEL ¦ ANGULAR ¦ 150W | ZAGONEL ¦ ANGULAR ¦ 150W | ZAGONEL ¦ ANGULAR ¦ 50W | ZAGONEL ¦ ANGULAR ¦ 100W | ZAGONEL ¦ ANGULAR ¦ 150W | ZAGONEL ¦ ANGULAR ¦ 150W | ZAGONEL ¦ ANGULAR ¦ 50W | ZAGONEL ¦ ANGULAR ¦ 100W | ZAGONEL ¦ ANGULAR ¦ 80W | ZAGONEL ¦ ANGULAR ¦ 100W | ZAGONEL ¦ ANGULAR ¦ 150W | ZAGONEL ¦ ANGULAR ¦ 100W | ZAGONEL ¦ ANGULAR ¦ 150W | ZAGONEL ¦ ANGULAR ¦ 150W | ZAGONEL ¦ ANGULAR ¦ 150W | ZAGONEL ¦ ANGULAR ¦ 100W | ZAGONEL ¦ ANGULAR ¦ 150W | 2 x (ZAGONEL ¦ ANGULAR ¦ 50W) | Suprimir informação do manual | Suprimir informação do manual | ZAGONEL ¦ ANGULAR ¦ 100W | ZAGONEL ¦ ANGULAR ¦ 50W | ZAGONEL ¦ ANGULAR ¦ 100W | ZAGONEL ¦ ANGULAR ¦ 150W | ZAGONEL ¦ ANGULAR ¦ 150W | ZAGONEL ¦ ANGULAR ¦ 50W | ZAGONEL ¦ ANGULAR ¦ 150W | ZAGONEL ¦ ANGULAR ¦ 100W | ZAGONEL ¦ ANGULAR ¦ 150W
22 | Corrente de entrada (driver) | 787mA - 127V ¦ 455mA - 220V | 787mA - 127V ¦ 455mA - 220V | 787mA - 127V ¦ 455mA - 220V | 787mA - 127V ¦ 455mA - 220V | 1.181mA - 127V ¦ 682mA - 220V | 1.181mA - 127V ¦ 682mA - 220V | 394mA - 127V ¦ 227mA - 220V | 394mA - 127V ¦ 227mA - 220V | 787mA - 127V ¦ 455mA - 220V | 787mA - 127V ¦ 455mA - 220V | 1.181mA - 127V ¦ 682mA - 220V | 1.181mA - 127V ¦ 682mA - 220V | 787mA - 127V ¦ 455mA - 220V | 1.181mA - 127V ¦ 682mA - 220V | 1.181mA - 127V ¦ 682mA - 220V | 394mA - 127V ¦ 227mA - 220V | 1.181mA - 127V ¦ 682mA - 220V | 787mA - 127V ¦ 455mA - 220V | 787mA - 127V ¦ 455mA - 220V | 787mA - 127V ¦ 455mA - 220V | 787mA - 127V ¦ 455mA - 220V | 1.181mA - 127V ¦ 682mA - 220V | 1.181mA - 127V ¦ 682mA - 220V | 394mA - 127V ¦ 227mA - 220V | 787mA - 127V ¦ 455mA - 220V | 1.181mA - 127V ¦ 682mA - 220V | 1.181mA - 127V ¦ 682mA - 220V | 394mA - 127V ¦ 227mA - 220V | 787mA - 127V ¦ 455mA - 220V | Suprimir informação do manual | 787mA - 127V ¦ 455mA - 220V | 1.181mA - 127V ¦ 682mA - 220V | 787mA - 127V ¦ 455mA - 220V | 1.181mA - 127V ¦ 682mA - 220V | 1.181mA - 127V ¦ 682mA - 220V | 1.181mA - 127V ¦ 682mA - 220V | 787mA - 127V ¦ 455mA - 220V | 1.181mA - 127V ¦ 682mA - 220V | 787mA - 127V ¦ 455mA - 220V | 787mA - 127V ¦ 455mA - 220V | 787mA - 127V ¦ 455mA - 220V | 787mA - 127V ¦ 455mA - 220V | 394 mA - 127V ¦ 227mA - 220V | 787mA - 127V ¦ 455mA - 220V | 1.181mA - 127V ¦ 682mA - 220V | 1.181mA - 127V ¦ 682mA - 220V | 394 mA - 127V ¦ 227mA - 220V | 1.181mA - 127V ¦ 682mA - 220V | Suprimir informação do manual | Suprimir informação do manual
27 | Corrente e tensão de saída (driver) | Suprimir informação do manual | Suprimir informação do manual | Suprimir informação do manual | Suprimir informação do manual | Suprimir informação do manual | Suprimir informação do manual | Suprimir informação do manual | Suprimir informação do manual | Suprimir informação do manual | Suprimir informação do manual | Suprimir informação do manual | Suprimir informação do manual | 2 x 625mA ¦ 36V | Suprimir informação do manual | Suprimir informação do manual | Suprimir informação do manual | Suprimir informação do manual | Suprimir informação do manual | Suprimir informação do manual | Suprimir informação do manual | Suprimir informação do manual | Suprimir informação do manual | Suprimir informação do manual | Suprimir informação do manual | Suprimir informação do manual | Suprimir informação do manual | Suprimir informação do manual | Suprimir informação do manual | Suprimir informação do manual | Suprimir informação do manual | 1.100mA ¦ 90V | 1.580mA ¦ 90V | 1.100mA ¦ 90V | Suprimir informação do manual | Suprimir informação do manual | Suprimir informação do manual | 1.100mA ¦ 90V | Suprimir informação do manual | 2 x 625mA ¦ 36V | Suprimir informação do manual | Suprimir informação do manual | 1.100mA ¦ 90V | Suprimir informação do manual | 1.100mA ¦ 90V | Suprimir informação do manual | Suprimir informação do manual | Suprimir informação do manual | Suprimir informação do manual | Suprimir informação do manual | Suprimir informação do manual
1 | Tensão de alimentação (driver) | 100-250Vac ¦ 50-60Hz | 100-250Vac ¦ 50-60Hz | 100-250Vac ¦ 50-60Hz | 100-250Vac ¦ 50-60Hz | 100-250Vac ¦ 50-60Hz | 100-250Vac ¦ 50-60Hz | 100-250Vac ¦ 50-60Hz | 100-250Vac ¦ 50-60Hz | 100-250Vac ¦ 50-60Hz | 100-250Vac ¦ 50-60Hz | 100-250Vac ¦ 50-60Hz | 100-250Vac ¦ 50-60Hz | 100-250Vac ¦ 50-60Hz | 100-250Vac ¦ 50-60Hz | 100-250Vac ¦ 50-60Hz | 100-250Vac ¦ 50-60Hz | 100-250Vac ¦ 50-60Hz | 100-250Vac ¦ 50-60Hz | 100-250Vac ¦ 50-60Hz | 100-250Vac ¦ 50-60Hz | 100-250Vac ¦ 50-60Hz | 100-250Vac ¦ 50-60Hz | 100-250Vac ¦ 50-60Hz | 100-250Vac ¦ 50-60Hz | 100-250Vac ¦ 50-60Hz | 100-250Vac ¦ 50-60Hz | 100-250Vac ¦ 50-60Hz | 100-250Vac ¦ 50-60Hz | 100-250Vac ¦ 50-60Hz | 100-250Vac ¦ 50-60Hz | 100-250Vac ¦ 50-60Hz | 100-250Vac ¦ 50-60Hz | 100-250Vac ¦ 50-60Hz | 100-250Vac ¦ 50-60Hz | 100-250Vac ¦ 50-60Hz | 100-250Vac ¦ 50-60Hz | 100-250Vac ¦ 50-60Hz | 100-250Vac ¦ 50-60Hz | 100-250Vac ¦ 50-60Hz | 100-250Vac ¦ 50-60Hz | 100-250Vac ¦ 50-60Hz | 100-250Vac ¦ 50-60Hz | 100-250Vac ¦ 50-60Hz | 100-250Vac ¦ 50-60Hz | 100-250Vac ¦ 50-60Hz | 100-250Vac ¦ 50-60Hz | 100-250Vac ¦ 50-60Hz | 100-250Vac ¦ 50-60Hz | 100-250Vac ¦ 50-60Hz | 100-250Vac ¦ 50-60Hz
3 | Fator de potência (FP) | > 0,98 | > 0,98 | > 0,98 | > 0,98 | > 0,98 | > 0,98 | > 0,98 | > 0,98 | > 0,98 | > 0,98 | > 0,98 | > 0,98 | > 0,98 | > 0,98 | > 0,98 | > 0,98 | > 0,98 | > 0,98 | > 0,98 | > 0,98 | > 0,98 | > 0,98 | > 0,98 | > 0,98 | > 0,98 | > 0,98 | > 0,98 | > 0,98 | > 0,96 | > 0,98 | > 0,98 | > 0,98 | > 0,98 | > 0,98 | > 0,98 | > 0,98 | > 0,98 | > 0,98 | > 0,96 | > 0,98 | > 0,98 | > 0,98 | > 0,98 | > 0,98 | > 0,98 | > 0,98 | > 0,98 | > 0,98 | > 0,98 | > 0,98
122 | Distorção harmônica total de corrente (ATHD) | < 10% | < 10% | < 10% | < 10% | < 10% | < 10% | < 10% | < 10% | < 10% | < 10% | < 10% | < 10% | < 20% | < 10% | < 10% | < 10% | < 10% | < 10% | < 10% | < 10% | < 10% | < 10% | < 10% | < 10% | < 10% | < 10% | < 10% | < 10% | < 10% | < 10% | < 10% | < 10% | < 10% | < 10% | < 10% | < 10% | < 10% | < 10% | < 20% | < 10% | < 10% | < 10% | < 10% | < 10% | < 10% | < 10% | < 10% | < 10% | < 10% | < 10%
126 | Sistema de fotocélula integrada | Não contém | Não contém | Não contém | Não contém | Não contém | Não contém | Não contém | Não contém | Não contém | Não contém | Não contém | Não contém | Não contém | Não contém | Não contém | Não contém | Não contém | Não contém | Não contém | Não contém | Não contém | Não contém | Não contém | Não contém | Não contém | Não contém | Não contém | Não contém | Não contém | Não contém | Não contém | Não contém | Não contém | Não contém | Não contém | Não contém | Não contém | Não contém | Não contém | Não contém | Não contém | Não contém | Não contém | Não contém | Não contém | Não contém | Não contém | Não contém | Não contém | Não contém
128 | Dimerização | Não dimerizável | Não dimerizável | Não dimerizável | Não dimerizável | Não dimerizável | Não dimerizável | Não dimerizável | Não dimerizável | Não dimerizável | Não dimerizável | Não dimerizável | Não dimerizável | Não dimerizável | Não dimerizável | Não dimerizável | Não dimerizável | Não dimerizável | Não dimerizável | Não dimerizável | Não dimerizável | Não dimerizável | Não dimerizável | Não dimerizável | Não dimerizável | Não dimerizável | Não dimerizável | Não dimerizável | Não dimerizável | Não dimerizável | Não dimerizável | Não dimerizável | Não dimerizável | Não dimerizável | Não dimerizável | Não dimerizável | Não dimerizável | Não dimerizável | Não dimerizável | Não dimerizável | Não dimerizável | Não dimerizável | Não dimerizável | Não dimerizável | Não dimerizável | Não dimerizável | Não dimerizável | Não dimerizável | Não dimerizável | Não dimerizável | Não dimerizável
8 | Modelo de tomada base fotocélula
114 | Grau de proteção | IP 66 (driver e conjunto óptico) | IP 66 (driver e conjunto óptico) | IP 66 (driver e conjunto óptico) | IP 66 (driver e conjunto óptico) | IP 66 (driver e conjunto óptico) | IP 66 (driver e conjunto óptico) | IP 66 (driver e conjunto óptico) | IP 66 (driver e conjunto óptico) | IP 66 (driver e conjunto óptico) | IP 66 (driver e conjunto óptico) | IP 66 (driver e conjunto óptico) | IP 66 (driver e conjunto óptico) | IP 66 (driver e conjunto óptico) | IP 66 (driver e conjunto óptico) | IP 66 (driver e conjunto óptico) | IP 66 (driver e conjunto óptico) | IP 66 (driver e conjunto óptico) | IP 66 (driver e conjunto óptico) | IP 66 (driver e conjunto óptico) | IP 66 (driver e conjunto óptico) | IP 66 (driver e conjunto óptico) | IP 66 (driver e conjunto óptico) | IP 66 (driver e conjunto óptico) | IP 66 (driver e conjunto óptico) | IP 66 (driver e conjunto óptico) | IP 66 (driver e conjunto óptico) | IP 66 (driver e conjunto óptico) | IP 66 (driver e conjunto óptico) | IP 66 (driver e conjunto óptico) | IP 66 (driver e conjunto óptico) | IP 66 (driver e conjunto óptico) | IP 66 (driver e conjunto óptico) | IP 66 (driver e conjunto óptico) | IP 66 (driver e conjunto óptico) | IP 66 (driver e conjunto óptico) | IP 66 (driver e conjunto óptico) | IP 66 (driver e conjunto óptico) | IP 66 (driver e conjunto óptico) | IP 66 (driver e conjunto óptico) | IP 66 (driver e conjunto óptico) | IP 66 (driver e conjunto óptico) | IP 66 (driver e conjunto óptico) | IP 66 (driver e conjunto óptico) | IP 66 (driver e conjunto óptico) | IP 66 (driver e conjunto óptico) | IP 66 (driver e conjunto óptico) | IP 66 (driver e conjunto óptico) | IP 66 (driver e conjunto óptico) | IP 66 (driver e conjunto óptico) | IP 66 (driver e conjunto óptico)
18 | Índice de reprodução de cor (IRC) | 80 | 80 | 80 | 80 | 80 | 80 | 70 | 70 | 70 | 70 | 70 | 70 | 80 | 70 | 80 | 80 | 80 | 70 | 80 | 80 | 80 | 80 | 70 | 70 | 70 | 70 | 70 | 70 | 80 | 80 | 70 | 80 | 70 | 70 | 80 | 70 | 70 | 70 | 80 | 80 | 80 | 80 | 80 | 80 | 70 | 80 | 80 | 80 | 80 | 80
102 | Dispositivo de proteção contra surtos (DPS) | 10kV ¦ 12kA | 10kV ¦ 12kA | 10kV ¦ 12kA | 10kV ¦ 12kA | 10kV ¦ 12kA | 10kV ¦ 12kA | 10kV ¦ 12kA | 10kV ¦ 12kA | 10kV ¦ 12kA | 10kV ¦ 12kA | 10kV ¦ 12kA | 10kV ¦ 12kA | 10kV ¦ 12kA | 10kV ¦ 12kA | 10kV ¦ 12kA | 10kV ¦ 12kA | 10kV ¦ 12kA | 10kV ¦ 12kA | 10kV ¦ 12kA | 10kV ¦ 12kA | 10kV ¦ 12kA | 10kV ¦ 12kA | 10kV ¦ 12kA | 10kV ¦ 12kA | 10kV ¦ 12kA | 10kV ¦ 12kA | 10kV ¦ 12kA | 10kV ¦ 12kA | 10kV ¦ 12kA | 10kV ¦ 12kA | 10kV ¦ 12kA | 10kV ¦ 12kA | 10kV ¦ 12kA | 10kV ¦ 12kA | 10kV ¦ 12kA | 10kV ¦ 12kA | 10kV ¦ 12kA | 10kV ¦ 12kA | 10kV ¦ 12kA | 10kV ¦ 12kA | 10kV ¦ 12kA | 10kV ¦ 12kA | 10kV ¦ 12kA | 10kV ¦ 12kA | 10kV ¦ 12kA | 10kV ¦ 12kA | 10kV ¦ 12kA | 10kV ¦ 12kA | 10kV ¦ 12kA | 10kV ¦ 12kA
123 | Proteção contra sobretensões transitórias | (L/N - L) ¦ (L/N - PE) ¦ (L - PE) | (L/N - L) ¦ (L/N - PE) ¦ (L - PE) | (L/N - L) ¦ (L/N - PE) ¦ (L - PE) | (L/N - L) ¦ (L/N - PE) ¦ (L - PE) | (L/N - L) ¦ (L/N - PE) ¦ (L - PE) | (L/N - L) ¦ (L/N - PE) ¦ (L - PE) | (L/N - L) ¦ (L/N - PE) ¦ (L - PE) | (L/N - L) ¦ (L/N - PE) ¦ (L - PE) | (L/N - L) ¦ (L/N - PE) ¦ (L - PE) | (L/N - L) ¦ (L/N - PE) ¦ (L - PE) | (L/N - L) ¦ (L/N - PE) ¦ (L - PE) | (L/N - L) ¦ (L/N - PE) ¦ (L - PE) | (L/N - L) ¦ (L/N - PE) ¦ (L - PE) | (L/N - L) ¦ (L/N - PE) ¦ (L - PE) | (L/N - L) ¦ (L/N - PE) ¦ (L - PE) | (L/N - L) ¦ (L/N - PE) ¦ (L - PE) | (L/N - L) ¦ (L/N - PE) ¦ (L - PE) | (L/N - L) ¦ (L/N - PE) ¦ (L - PE) | (L/N - L) ¦ (L/N - PE) ¦ (L - PE) | (L/N - L) ¦ (L/N - PE) ¦ (L - PE) | (L/N - L) ¦ (L/N - PE) ¦ (L - PE) | (L/N - L) ¦ (L/N - PE) ¦ (L - PE) | (L/N - L) ¦ (L/N - PE) ¦ (L - PE) | (L/N - L) ¦ (L/N - PE) ¦ (L - PE) | (L/N - L) ¦ (L/N - PE) ¦ (L - PE) | (L/N - L) ¦ (L/N - PE) ¦ (L - PE) | (L/N - L) ¦ (L/N - PE) ¦ (L - PE) | (L/N - L) ¦ (L/N - PE) ¦ (L - PE) | (L/N - L) ¦ (L/N - PE) ¦ (L - PE) | (L/N - L) ¦ (L/N - PE) ¦ (L - PE) | (L/N - L) ¦ (L/N - PE) ¦ (L - PE) | (L/N - L) ¦ (L/N - PE) ¦ (L - PE) | (L/N - L) ¦ (L/N - PE) ¦ (L - PE) | (L/N - L) ¦ (L/N - PE) ¦ (L - PE) | (L/N - L) ¦ (L/N - PE) ¦ (L - PE) | (L/N - L) ¦ (L/N - PE) ¦ (L - PE) | (L/N - L) ¦ (L/N - PE) ¦ (L - PE) | (L/N - L) ¦ (L/N - PE) ¦ (L - PE) | (L/N - L) ¦ (L/N - PE) ¦ (L - PE) | (L/N - L) ¦ (L/N - PE) ¦ (L - PE) | / | (L/N - L) ¦ (L/N - PE) ¦ (L - PE) | (L/N - L) ¦ (L/N - PE) ¦ (L - PE) | (L/N - L) ¦ (L/N - PE) ¦ (L - PE) | (L/N - L) ¦ (L/N - PE) ¦ (L - PE) | (L/N - L) ¦ (L/N - PE) ¦ (L - PE) | (L/N - L) ¦ (L/N - PE) ¦ (L - PE) | (L/N - L) ¦ (L/N - PE) ¦ (L - PE) | (L/N - L) ¦ (L/N - PE) ¦ (L - PE) | (L/N - L) ¦ (L/N - PE) ¦ (L - PE)
158 | Corrente de fuga NBR IEC 60.598-1 | < 2mA | < 2mA | < 2mA | < 2mA | < 2mA | < 2mA | < 2mA | < 2mA | < 2mA | < 2mA | < 2mA | < 2mA | < 3,5mA | < 2mA | < 2mA |  | < 2mA | < 2mA | < 2mA | < 3,5mA | < 3,5mA | < 2mA | < 2mA | < 2mA | < 2mA | < 2mA | < 2mA | < 2mA | < 3,5 mA | < 2mA | < 2mA | < 2mA | < 2mA | < 2mA | < 3,5mA | < 2mA | < 2mA | < 2mA | < 3,5mA | < 2mA | < 2mA | < 2mA | < 3,5mA | < 2mA | < 2mA | < 2mA | < 2mA | < 2mA | < 3,5mA | < 3,5mA
117 | Proteção contra impacto | IK 08 | IK 08 | IK 08 | IK 08 | IK 08 | IK 08 | IK 08 | IK 08 | IK 08 | IK 08 | IK 08 | IK 08 | IK 08 | IK 08 | IK 08 | IK 08 | IK 08 | IK 08 | IK 08 | IK 08 | IK 08 | IK 08 | IK 08 | IK 08 | IK 08 | IK 08 | IK 08 | IK 08 | IK 08 | IK 08 | IK 08 | IK 08 | IK 08 | IK 08 | IK 08 | IK 08 | IK 08 | IK 08 | IK 08 | IK 08 | IK 08 | IK 08 | IK 08 | IK 08 | IK 08 | IK 08 | IK 08 | IK 08 | IK 08 | IK 08
116 | Classe de isolação elétrica** | Classe 1 | Classe 1 | Classe 1 | Classe 1 | Classe 1 | Classe 1 | Classe 1 | Classe 1 | Classe 1 | Classe 1 | Classe 1 | Classe 1 | Classe 1 | Classe 1 | Classe 1 | Classe 1 | Classe 1 | Classe 1 | Classe 1 | Classe I | Classe I | Classe I | Classe I | Classe I | Classe I | Classe I | Classe I | Classe I | Classe I | Classe I | Classe I | Classe I | Classe I | Classe I | Classe I | Classe I | Classe I | Classe I | Classe 1 | Classe I | Classe I | Classe I | Classe I | Classe I | Classe I | Classe I | Classe I | Classe I | Classe I | Classe I
20 | Peso do produto (aproximado) | 4,720 kg | 4,410 kg | 4,720 kg | 4,720 kg | 5,480 kg | 4,425 kg | 4,560 kg | 4,050 kg | 4,560 kg | 4,050 kg | 4,720 kg | 4,485 kg | 4,425 kg | 4,720 kg | 4,720 kg | 4,720 kg | 5,480 kg | 4,050 kg | 4,050 kg | 4,700kg | 4,700kg | 4,630kg | 4,630kg | 2,200 kg | 4,300 kg | 4,630kg | 4,630kg | 2,400kg | 4,730kg | 4,300 kg | 4,300kg | 4,630kg | 4,630kg | 4,630kg | 4,630kg | 4,630kg | 4,630kg | 4,630kg | 2,4 kg | 3,300 kg | 3,300 kg | 3,300 kg | 2,400kg | 3,300 kg | 4,630kg | 4,630kg | 2,400kg | 4,630kg | 4,300kg | 4,630kg
35 | Vida útil do LED (reportada TM-21-11) | L70 ¦ 50.000h | L70 ¦ 50.000h | L70 ¦ 66.000h | L70 ¦ 50.000h | L70 ¦ 66.000h | L70 ¦ 66.000h | L70 ¦ 50.000h | L70 ¦ 50.000h | L70 ¦ 50.000h | L70 ¦ 50.000h | L70 ¦ 50.000h | L70 ¦ 50.000h | L70 ¦ 50.000h | L70 ¦ 50.000h | L70 ¦ 50.000h | L70 ¦ 50.000h | L70 ¦ 66.000h | L70 ¦ 50.000h | L70 ¦ 50.000h | L70 ¦ 50.000h | L70 ¦ 66.000h | L70 ¦ 66.000h | L70 ¦ 66.000h | L70 ¦ 50.000h | L70 ¦ 50.000h | L70 ¦ 50.000h | L70 ¦ 50.000h | L70 ¦ 50.000h | L70 ¦ 50.000h | L70 ¦ 50.000h | L70 ¦ 50.000h | L70 ¦ 50.000h | L70 ¦ 50.000h | L70 ¦ 50.000h | L70 ¦ 50.000h | L70 ¦ 50.000h | L70 ¦ 50.000h | L70 ¦ 60.000h | L70 ¦ 50.000h | L70 ¦ 50.000h | L70 ¦ 50.000h | L70 ¦ 50.000h | L70 ¦ 50.000h | L70 ¦ 50.000h | L70 ¦ 50.000h | L70 ¦ 50.000h | L70 ¦ 50.000h | L70 ¦ 50.000h | L70 ¦ 50.000h | L70 ¦ 50.000h
118 | Vida útil do LED (projetada TM-21-11)*** | L70 ¦ 120.000h | L70 ¦ 120.000h | L70 ¦ 120.000h | L70 ¦ 120.000h | L70 ¦ 120.000h | L70 ¦ 120.000h | L70 ¦ 120.000h | L70 ¦ 120.000h | L70 ¦ 120.000h | L70 ¦ 120.000h | L70 ¦ 120.000h | L70 ¦ 120.000h | L70 ¦ 120.000h | L70 ¦ 120.000h | L70 ¦ 120.000h | L70 ¦ 120.000h | L70 ¦ 120.000h | L70 ¦ 120.000h | L70 ¦ 120.000h | L70 ¦ 120.000h | L70 ¦ 120.000h | L70 ¦ 120.000h | L70 ¦ 120.000h | L70 ¦ 120.000h | L70 ¦ 120.000h | L70 ¦ 120.000h | L70 ¦ 120.000h | L70 ¦ 120.000h | L70 ¦ 120.000h | L70 ¦ 120.000h | L70 ¦ 120.000h | L70 ¦ 120.000h | L70 ¦ 120.000h | L70 ¦ 120.000h | L70 ¦ 120.000h | L70 ¦ 120.000h | L70 ¦ 120.000h | L70 ¦ 120.000h | L70 ¦ 120.000h | L70 ¦ 120.000h | L70 ¦ 120.000h | L70 ¦ 120.000h | L70 ¦ 120.000h | L70 ¦ 120.000h | L70 ¦ 120.000h | L70 ¦ 120.000h | L70 ¦ 120.000h | L70 ¦ 120.000h | L70 ¦ 120.000h | RETIRAR DO MANUAL
120 | Garantia (contra defeitos de fabricação) | 3 anos | 3 anos | 3 anos | 3 anos | 3 anos | 3 anos | 3 anos | 3 anos | 3 anos | 3 anos | 3 anos | 3 anos | 1 ano | 3 anos | 3 anos | 3 anos | 3 anos | 3 anos | 3 anos | 3 anos | 3 anos | 3 anos | 3 anos | 3 anos | 3 anos | 3 anos | 3 anos | 3 anos | 1 ano | 3 anos | 3 anos | 3 anos | 3 anos | 3 anos | 3 anos | 3 anos | 3 anos | 3 anos | 3 anos | 3 anos | 3 anos | 3 anos | 3 anos | 3 anos | 3 anos | 3 anos | 3 anos | 1 ano | 1 ano | 1 ano
121 | Data de validade para armazenamento | Indeterminado | Indeterminado | Indeterminado | Indeterminado | Indeterminado | Indeterminado | Indeterminado | Indeterminado | Indeterminado | Indeterminado | Indeterminado | Indeterminado | Indeterminado | Indeterminado | Indeterminado | Indeterminado | Indeterminado | Indeterminado | Indeterminado | Indeterminado | Indeterminado | Indeterminado | Indeterminado | Indeterminado | Indeterminado | Indeterminado | Indeterminado | Indeterminado | Indeterminado | Indeterminado | Indeterminado | Indeterminado | Indeterminado | Indeterminado | Indeterminado | Indeterminado | Indeterminado | Indeterminado | Indeterminado |  |  | Indeterminado | Indeterminado | Indeterminado | Indeterminado | Indeterminado | Indeterminado | Indeterminado | Indeterminado | Indeterminado
Zag3 | Revisão IES | REV01 | REV01 | REV01 | REV01 | REV01 | REV01 | REV01 | REV01 | REV01 | REV01 | REV01 | REV01 | REV01 | REV01 | REV01 | - | REV01 | REV01 | REV01 | REV01 | REV01 | REV01 | REV01 | REV01 | REV01 | REV01 | REV01 | REV01 | REV01 | REV01 | REV01 | REV01 | REV01 | REV01 | REV01 | REV01 | REV01 | REV01 | REV01 |  |  | REV01 | REV01 | REV01 | REV01 | REV01 | REV01
Zag4 | Lenght(Prod.) | 545mm | 454mm | 545mm | 454mm | 545mm | 454mm | 545mm | 454mm | 545mm | 454mm | 545mm | 454mm | 454mm | 545mm | 545mm | - | 545mm | 454mm | 454mm | 480mm | 480mm | 331mm | 331mm | 238mm | 331mm | 331mm | 331mm | 238mm | 480mm | 359mm | 331mm | 331mm | 331mm | 331mm | 331mm | 331mm | 331mm | 331mm | 480mm |  |  | 359mm | 238mm | 359mm | 359mm | 359mm | 238mm
Zag5 | Width(Prod.) | 415mm | 324mm | 415mm | 324mm | 415mm | 324mm | 415mm | 324mm | 415mm | 324mm | 415mm | 325mm | 325mm | 415mm | 415mm | - | 415mm | 324mm | 324mm | 200mm | 200mm | 200mm | 200mm | 200mm | 200mm | 200mm | 200mm | 200mm | 200mm | 200mm | 200mm | 200mm | 200mm | 200mm | 200mm | 200mm | 200mm | 200mm | 200mm |  |  | 220mm | 200mm | 220mm | 220mm | 220mm | 200mm
Zag6 | Height(Prod.) | 120mm | 115mm | 120mm | 120mm | 132mm | 132mm | 100mm | 100mm | 120mm | 100mm | 132mm | 132mm | 132mm | 132mm | 132mm | - | 132mm | 100mm | 100mm | 149mm | 149mm | 161mm | 161mm | 147mm | 147mm | 161mm | 161mm | 147mm | 149mm | 115mm | 147mm | 161mm | 161mm | 161mm | 161mm | 161mm | 161mm | 161mm | 128mm |  |  | 115mm | 55mm | 115mm | 115mm | 115mm | 55mm
Zag7 | Lenght(Emissão) | 545mm | 454mm | 545mm | 454mm | 545mm | 454mm | 545mm | 454mm | 545mm | 454mm | 545mm | 454mm | 454mm | 545mm | 545mm | - | 545mm | 454mm | 454mm | 480mm | 480mm | 331mm | 331mm | 238mm | 331mm | 331mm | 331mm | 238mm | 480mm | 359mm | 331mm | 331mm | 331mm | 331mm | 331mm | 331mm | 331mm | 331mm | 480mm |  |  | 359mm | 238mm | 359mm | 359mm | 359mm | 238mm
Zag8 | Width(Emissão) | 415mm | 324mm | 415mm | 324mm | 415mm | 324mm | 415mm | 324mm | 415mm | 324mm | 415mm | 325mm | 325mm | 415mm | 415mm | - | 415mm | 324mm | 324mm | 200mm | 200mm | 200mm | 200mm | 200mm | 200mm | 200mm | 200mm | 200mm | 200mm | 200mm | 200mm | 200mm | 200mm | 200mm | 200mm | 200mm | 200mm | 200mm | 200mm |  |  | 220mm | 200mm | 220mm | 220mm | 220mm | 200mm
Zag9 | Height(Emissão) | 1mm | 1mm | 1mm | 1mm | 1mm | 1mm | 1mm | 1mm | 1mm | 1mm | 1mm | 1mm | 1mm | 1mm | 1mm | - | 1mm | 1mm | 1mm | 1mm | 1mm | 1mm | 1mm | 1mm | 1mm | 1mm | 1mm | 1mm | 1mm | 1mm | 1mm | 1mm | 1mm | 1mm | 1mm | 1mm | 1mm | 1mm | 1mm |  |  | 1mm | 1mm | 1mm | 1mm | 1mm | 1mm
Zag10 | N° de Fontes Luminosas | 2 | 2 | 2 | 2 | 2 | 2 | 1 | 1 | 1 | 1 | 1 | 1 | 2 | 1 | 1 | - | 2 | 1 | 1 | 2 | 2 | 2 | 2 | 1 | 1 | 1 | 1 | 1 | 2 | 2 | 1 | 1 | 1 | 1 | 1 | 1 | 1 | 2 | 2 |  |  | 1 | 1 | 1 | 1 | 1 | 1
NOTAS PARA FICHAS DE CARACTERÍSTICAS TÉCNICAS
* IMPORTANTE: a região da lente (proteção) sobre o LED não pode ser coberta ou obstruida a passagem de luz. A lente sobre o LED precisa de limpezas periódicas para evitar o superaquecimento e para garantir sua vida útil.
** Representa o nível de proteção contra choque elétrico normatizado pela IEC61140.
*** Valor projetado conforme tabela TM-21-11 considerando a temperatura e corrente reportadas na LM-80 do LED.
.

## ZL47-48
| LEGENDA DE CORES | LINHA ZL 48 - EMBUTIR | LINHA ZL 47 - SOBREPOR | INFORMAÇÕES INTERNAS
Zag0 | CÓDIGO ZL (APENAS O ZL) | ZL 4811 | ZL 4810 | ZL 4815 | ZL 4814 | ZL 4826 | ZL 4827 | ZL 4828 | ZL 4825 | ZL 4824 | ZL 4830 | ZL 4831 | ZL 4832 | ZL 4833 | ZL 4806 | ZL 4803 | ZL 4807 | ZL 4834 | ZL 4835 | ZL 4836 | ZL 4837 | ZL 4838 | ZL 4839 | ZL 4840 | ZL 4841 | ZL 4858 | ZL 4854 | ZL 4842 | ZL 4843 | ZL 4844 | ZL 4855 | ZL 4845 | ZL 4846 | ZL 4847 | ZL 4848 | ZL 4849 | ZL 4850 | ZL 4859 | ZL 4860 | ZL 4856 | ZL 4851 | ZL 4852 | ZL 4853 | ZL 4857 | ZL 4802 | ZL 4711 | ZL 4710 | ZL 4715 | ZL 4714 | ZL 4726 | ZL 4727 | ZL 4728 | ZL 4724 | ZL 4729 | ZL 4725 | ZL 4730 | ZL 4731 | ZL 4732 | ZL 4733 | ZL 4734 | ZL 4735 | ZL 4736 | ZL 4737 | ZL 4738 | ZL 4739 | ZL 4740 | ZL 4741 | ZL 4742 | ZL 4743 | ZL 4756 | ZL 4757
- | Código Senior | SL03340EMB0027 | SL03365EMB0026 | SL06640EMB0031 | SL06665EMB0030 | SL03365EMB0071 | SL06650EMB0073 | SL03350EMB0072 | SL06665EMB0068 | SL06640EMB0065 | SL01840EMB0079 | SL01850EMB0080 | SL01865EMB0081 | SL13265EMB0085 | SL06665EMB0022 | SL03340EMB0019 | SL06640EMB0023 | SL01050EMB0095 | SL01065EMB0096 | SL02650EMB0097 | SL02665EMB0098 | SL06050EMB0099 | SL06065EMB0100 | SL12050EMB0101 | SL12065EMB0102 | SL03340EMB0136 | SL01040EMB0127 | SL02540EMB0103 | SL02550EMB0104 | SL02565EMB0105 | SL02640EMB0128 | SL05040EMB0109 | SL05050EMB0110 | SL05065EMB0111 | SL05040EMB0115 | SL05050EMB0116 | SL05065EMB0117 | SL01850EMB0137 | SL03350EMB0138 | SL06040EMB0129 | SL10040EMB0121 | SL10050EMB0122 | SL10065EMB0123 | SL12040EMB0130 | SL03365EMB0018 | SL03340SOB0043 | SL03365SOB0042 | SL06640SOB0047 | SL06665SOB0046 | SL06665SOB0069 | SL03365SOB0070 | SL06665SOB0074 | SL06640SOB0066 | SL06640SOB0076 | SL06665SOB0067 | SL06650SOB0077 | SL03350SOB0078 | SL01840SOB0082 | SL01850SOB0083 | SL01865SOB0084 | SL01865SOB0086 | SL01050SOB0087 | SL01065SOB0088 | SL02650SOB0089 | SL02665SOB0090 | SL06050SOB0091 | SL06065SOB0092 | SL12050SOB0093 | SL12065SOB0094 | SL01040SOB0133 | SL02640SOB0132
Zag1 | Descrição Senior | LUMINÁRIA SLIM 33W 4000K EMBUTIR ZL 4811 SL | LUMINÁRIA SLIM 33W 6500K EMBUTIR ZL 4810 SL | LUMINÁRIA SLIM 66W 4000K EMBUTIR ZL 4815 SL | LUMINÁRIA SLIM 66W 6500K EMBUTIR ZL 4814 SL | LUMINÁRIA SLIM 33W 6500K EMBUTIR ZL 4826 SL | LUMINÁRIA SLIM 66W 5000K EMBUTIR ZL 4827 SL | LUMINÁRIA SLIM 33W 5000K EMBUTIR ZL 4828 SL | LUMINÁRIA SLIM 66W 6500K EMBUTIR ZL 4825 LT | LUMINÁRIA SLIM 66W 4000K EMBUTIR ZL 4824 LT | LUMINARIA SLIM 18W 4000K EMBUTIR ZL 4830 SL | LUMINARIA SLIM 18W 5000K EMBUTIR ZL 4831 SL | LUMINARIA SLIM 18W 6500K EMBUTIR ZL 4832 SL | LUMINARIA SLIM 132W 6500K EMBUTIR ZL 4833 SL | LUMINARIA SLIM 66W 6500K EMBUTIR ZL 4806 LT | LUMINARIA SLIM 33W 4000K EMBUTIR ZL 4803 LT | LUMINARIA SLIM 66W 4000K EMBUTIR ZL 4807 LT | LUMINARIA SLIM 10W 5000K EMBUTIR ZL 4834 SL | LUMINARIA SLIM 10W 6500K EMBUTIR ZL 4835 SL | LUMINARIA SLIM 26W 5000K EMBUTIR ZL 4836 SL | LUMINARIA SLIM 26W 6500K EMBUTIR ZL 4837 SL | LUMINARIA SLIM 60W 5000K EMBUTIR ZL 4838 SL | LUMINARIA SLIM 60W 6500K EMBUTIR ZL 4839 SL | LUMINARIA SLIM 120W 5000K EMBUTIR ZL 4840 SL | LUMINARIA SLIM 120W 6500K EMBUTIR ZL 4841 SL | LUMINARIA SLIM 33W 4000K EMBUTIR ZL 4858 SL BLACK | LUMINARIA SLIM 10W 4000K EMBUTIR ZL 4854 SL | LUMINARIA SLIM 25W 4000K EMBUTIR ZL 4842 SL | LUMINARIA SLIM 25W 5000K EMBUTIR ZL 4843 SL | LUMINARIA SLIM 25W 6500K EMBUTIR ZL 4844 SL | LUMINARIA SLIM 26W 4000K EMBUTIR ZL 4855 SL | LUMINARIA SLIM 50W 4000K EMBUTIR ZL 4845 SL | LUMINARIA SLIM 50W 5000K EMBUTIR ZL 4846 SL | LUMINARIA SLIM 50W 6500K EMBUTIR ZL 4847 SL | LUMINARIA SLIM 50W 4000K EMBUTIR ZL 4848 SL | LUMINARIA SLIM 50W 5000K EMBUTIR ZL 4849 SL | LUMINARIA SLIM 50W 6500K EMBUTIR ZL 4850 SL | LUMINARIA SLIM 18W 5000K EMBUTIR ZL 4859 SL BLACK | LUMINARIA SLIM 33W 5000K EMBUTIR ZL 4860 SL BLACK | LUMINARIA SLIM 60W 4000K EMBUTIR ZL 4856 SL | LUMINARIA SLIM 100W 4000K EMBUTIR ZL 4851 SL | LUMINARIA SLIM 100W 5000K EMBUTIR ZL 4852 SL | LUMINARIA SLIM 100W 6500K EMBUTIR ZL 4853 SL | LUMINARIA SLIM 120W 4000K EMBUTIR ZL 4857 SL | LUMINARIA SLIM 33W 6500K EMBUTIR ZL 4802 LT | LUMINÁRIA SLIM 33W 4000K SOBREPOR ZL 4711 SL | LUMINÁRIA SLIM 33W 6500K SOBREPOR ZL 4710 SL | LUMINÁRIA SLIM 66W 4000K SOBREPOR ZL 4715 SL | LUMINÁRIA SLIM 66W 6500K SOBREPOR ZL 4714 SL | LUMINARIA SLIM 66W 6500K SOBREPOR ZL 4726 SL BLACK | LUMINÁRIA SLIM 33W 6500K SOBREPOR ZL 4727 SL | **LUMINÁRIA SLIM 66W 6500K SOBREPOR ZL 4728 SL COM GANCHO PARA FIXAÇÃO EM ELETRO CALHA | LUMINÁRIA SLIM 66W 4000K SOBREPOR ZL 4724 LT | **LUMINÁRIA SLIM 66W 4000K SOBREPOR ZL 4729 LT BLACK | LUMINÁRIA SLIM 66W 6500K SOBREPOR ZL 4725 LT | LUMINÁRIA SLIM 66W 5000K SOBREPOR ZL 4730 SL | LUMINÁRIA SLIM 33W 5000K SOBREPOR ZL 4731 SL | LUMINARIA SLIM 18W 4000K SOBREPOR ZL 4732 SL | LUMINARIA SLIM 18W 5000K SOBREPOR ZL 4733 SL | LUMINARIA SLIM 18W 6500K SOBREPOR ZL 4734 SL | LUMINARIA SLIM 18W 6500K SOBREPOR ZL 4735 SL | LUMINARIA SLIM 10W 5000K SOBREPOR ZL 4736 SL | LUMINARIA SLIM 10W 6500K SOBREPOR ZL 4737 SL | LUMINARIA SLIM 26W 5000K SOBREPOR ZL 4738 SL | LUMINARIA SLIM 26W 6500K SOBREPOR ZL 4739 SL | LUMINARIA SLIM 60W 5000K SOBREPOR ZL 4740 SL | LUMINARIA SLIM 60W 6500K SOBREPOR ZL 4741 SL | LUMINARIA SLIM 120W 5000K SOBREPOR ZL 4742 SL | LUMINARIA SLIM 120W 6500K SOBREPOR ZL 4743 SL | LUMINARIA SLIM 10W 4000K SOBREPOR ZL 4756 SL | LUMINARIA SLIM 26W 4000K SOBREPOR ZL 4757 SL
| Situação do Cadastro Caracteristicas Técnicas Senior | Cadastrado | Cadastrado | Cadastrado | Cadastrado | Cadastrado | Cadastrado | Cadastrado | Cadastrado | Cadastrado | Cadastrado | Cadastrado | Cadastrado | Cadastrado | Cadastrado | Cadastrado | Cadastrado | Cadastrado | Cadastrado | Cadastrado | Cadastrado | Cadastrado | Cadastrado | Cadastrado | Cadastrado | Cadastrado | Cadastrado | [18 empty] | Cadastrado | Cadastrado | Cadastrado | Cadastrado | Cadastrado | Cadastrado | Cadastrado | Cadastrado | Cadastrado | Cadastrado | Cadastrado | Cadastrado | Cadastrado | Cadastrado | Cadastrado | Cadastrado | Cadastrado | Cadastrado | Cadastrado | Cadastrado | Cadastrado | Cadastrado | Cadastrado | Cadastrado | Cadastrado | Cadastrado
Zag2 | Status | Ativo | Ativo | Ativo | Ativo | Ativo | Ativo | Ativo | Ativo | Ativo | Ativo | Ativo | Ativo | Ativo | Ativo | Ativo | Ativo | Ativo | Ativo | Ativo | Ativo | Ativo | Ativo | Ativo | Ativo | Ativo | Ativo | [18 empty] | Ativo | Ativo | Ativo | Ativo | Ativo | Ativo | Inativo | Ativo | Inativo | Ativo | Ativo | Ativo | Ativo | Ativo | Ativo | Ativo | Inativo | Ativo | Inativo | Inativo | Inativo | Inativo | Inativo | Inativo | Inativo | Inativo
N° Certificado OCP (RV: xx) [PROCEL]
Número de Registro de Objeto (Etiqueta ENCE):
LED utilizado
| Cor da luminária | Cor Branca | Cor Branca | Cor Branca | Cor Branca | Cor Preta | Cor Branca | Cor Branca | Cor Preta | Cor Preta | Cor Branca | Cor Branca | Cor Branca | Cor Branca | Cor Branca | Cor Branca | Cor Branca | Cor Branca | Cor Branca | Cor Branca | Cor Branca | Cor Branca | Cor Branca | Cor Branca | Cor Branca | Cor Preta | Cor Branca | Cor Branca | Cor Branca | Cor Branca | Cor Branca | Cor Branca | Cor Branca | Cor Branca | Cor Branca | Cor Branca | Cor Branca | Cor Preta | Cor Preta | [6 empty] | Cor Branca | Cor Branca | Cor Branca | Cor Branca | Cor Preta | Cor Preta | Cor Branca | Cor Preta | Cor Preta | Cor Preta | Cor Branca | Cor Branca | Cor Branca | Cor Branca | Cor Branca | Cor Preta | Cor Branca | Cor Branca | Cor Branca | Cor Branca | Cor Branca | Cor Branca | Cor Branca | Cor Branca | Cor Branca | Cor Branca
| Lente* | Semi-leitosa | Semi-leitosa | Semi-leitosa | Semi-leitosa | Semi-leitosa | Semi-leitosa | Semi-leitosa | Leitosa | Leitosa | Semi-leitosa | Semi-leitosa | Semi-leitosa | Semi-leitosa | Leitosa | Leitosa | Leitosa | Semi-leitosa | Semi-leitosa | Semi-leitosa | Semi-leitosa | Semi-leitosa | Semi-leitosa | Semi-leitosa | Semi-leitosa | Semi-leitosa | Semi-leitosa | Semi-leitosa | Semi-leitosa | Semi-leitosa | Semi-leitosa | Semi-leitosa | Semi-leitosa | Semi-leitosa | Semi-leitosa | Semi-leitosa | Semi-leitosa | Semi-leitosa | Semi-leitosa | [6 empty] | Semi-leitosa | Semi-leitosa | Semi-leitosa | Semi-leitosa | Semi-leitosa | Semi-leitosa | Semi-leitosa | Leitosa | Leitosa | Leitosa | Semi-leitosa | Semi-leitosa | Semi-leitosa | Semi-leitosa | Semi-leitosa | Semi-leitosa | Semi-leitosa | Semi-leitosa | Semi-leitosa | Semi-leitosa | Semi-leitosa | Semi-leitosa | Semi-leitosa | Semi-leitosa | Semi-leitosa | Semi-leitosa
16 | Acabamento | Pintura eletrostática pó ¦ Poliester ¦ Cor branca | Pintura eletrostática pó ¦ Poliester ¦ Cor branca | Pintura eletrostática pó ¦ Poliester ¦ Cor branca | Pintura eletrostática pó ¦ Poliester ¦ Cor branca | Pintura eletrostática pó ¦ Poliester ¦ Cor preta | Pintura eletrostática pó ¦ Poliester ¦ Cor branca | Pintura eletrostática pó ¦ Poliester ¦ Cor Branca | Pintura eletrostática pó ¦ Poliester ¦ Cor Preta | Pintura eletrostática pó ¦ Poliester ¦ Cor Preta | Pintura eletrostática pó ¦ Poliester ¦ Cor Branca | Pintura eletrostática pó ¦ Poliester ¦ Cor Branca | Pintura eletrostática pó ¦ Poliester ¦ Cor Branca | Pintura eletrostática pó ¦ Poliester ¦ Cor Branca | Pintura eletrostática pó ¦ Poliester ¦ Cor branca | Pintura eletrostática pó ¦ Poliester ¦ Cor branca | Pintura eletrostática pó ¦ Poliester ¦ Cor branca | Pintura eletrostática pó ¦ Poliester ¦ Cor branca | Pintura eletrostática pó ¦ Poliester ¦ Cor branca | Pintura eletrostática pó ¦ Poliester ¦ Cor branca | Pintura eletrostática pó ¦ Poliester ¦ Cor branca | Pintura eletrostática pó ¦ Poliester ¦ Cor branca | Pintura eletrostática pó ¦ Poliester ¦ Cor branca | Pintura eletrostática pó ¦ Poliester ¦ Cor branca | Pintura eletrostática pó ¦ Poliester ¦ Cor branca | Pintura eletrostática pó ¦ Poliester ¦ Cor preta | Pintura eletrostática pó ¦ Poliester ¦ Cor branca | Pintura eletrostática pó ¦ Poliester ¦ Cor branca | Pintura eletrostática pó ¦ Poliester ¦ Cor branca | Pintura eletrostática pó ¦ Poliester ¦ Cor branca | Pintura eletrostática pó ¦ Poliester ¦ Cor branca | Pintura eletrostática pó ¦ Poliester ¦ Cor branca | Pintura eletrostática pó ¦ Poliester ¦ Cor branca | Pintura eletrostática pó ¦ Poliester ¦ Cor branca | Pintura eletrostática pó ¦ Poliester ¦ Cor branca | Pintura eletrostática pó ¦ Poliester ¦ Cor branca | Pintura eletrostática pó ¦ Poliester ¦ Cor branca | Pintura eletrostática pó ¦ Poliester ¦ Cor Preta | Pintura eletrostática pó ¦ Poliester ¦ Cor Preta | [6 empty] | Pintura eletrostática pó ¦ Poliester ¦ Cor branca | Pintura eletrostática pó ¦ Poliester ¦ Cor branca | Pintura eletrostática pó ¦ Poliester ¦ Cor branca | Pintura eletrostática pó ¦ Poliester ¦ Cor branca | Pintura eletrostática pó ¦ Poliester ¦ Cor preta | Pintura eletrostática pó ¦ Poliester ¦ Cor preta | Pintura eletrostática pó ¦ Poliester ¦ Cor branca | Pintura eletrostática pó ¦ Poliester ¦ Cor Preta | Pintura eletrostática pó ¦ Poliester ¦ Cor Preta | Pintura eletrostática pó ¦ Poliester ¦ Cor Preta | Pintura eletrostática pó ¦ Poliester ¦ Cor Branca | Pintura eletrostática pó ¦ Poliester ¦ Cor Branca | Pintura eletrostática pó ¦ Poliester ¦ Cor Branca | Pintura eletrostática pó ¦ Poliester ¦ Cor Branca | Pintura eletrostática pó ¦ Poliester ¦ Cor Branca | Pintura eletrostática pó ¦ Poliester ¦ Cor Preta | Pintura eletrostática pó ¦ Poliester ¦ Cor Branca | Pintura eletrostática pó ¦ Poliester ¦ Cor Branca | Pintura eletrostática pó ¦ Poliester ¦ Cor Branca | Pintura eletrostática pó ¦ Poliester ¦ Cor Branca | Pintura eletrostática pó ¦ Poliester ¦ Cor Branca | Pintura eletrostática pó ¦ Poliester ¦ Cor Branca | Pintura eletrostática pó ¦ Poliester ¦ Cor Branca | Pintura eletrostática pó ¦ Poliester ¦ Cor Branca | Pintura eletrostática pó ¦ Poliester ¦ Cor Branca | Pintura eletrostática pó ¦ Poliester ¦ Cor Branca
112 | Estrutura principal dissipador | Alumínio extrusado | Alumínio extrusado | Alumínio extrusado | Alumínio extrusado | Alumínio extrusado | Alumínio extrusado | Alumínio extrusado | Alumínio extrusado | Alumínio extrusado | Alumínio extrusado | Alumínio extrusado | Alumínio extrusado | Alumínio extrusado | Alumínio extrusado | Alumínio extrusado | Alumínio extrusado | Alumínio extrusado | Alumínio extrusado | Alumínio extrusado | Alumínio extrusado | Alumínio extrusado | Alumínio extrusado | Alumínio extrusado | Alumínio extrusado | Alumínio extrusado | Alumínio extrusado | Alumínio extrusado | Alumínio extrusado | Alumínio extrusado | Alumínio extrusado | Alumínio extrusado | Alumínio extrusado | Alumínio extrusado | Alumínio extrusado | Alumínio extrusado | Alumínio extrusado | Alumínio extrusado | Alumínio extrusado | [6 empty] | Alumínio extrusado | Alumínio extrusado | Alumínio extrusado | Alumínio extrusado | Alumínio extrusado | Alumínio extrusado | Alumínio extrusado | Alumínio extrusado | Alumínio extrusado | Alumínio extrusado | Alumínio extrusado | Alumínio extrusado | Alumínio extrusado | Alumínio extrusado | Alumínio extrusado | Alumínio extrusado | Alumínio extrusado | Alumínio extrusado | Alumínio extrusado | Alumínio extrusado | Alumínio extrusado | Alumínio extrusado | Alumínio extrusado | Alumínio extrusado | Alumínio extrusado | Alumínio extrusado
15 | Dimensões (aproximadas) (Largura x Altura x Comprimento) | 130mm x 33mm x 631mm | 130mm x 33mm x 631mm | 130mm x 33mm x 1.231mm | 130mm x 33mm x 1.231mm | 130mm x 33mm x 631mm | 130mm x 33mm x 1.231mm | 130mm x 33mm x 631mm | 130mm x 33mm x 1.231mm | 130mm x 33mm x 1.231mm | 130mm x 33mm x 168mm | 130mm x 33mm x 168mm | 130mm x 33mm x 168mm | 130 mm x 33 mm x 2.415 mm | 130 mm x 33 mm x 1.231 mm | 130mm x 33mm x 631mm | 130 mm x 33 mm x 1.231 mm | 130 mm x 33 mm x 130 mm | 130 mm x 33 mm x 130 mm | 130 mm x 33 mm x 228 mm | 130 mm x 33 mm x 228 mm | 130 mm x 33 mm x 404 mm | 130 mm x 33 mm x 404 mm | 130 mm x 33 mm x 764 mm | 130 mm x 33 mm x 764 mm | 130mm x 33mm x 631mm | 130 mm x 33 mm x 130 mm | 130mm x 33mm x 631mm | 130mm x 33mm x 631mm | 130mm x 33mm x 631mm | 130 mm x 33 mm x 228 mm | 130mm x 33mm x 631mm | 130mm x 33mm x 631mm | 130mm x 33mm x 631mm | 130 mm x 33 mm x 1.231 mm | 130 mm x 33 mm x 1.231 mm | 130 mm x 33 mm x 1.231 mm | 130mm x 33mm x 168mm | 130mm x 33mm x 631mm | [6 empty] | 130mm x 26,5mm x 600mm | 130mm x 26,5mm x 600mm | 130mm x 26,5mm x 1.200mm | 130mm x 26,5mm x 1.200mm | 130mm x 26,5mm x 1.200mm | 130mm x 26,5mm x 600mm | 130mm x 26,5mm x 1.200mm | 130mm x 26,5mm x 1.200mm | 130mm x 26,5mm x 1.200mm | 130mm x 26,5mm x 1.200mm | 130mm x 26,5mm x 1.200mm | 130mm x 26,5mm x 600mm | 130mm x 26,5mm x 155mm | 130mm x 26,5mm x 155mm | 130mm x 26,5mm x 155mm | 130mm x 26,5mm x 155mm | 130mm x 26,5mm x 130mm | 130mm x 26,5mm x 130mm | 130mm x 26,5mm x 215mm | 130mm x 26,5mm x 215mm | 130mm x 26,5mm x 395mm | 130mm x 26,5mm x 395mm | 130mm x 26,5mm x 755mm | 130mm x 26,5mm x 755mm | 130mm x 26,5mm x 130mm | 130mm x 26,5mm x 215mm
20 | Peso do produto (aproximado) | 765g | 765g | 1,700kg | 1,700kg | 765g | 1,700kg | 765g | 1,700kg | 1,700kg | 210g | 210g | 210g | 3,4 Kg | 1,700 Kg | 765g | 1,700 Kg | 180g | 180g | 305g | 305g |  |  |  |  | 765g | 180g | 765g | 765g | 765g | 305g | 765g | 765g | 765g | 1.700 Kg | 1.700 Kg | 1.700 Kg | 210g | 765g | [6 empty] | 730g | 730g | 1,615kg | 1,615kg | 1,615kg | 730g | 1,615kg | 1,615kg | 1,615kg | 1,615kg | 1,615kg | 730g | 325g | 325g | 325g | 325g | 202g | 202g | 320g | 320g |  |  |  |  | 202g | 320g
104 | Lente* | Policarbonato semi-leitoso | Policarbonato semi-leitoso | Policarbonato semi-leitoso | Policarbonato semi-leitoso | Policarbonato semi-leitoso | Policarbonato semi-leitoso | Policarbonato semi-leitoso | Policarbonato leitoso | Policarbonato leitoso | Policarbonato semi-leitoso | Policarbonato semi-leitoso | Policarbonato semi-leitoso | Policarbonato semi-leitoso | Policarbonato leitoso | Policarbonato leitoso | Policarbonato leitoso | Policarbonato semi-leitoso | Policarbonato semi-leitoso | Policarbonato semi-leitoso | Policarbonato semi-leitoso | Policarbonato semi-leitoso | Policarbonato semi-leitoso | Policarbonato semi-leitoso | Policarbonato semi-leitoso | Policarbonato semi-leitoso | Policarbonato semi-leitoso | Policarbonato semi-leitoso | Policarbonato semi-leitoso | Policarbonato semi-leitoso | Policarbonato semi-leitoso | Policarbonato semi-leitoso | Policarbonato semi-leitoso | Policarbonato semi-leitoso | Policarbonato semi-leitoso | Policarbonato semi-leitoso | Policarbonato semi-leitoso | Policarbonato semi-leitoso | Policarbonato semi-leitoso | [6 empty] | Policarbonato semi-leitoso | Policarbonato semi-leitoso | Policarbonato semi-leitoso | Policarbonato semi-leitoso | Policarbonato semi-leitoso | Policarbonato semi-leitoso | Policarbonato semi-leitoso | Policarbonato leitoso | Policarbonato leitoso | Policarbonato leitoso | Policarbonato semi-leitoso | Policarbonato semi-leitoso | Policarbonato semi-leitoso | Policarbonato semi-leitoso | Policarbonato semi-leitoso | Policarbonato semi-leitoso | Policarbonato semi-leitoso | Policarbonato semi-leitoso | Policarbonato semi-leitoso | Policarbonato semi-leitoso | Policarbonato semi-leitoso | Policarbonato semi-leitoso | Policarbonato semi-leitoso | Policarbonato semi-leitoso | Policarbonato semi-leitoso | Policarbonato semi-leitoso
9 | Fonte de luz | LED SMD (Surface Mounted Device) | LED SMD (Surface Mounted Device) | LED SMD (Surface Mounted Device) | LED SMD (Surface Mounted Device) | LED SMD (Surface Mounted Device) | LED SMD (Surface Mounted Device) | LED SMD (Surface Mounted Device) | LED SMD (Surface Mounted Device) | LED SMD (Surface Mounted Device) | LED SMD (Surface Mounted Device) | LED SMD (Surface Mounted Device) | LED SMD (Surface Mounted Device) | LED SMD (Surface Mounted Device) | LED SMD (Surface Mounted Device) | LED SMD (Surface Mounted Device) | LED SMD (Surface Mounted Device) | LED SMD (Surface Mounted Device) | LED SMD (Surface Mounted Device) | LED SMD (Surface Mounted Device) | LED SMD (Surface Mounted Device) | LED SMD (Surface Mounted Device) | LED SMD (Surface Mounted Device) | LED SMD (Surface Mounted Device) | LED SMD (Surface Mounted Device) | LED SMD (Surface Mounted Device) | LED SMD (Surface Mounted Device) | LED SMD (Surface Mounted Device) | LED SMD (Surface Mounted Device) | LED SMD (Surface Mounted Device) | LED SMD (Surface Mounted Device) | LED SMD (Surface Mounted Device) | LED SMD (Surface Mounted Device) | LED SMD (Surface Mounted Device) | LED SMD (Surface Mounted Device) | LED SMD (Surface Mounted Device) | LED SMD (Surface Mounted Device) | LED SMD (Surface Mounted Device) | LED SMD (Surface Mounted Device) | [6 empty] | LED SMD (Surface Mounted Device) | LED SMD (Surface Mounted Device) | LED SMD (Surface Mounted Device) | LED SMD (Surface Mounted Device) | LED SMD (Surface Mounted Device) | LED SMD (Surface Mounted Device) | LED SMD (Surface Mounted Device) | LED SMD (Surface Mounted Device) | LED SMD (Surface Mounted Device) | LED SMD (Surface Mounted Device) | LED SMD (Surface Mounted Device) | LED SMD (Surface Mounted Device) | LED SMD (Surface Mounted Device) | LED SMD (Surface Mounted Device) | LED SMD (Surface Mounted Device) | LED SMD (Surface Mounted Device) | LED SMD (Surface Mounted Device) | LED SMD (Surface Mounted Device) | LED SMD (Surface Mounted Device) | LED SMD (Surface Mounted Device) | LED SMD (Surface Mounted Device) | LED SMD (Surface Mounted Device) | LED SMD (Surface Mounted Device) | LED SMD (Surface Mounted Device) | LED SMD (Surface Mounted Device) | LED SMD (Surface Mounted Device)
108 | Ângulo de radiação luminosa | 120º | 120º | 120º | 120º | 120º | 120º | 120º | 120º | 120º | 120º | 120º | 120º | 120º | 120º | 120º | 120º | 120º | 120º | 120º | 120º | 120º | 120º | 120º | 120º | 120º | 120º | 120º | 120º | 120º | 120º | 120º | 120º | 120º |  |  |  | 120º | 120º | [6 empty] | 120º | 120º | 120º | 120º | 120º | 120º | 120º | 120º | 120º | 120º | 120º | 120º | 120º | 120º | 120º | 120º | 120º | 120º | 120º | 120º | 120º | 120º | 120º | 120º | 120º | 120º
5 | Potência nominal | 33W | 33W | 66W | 66W | 33W | 66W | 33W | 66W | 66W | 18W | 18W | 18W | 132 W | 66W | 33W | 66W | 10W | 10W | 26W | 26W | 60W | 60W | 120W | 120W | 33W | 10W | 25W | 25W | 25W | 26W | 50W | 50W | 50W | 50W | 50W | 50W | 18W | 33W | [6 empty] | 33W | 33W | 66W | 66W | 66W | 33W | 66W | 66W | 66W | 66W | 66W | 33W | 18W | 18W | 18W | 18W | 10W | 10W | 26W | 26W | 60W | 60W | 120W | 120W | 10W | 26W | Pedido | 133196 | 133288 | Torfresma | 134551 | Estoque
11 | Fluxo luminoso efetivo (lúmens) (±10%) | 4.620lm | 4.620lm | 9.240lm | 9.240lm | 4.620lm | 9.240lm | 4.620lm | 8.250lm | 8.250lm | 2.520 lm | 2.520 lm | 2.520 lm | 18.480 lm | 8.250lm | 4.125lm | 8.250lm | 1.400 lm | 1.400 lm | 3.640 lm | 3.640 lm | 8.400 lm | 8.400 lm | 16.800 lm | 16.800 lm | 4.620lm | 1.400 lm |  |  |  | 3.640 lm | [6 empty] | 2.520 lm | 4.620lm | [6 empty] | 4.620lm | 4.620lm | 9.240lm | 9.240lm | 9.240lm | 4.620lm | 9.240lm | 8.250lm | 8.250lm | 8.250lm | 9.240lm | 4.620lm | 2.520 lm | 2.520 lm | 2.520 lm | 2.520 lm | 1.400 lm | 1.400 lm | 3.640 lm | 3.640 lm | 8.400 lm | 8.400 lm | 16.800 lm | 16.800 lm | 1.400 lm | 3.640 lm | ZL 4732 | 4
29 | Eficácia luminosa (±10%) | 140lm/W | 140lm/W | 140lm/W | 140lm/W | 140lm/W | 140lm/W | 140lm/W | 125lm/W | 125lm/W | 140 lm/W | 140 lm/W | 140 lm/W | 140 lm/W | 125lm/W | 125lm/W | 125lm/W | 140 lm/W | 140 lm/W | 140 lm/W | 140 lm/W | 140 lm/W | 140 lm/W | 140 lm/W | 140 lm/W | 140lm/W | 140 lm/W |  |  |  | 140 lm/W | [6 empty] | 140 lm/W | 140lm/W | [6 empty] | 140lm/W | 140lm/W | 140lm/W | 140lm/W | 140lm/W | 140lm/W | 140lm/W | 125lm/W | 125lm/W | 125lm/W | 140lm/W | 140lm/W | 140 lm/W | 140 lm/W | 140 lm/W | 140 lm/W | 140 lm/W | 140 lm/W | 140 lm/W | 140 lm/W | 140 lm/W | 140 lm/W | 140 lm/W | 140 lm/W | 140 lm/W | 140 lm/W | ZL 4733 |  |  | 19 |  | 20
46 | Fluxo luminoso do LED (Tj=25°C) (±10%) | 5.405lm | 5.405lm | 10.810lm | 10.810lm | 5.405lm | 10.810lm | 5.405lm | 9.652lm | 9.652lm | 2.948 lm | 2.948 lm | 2.948 lm | 21.620 lm | 9.652lm | 4.826lm | 9.652lm | 1.638 lm | 1.638 lm | 4.258 lm | 4258lm | 9.828 lm | 9.828 lm | 19.656 lm | 19.656 lm | 5.405lm | 1.638 lm |  |  |  | 4.258 lm | [6 empty] | 2.948 lm | 5.405lm | [6 empty] | 5.405lm | 5.405lm | 10.810lm | 10.810lm | 10.810lm | 5.405lm | 10.810lm | 9.652lm | 9.652lm | 9.652lm | 10.810lm | 5.405lm | 2.948 lm | 2.948 lm | 2.948 lm | 2.948 lm | 1.638 lm | 1.638 lm | 4.258 lm | 4.258 lm | 9.828 lm | 9.828 lm | 19.656 lm | 19.656 lm | 1.638 lm | 4.258 lm | ZL 4734
2 | Temperatura de cor correlata (TCC) | 4.000K | 6.500K | 4.000K | 6.500K | 6.500K | 5.000K | 5.000K | 6.500K | 4.000K | 4.000 K | 5.000 K | 6.500K | 6.500 K | 6.500 K | 4.000 K | 4.000 K | 5.000 K | 6.500 K | 5.000 K | 6.500 K | 5.000 K | 6.500 K | 5.000 K | 6.500 K | 4.000 K | 4.000 K | 4.000 K | 5.000 K | 6.500 K | 4.000 K | 4.000 K | 5.000 K | 6.500 K | 4.000 K | 5.000 K | 6.500 K | 5.000 K | 5.000K | [6 empty] | 4.000K | 6.500K | 4.000K | 6.500K | 6.500K | 6.500K | 6.500K | 4.000K | 4.000K | 6.500K | 5.000K | 5.000K | 4.000K | 5.000K | 6.500K | 6.500K | 5.000 K | 6.500 K | 5.000 K | 6.500 K | 5.000 K | 6.500 K | 5.000 K | 6.500 K | 4.000 K | 4.000 K | ZL 4830 |  | 5
22 | Corrente de entrada | 260mA - 127V ¦ 150mA - 220V | 260mA - 127V ¦ 150mA - 220V | 520mA - 127V ¦ 300mA - 220V | 520mA - 127V ¦ 300mA - 220V | 260mA - 127V ¦ 150mA - 220V | 520mA - 127V ¦ 300mA - 220V | 260mA - 127V ¦ 150mA - 220V | 520mA - 127V ¦ 300mA - 220V | 520mA - 127V ¦ 300mA - 220V | 141mA - 127V ¦ 81mA - 220V | 141mA - 127V ¦ 81mA - 220V | 141mA - 127V ¦ 81mA - 220V | 1030 mA - 127 Vac ¦ 600 mA - 220 Vac | 520mA - 127V ¦ 300mA - 220V | 260mA - 127V ¦ 150mA - 220V | 520mA - 127V ¦ 300mA - 220V | 78mA - 127V ¦ 45mA - 220V | 78mA - 127V ¦ 45mA - 220V | 204mA - 127V ¦ 118mA - 220V | 204mA - 127V ¦ 118mA - 220V | 472mA - 127V ¦ 272mA - 220V | 472mA - 127V ¦ 272mA - 220V | 944mA - 127V ¦ 545mA - 220V | 944mA - 127V ¦ 545mA - 220V | 260mA - 127V ¦ 150mA - 220V | 78mA - 127V ¦ 45mA - 220V |  |  |  | 204mA - 127V ¦ 118mA - 220V | [6 empty] | 141mA - 127V ¦ 81mA - 220V | 260mA - 127V ¦ 150mA - 220V | [6 empty] | 260mA - 127V ¦ 150mA - 220V | 260mA - 127V ¦ 150mA - 220V | 520mA - 127V ¦ 300mA - 220V | 520mA - 127V ¦ 300mA - 220V | 520mA - 127V ¦ 300mA - 220V | 260mA - 127V ¦ 150mA - 220V | 520mA - 127V ¦ 300mA - 220V | 520mA - 127V ¦ 300mA - 220V | 520mA - 127V ¦ 300mA - 220V | 520mA - 127V ¦ 300mA - 220V | 520mA - 127V ¦ 300mA - 220V | 260mA - 127V ¦ 150mA - 220V | 141mA - 127V ¦ 81mA - 220V | 141mA - 127V ¦ 81mA - 220V | 141mA - 127V ¦ 81mA - 220V | 141mA - 127V ¦ 81mA - 220V | 78mA - 127V ¦ 45mA - 220V | 78mA - 127V ¦ 45mA - 220V | 204mA - 127V ¦ 118mA - 220V | 204mA - 127V ¦ 118mA - 220V | 472mA - 127V ¦ 272mA - 220V | 472mA - 127V ¦ 272mA - 220V | 944mA - 127V ¦ 545mA - 220V | 944mA - 127V ¦ 545mA - 220V | 78mA - 127V ¦ 45mA - 220V | 204mA - 127V ¦ 118mA - 220V | ZL 4831 |  |  |  | 42 | 20
1 | Tensão de alimentação (driver) | 100-250Vac ¦ 50-60Hz | 100-250Vac ¦ 50-60Hz | 100-250Vac ¦ 50-60Hz | 100-250Vac ¦ 50-60Hz | 100-250Vac ¦ 50-60Hz | 100-250Vac ¦ 50-60Hz | 100-250Vac ¦ 50-60Hz | 100-250Vac ¦ 50-60Hz | 100-250Vac ¦ 50-60Hz | 100-250Vac ¦ 50-60Hz | 100-250Vac ¦ 50-60Hz | 100-250Vac ¦ 50-60Hz | 100-250 Vac ¦ 50-60 Hz | 100-250Vac ¦ 50-60Hz | 100-250Vac ¦ 50-60Hz | 100-250Vac ¦ 50-60Hz | 100-250Vac ¦ 50-60Hz | 100-250Vac ¦ 50-60Hz | 100-250Vac ¦ 50-60Hz | 100-250Vac ¦ 50-60Hz | 100-250Vac ¦ 50-60Hz | 100-250Vac ¦ 50-60Hz | 100-250Vac ¦ 50-60Hz | 100-250Vac ¦ 50-60Hz | 100-250Vac ¦ 50-60Hz | 100-250Vac ¦ 50-60Hz |  |  |  | 100-250Vac ¦ 50-60Hz | [6 empty] | 100-250Vac ¦ 50-60Hz | 100-250Vac ¦ 50-60Hz | [6 empty] | 100-250Vac ¦ 50-60Hz | 100-250Vac ¦ 50-60Hz | 100-250Vac ¦ 50-60Hz | 100-250Vac ¦ 50-60Hz | 100-250Vac ¦ 50-60Hz | 100-250Vac ¦ 50-60Hz | 100-250Vac ¦ 50-60Hz | 100-250Vac ¦ 50-60Hz | 100-250Vac ¦ 50-60Hz | 100-250Vac ¦ 50-60Hz | 100-250Vac ¦ 50-60Hz | 100-250Vac ¦ 50-60Hz | 100-250Vac ¦ 50-60Hz | 100-250Vac ¦ 50-60Hz | 100-250Vac ¦ 50-60Hz | 100-250Vac ¦ 50-60Hz | 100-250Vac ¦ 50-60Hz | 100-250Vac ¦ 50-60Hz | 100-250Vac ¦ 50-60Hz | 100-250Vac ¦ 50-60Hz | 100-250Vac ¦ 50-60Hz | 100-250Vac ¦ 50-60Hz | 100-250Vac ¦ 50-60Hz | 100-250Vac ¦ 50-60Hz | 100-250Vac ¦ 50-60Hz | 100-250Vac ¦ 50-60Hz | ZL 4832
3 | Fator de potência (FP) | > 0,96 | > 0,96 | > 0,96 | > 0,96 | > 0,96 | > 0,96 | > 0,96 | > 0,96 | > 0,96 | > 0,96 | > 0,96 | > 0,96 | > 0,96 | > 0,96 | > 0,96 | > 0,96 | > 0,96 | > 0,96 | > 0,96 | > 0,96 | > 0,96 | > 0,96 | > 0,96 | > 0,96 | > 0,96 | > 0,96 |  |  |  | > 0,96 | [6 empty] | > 0,96 | > 0,96 | [6 empty] | > 0,96 | > 0,96 | > 0,96 | > 0,96 | > 0,96 | > 0,96 | > 0,96 | > 0,96 | > 0,96 | > 0,96 | > 0,96 | > 0,96 | > 0,96 | > 0,96 | > 0,96 | > 0,96 | > 0,96 | > 0,96 | > 0,96 | > 0,96 | > 0,96 | > 0,96 | > 0,96 | > 0,96 | > 0,96 | > 0,96
122 | Distorção harmônica total de corrente (ATHD) | < 15% | < 15% | < 15% | < 15% | < 15% | < 15% | < 15% | < 15% | < 15% | < 15% | < 15% | < 15% | < 15% | < 15% | < 15% | < 15% | < 15% | < 15% | < 15% | < 15% | < 15% | < 15% | < 15% | < 15% | < 15% | < 15% |  |  |  | < 15% | [6 empty] | < 15% | < 15% | [6 empty] | < 15% | < 15% | < 15% | < 15% | < 15% | < 15% | < 15% | < 15% | < 15% | < 15% | < 15% | < 15% | < 15% | < 15% | < 15% | < 15% | < 15% | < 15% | < 15% | < 15% | < 15% | < 15% | < 15% | < 15% | < 15% | < 15%
18 | Índice de reprodução de cor (IRC) | 80 | 80 | 80 | 80 | 80 | 80 | 80 | 80 | 80 | 80 | 80 | 80 | 80 | 80 | 80 | 80 | 80 | 80 | 80 | 80 | 80 | 80 | 80 | 80 | 80 | 80 |  |  |  | 80 | [6 empty] | 80 | 80 | [6 empty] | 80 | 80 | 80 | 80 | 80 | 80 | 80 | 80 | 80 | 80 | 80 | 80 | 80 | 80 | 80 | 80 | 80 | 80 | 80 | 80 | 80 | 80 | 80 | 80 | 80 | 80
114 | Grau de proteção (produto) | IP 40 | IP 40 | IP 40 | IP 40 | IP 40 | IP 40 | IP 40 | IP 40 | IP 40 | IP 40 | IP 40 | IP 40 | IP 40 | IP 40 | IP 40 | IP 40 | IP 40 | IP 40 | IP 40 | IP 40 | IP 40 | IP 40 | IP 40 | IP 40 | IP 40 | IP 40 | IP 40 | IP 40 | IP 40 | IP 40 | IP 40 | IP 40 | IP 40 | IP 40 | IP 40 | IP 40 | IP 40 | IP 40 | [6 empty] | IP 40 | IP 40 | IP 40 | IP 40 | IP 40 | IP 40 | IP 40 | IP 40 | IP 40 | IP 40 | IP 40 | IP 40 | IP 40 | IP 40 | IP 40 | IP 40 | IP 40 | IP 40 | IP 40 | IP 40 | IP 40 | IP 40 | IP 40 | IP 40 | IP 40 | IP 40
102 | Dispositivo de proteção contra surtos (DPS) | Incorporado no produto | Incorporado no produto | Incorporado no produto | Incorporado no produto | Incorporado no produto | Incorporado no produto | Incorporado no produto | Incorporado no produto | Incorporado no produto | Incorporado no produto | Incorporado no produto | Incorporado no produto | Incorporado no produto | Incorporado no produto | Incorporado no produto | Incorporado no produto | Incorporado no produto | Incorporado no produto | Incorporado no produto | Incorporado no produto | Incorporado no produto | Incorporado no produto | Incorporado no produto | Incorporado no produto | Incorporado no produto | Incorporado no produto | Incorporado no produto | Incorporado no produto | Incorporado no produto | Incorporado no produto | Incorporado no produto | Incorporado no produto | Incorporado no produto | Incorporado no produto | Incorporado no produto | Incorporado no produto | Incorporado no produto | Incorporado no produto | [6 empty] | Incorporado no produto | Incorporado no produto | Incorporado no produto | Incorporado no produto | Incorporado no produto | Incorporado no produto | Incorporado no produto | Incorporado no produto | Incorporado no produto | Incorporado no produto | Incorporado no produto | Incorporado no produto | Incorporado no produto | Incorporado no produto | Incorporado no produto | Incorporado no produto | Incorporado no produto | Incorporado no produto | Incorporado no produto | Incorporado no produto | Incorporado no produto | Incorporado no produto | Incorporado no produto | Incorporado no produto | Incorporado no produto | Incorporado no produto
158 | Corrente de fuga NBR IEC 60.598-1 | N/A | N/A | N/A | N/A | N/A | N/A | N/A | N/A | N/A | N/A | N/A | N/A | N/A | N/A | N/A | N/A | N/A | N/A | N/A | N/A | N/A | N/A | N/A | N/A | N/A | N/A | N/A | N/A | N/A | N/A | N/A | N/A | N/A | N/A | N/A | N/A | N/A | N/A | N/A | N/A | N/A | N/A | N/A | N/A | N/A | N/A | N/A | N/A | N/A | N/A | N/A | N/A | N/A | N/A | N/A | N/A | N/A | N/A | N/A | N/A | N/A | N/A | N/A | N/A | N/A | N/A | N/A | N/A | N/A | N/A
116 | Classe de isolação elétrica** | Classe 0 | Classe 0 | Classe 0 | Classe 0 | Classe 0 | Classe 0 | Classe 0 | Classe 0 | Classe 0 | Classe 0 | Classe 0 | Classe 0 | Classe 0 | Classe 0 | Classe 0 | Classe 0 | Classe 0 | Classe 0 | Classe 0 | Classe 0 | Classe 0 | Classe 0 | Classe 0 | Classe 0 | Classe 0 | Classe 0 | Classe 0 | Classe 0 | Classe 0 | Classe 0 | Classe 0 | Classe 0 | Classe 0 | Classe 0 | Classe 0 | Classe 0 | Classe 0 | Classe 0 | [6 empty] | Classe 0 | Classe 0 | Classe 0 | Classe 0 | Classe 0 | Classe 0 | Classe 0 | Classe 0 | Classe 0 | Classe 0 | Classe 0 | Classe 0 | Classe 0 | Classe 0 | Classe 0 | Classe 0 | Classe 0 | Classe 0 | Classe 0 | Classe 0 | Classe 0 | Classe 0 | Classe 0 | Classe 0 | Classe 0 | Classe 0
7 | Temperatura ambiente de operação (Ta) | -30°C à 50°C | -30°C à 50°C | -30°C à 50°C | -30°C à 50°C | -30°C à 50°C | -30°C à 50°C | -30°C à 50°C | -30°C à 50°C | -30°C à 50°C | -30°C à 50°C | -30°C à 50°C | -30°C à 50°C | -30°C à 50°C | -30°C à 50°C | -30°C à 50°C | -30°C à 50°C | -30°C à 50°C | -30°C à 50°C | -30°C à 50°C | -30°C à 50°C | -30°C à 50°C | -30°C à 50°C | -30°C à 50°C | -30°C à 50°C | -30°C à 50°C | -30°C à 50°C | -30°C à 50°C | -30°C à 50°C | -30°C à 50°C | -30°C à 50°C | -30°C à 50°C | -30°C à 50°C | -30°C à 50°C | -30°C à 50°C | -30°C à 50°C | -30°C à 50°C | -30°C à 50°C | -30°C à 50°C | [6 empty] | -30°C à 50°C | -30°C à 50°C | -30°C à 50°C | -30°C à 50°C | -30°C à 50°C | -30°C à 50°C | -30°C à 50°C | -30°C à 50°C | -30°C à 50°C | -30°C à 50°C | -30°C à 50°C | -30°C à 50°C | -30°C à 50°C | -30°C à 50°C | -30°C à 50°C | -30°C à 50°C | -30°C à 50°C | -30°C à 50°C | -30°C à 50°C | -30°C à 50°C | -30°C à 50°C | -30°C à 50°C | -30°C à 50°C | -30°C à 50°C | -30°C à 50°C | -30°C à 50°C
117 | Proteção contra impacto | IK 08 | IK 08 | IK 08 | IK 08 | IK 08 | IK 08 | IK 08 | IK 08 | IK 08 | IK 08 | IK 08 | IK 08 | IK 08 | IK 08 | IK 08 | IK 08 | IK 08 | IK 08 | IK 08 | IK 08 | IK 08 | IK 08 | IK 08 | IK 08 | IK 08 | IK 08 | IK 08 | IK 08 | IK 08 | IK 08 | IK 08 | IK 08 | IK 08 | IK 08 | IK 08 | IK 08 | IK 08 | IK 08 | [6 empty] | IK 08 | IK 08 | IK 08 | IK 08 | IK 08 | IK 08 | IK 08 | IK 08 | IK 08 | IK 08 | IK 08 | IK 08 | IK 08 | IK 08 | IK 08 | IK 08 | IK 08 | IK 08 | IK 08 | IK 08 | IK 08 | IK 08 | IK 08 | IK 08 | IK 08 | IK 08
35 | Vida útil do LED (reportada TM-21-11) | L70 ¦ 54.000h | L70 ¦ 54.000h | L70 ¦ 54.000h | L70 ¦ 54.000h | L70 ¦ 54.000h | L70 ¦ 54.000h | L70 ¦ 54.000h | L70 ¦ 54.000h | L70 ¦ 54.000h | L70 ¦ 54.000h | L70 ¦ 54.000h | L70 ¦ 54.000h | L70 ¦ 54.000h | L70 ¦ 54.000h | L70 ¦ 54.000h | L70 ¦ 54.000h | L70 ¦ 54.000h | L70 ¦ 54.000h | L70 ¦ 54.000h | L70 ¦ 54.000h | L70 ¦ 54.000h | L70 ¦ 54.000h | L70 ¦ 54.000h | L70 ¦ 54.000h | L70 ¦ 54.000h | L70 ¦ 54.000h |  |  |  | L70 ¦ 54.000h | [6 empty] | L70 ¦ 54.000h | L70 ¦ 54.000h | [6 empty] | L70 ¦ 54.000h | L70 ¦ 54.000h | L70 ¦ 54.000h | L70 ¦ 54.000h | L70 ¦ 54.000h | L70 ¦ 54.000h | L70 ¦ 54.000h | L70 ¦ 54.000h | L70 ¦ 54.000h | L70 ¦ 54.000h | L70 ¦ 54.000h | L70 ¦ 54.000h | L70 ¦ 54.000h | L70 ¦ 54.000h | L70 ¦ 54.000h | L70 ¦ 54.000h | L70 ¦ 54.000h | L70 ¦ 54.000h | L70 ¦ 54.000h | L70 ¦ 54.000h | L70 ¦ 54.000h | L70 ¦ 54.000h | L70 ¦ 54.000h | L70 ¦ 54.000h | L70 ¦ 54.000h | L70 ¦ 54.000h
118 | Vida útil do LED (projetada TM-21-11)*** | L70 ¦ 180.000h | L70 ¦ 180.000h | L70 ¦ 180.000h | L70 ¦ 180.000h | L70 ¦ 180.000h | L70 ¦ 180.000h | L70 ¦ 180.000h | L70 ¦ 180.000h | L70 ¦ 180.000h | Não adicionar essa informação | Não adicionar essa informação | Não adicionar essa informação | L70 ¦ 180.000h | L70 ¦ 180.000h | L70 ¦ 180.000h | L70 ¦ 180.000h | Não adicionar essa informação | Não adicionar essa informação | Não adicionar essa informação | Não adicionar essa informação | Não adicionar essa informação | Não adicionar essa informação | Não adicionar essa informação | Não adicionar essa informação | L70 ¦ 180.000h | Não adicionar essa informação |  |  |  | Não adicionar essa informação | [6 empty] | Não adicionar essa informação | L70 ¦ 180.000h | [6 empty] | L70 ¦ 180.000h | L70 ¦ 180.000h | L70 ¦ 180.000h | L70 ¦ 180.000h | L70 ¦ 180.000h | L70 ¦ 180.000h | L70 ¦ 180.000h | L70 ¦ 180.000h | L70 ¦ 180.000h | L70 ¦ 180.000h | L70 ¦ 180.000h | L70 ¦ 180.000h | Não adicionar essa informação | Não adicionar essa informação | Não adicionar essa informação | Não adicionar essa informação | Não adicionar essa informação | Não adicionar essa informação | Não adicionar essa informação | Não adicionar essa informação | Não adicionar essa informação | Não adicionar essa informação | Não adicionar essa informação | Não adicionar essa informação | Não adicionar essa informação | Não adicionar essa informação
120 | Garantia (contra defeitos de fabricação) | 2 anos | 2 anos | 2 anos | 2 anos | 2 anos | 2 anos | 2 anos | 2 anos | 2 anos | 2 anos | 2 anos | 2 anos | 2 anos | 2 anos | 2 anos | 2 anos | 2 anos | 2 anos | 2 anos | 2 anos | 2 anos | 2 anos | 2 anos | 2 anos | 2 anos | 2 anos |  |  |  | 2 anos | [6 empty] | 2 anos | 2 anos | [6 empty] | 2 anos | 2 anos | 2 anos | 2 anos | 2 anos | 2 anos | 2 anos | 2 anos | 2 anos | 2 anos | 2 anos | 2 anos | 2 anos | 2 anos | 2 anos | 2 anos | 2 anos | 2 anos | 2 anos | 2 anos | 2 anos | 2 anos | 2 anos | 2 anos | 2 anos | 2 anos
121 | Data de validade para armazenamento | Indeterminado | Indeterminado | Indeterminado | Indeterminado | Indeterminado | Indeterminado | Indeterminado | Indeterminado | Indeterminado | Indeterminado | Indeterminado | Indeterminado | Indeterminado | Indeterminado | Indeterminado | Indeterminado | Indeterminado | Indeterminado | Indeterminado | Indeterminado | Indeterminado | Indeterminado | Indeterminado | Indeterminado | Indeterminado | Indeterminado | Indeterminado | Indeterminado | Indeterminado | Indeterminado | Indeterminado | Indeterminado | Indeterminado | Indeterminado | Indeterminado | Indeterminado | Indeterminado | Indeterminado | [6 empty] | Indeterminado | Indeterminado | Indeterminado | Indeterminado | Indeterminado | Indeterminado | Indeterminado | Indeterminado | Indeterminado | Indeterminado | Indeterminado | Indeterminado | Indeterminado | Indeterminado | Indeterminado | Indeterminado | Indeterminado | Indeterminado | Indeterminado | Indeterminado | Indeterminado | Indeterminado | Indeterminado | Indeterminado | Indeterminado | Indeterminado
Zag3 | Revisão IES | REV01 | REV01 | REV01 | REV01 | REV01 | REV01 | REV01 | REV01 | REV01 | REV01 | REV01 | REV01 | REV01 | REV01 | REV01 | REV01 | REV01 | REV01 | REV01 | REV01 | REV01 | REV01 | REV01 | REV01 | REV01 | REV01 |  |  |  | REV01 | [6 empty] | REV01 | REV01 | [6 empty] | REV01 | REV01 | REV01 | REV01 | REV01 | REV01 | REV01 | REV01 | --- | REV01 | REV01 | REV01 | REV01 | REV01 | REV01 | REV01 | REV01 | REV01 | REV01 | REV01 | REV01 | REV01 | REV01 | REV01 | REV01 | REV01
Zag4 | Lenght(Prod.) | 631mm | 631mm | 1231mm | 1231mm | 631mm | 1231mm | 631mm | 1231mm | 1231mm | 168mm | 168mm | 168mm | 2415mm | 1231mm | 631mm | 1231mm | 130mm | 130mm | 228mm | 228mm | 404mm | 404mm | 764mm | 764mm | 631mm | 130mm |  |  |  | 228mm | [6 empty] | 168mm | 631mm | [6 empty] | 600mm | 600mm | 1200mm | 1200mm | 1200mm | 600mm | 1200mm | 1200mm | --- | 1200mm | 1200mm | 600mm | 155mm | 155mm | 155mm | 155mm | 130mm | 130mm | 215mm | 215mm | 395mm | 395mm | 755mm | 755mm | 130mm | 215mm
Zag5 | Width(Prod.) | 130mm | 130mm | 130mm | 130mm | 130mm | 130mm | 130mm | 130mm | 130mm | 130mm | 130mm | 130mm | 130mm | 130mm | 130mm | 130mm | 130mm | 130mm | 130mm | 130mm | 130mm | 130mm | 130mm | 130mm | 130mm | 130mm |  |  |  | 130mm | [6 empty] | 130mm | 130mm | [6 empty] | 130mm | 130mm | 130mm | 130mm | 130mm | 130mm | 130mm | 130mm | --- | 130mm | 130mm | 130mm | 130mm | 130mm | 130mm | 130mm | 130mm | 130mm | 130mm | 130mm | 130mm | 130mm | 130mm | 130mm | 130mm | 130mm
Zag6 | Height(Prod.) | 33mm | 33mm | 33mm | 33mm | 33mm | 33mm | 33mm | 33mm | 33mm | 33mm | 33mm | 33mm | 33mm | 33mm | 33mm | 33mm | 33mm | 33mm | 33mm | 33mm | 33mm | 33mm | 33mm | 33mm | 33mm | 33mm |  |  |  | 33mm | [6 empty] | 33mm | 33mm | [6 empty] | 27mm | 27mm | 27mm | 27mm | 27mm | 27mm | 27mm | 27mm | --- | 27mm | 27mm | 27mm | 27mm | 27mm | 27mm | 27mm | 27mm | 27mm | 27mm | 27mm | 27mm | 27mm | 27mm | 27mm | 27mm | 27mm
Zag7 | Lenght(Emissão) | 631mm | 631mm | 1231mm | 1231mm | 631mm | 1231mm | 631mm | 1231mm | 1231mm | 168mm | 168mm | 168mm | 2415mm | 1231mm | 631mm | 1231mm | 130mm | 130mm | 228mm | 228mm | 404mm | 404mm | 764mm | 764mm | 631mm | 130mm |  |  |  | 228mm | [6 empty] | 168mm | 631mm | [6 empty] | 600mm | 600mm | 1200mm | 1200mm | 1200mm | 600mm | 1200mm | 1200mm | --- | 1200mm | 1200mm | 600mm | 155mm | 155mm | 155mm | 155mm | 130mm | 130mm | 215mm | 215mm | 395mm | 395mm | 755mm | 755mm | 130mm | 215mm
Zag8 | Width(Emissão) | 130mm | 130mm | 130mm | 130mm | 130mm | 130mm | 130mm | 130mm | 130mm | 130mm | 130mm | 130mm | 130mm | 130mm | 130mm | 130mm | 130mm | 130mm | 130mm | 130mm | 130mm | 130mm | 130mm | 130mm | 130mm | 130mm |  |  |  | 130mm | [6 empty] | 130mm | 130mm | [6 empty] | 130mm | 130mm | 130mm | 130mm | 130mm | 130mm | 130mm | 130mm | --- | 130mm | 130mm | 130mm | 130mm | 130mm | 130mm | 130mm | 130mm | 130mm | 130mm | 130mm | 130mm | 130mm | 130mm | 130mm | 130mm | 130mm
Zag9 | Height(Emissão) | 1mm | 1mm | 1mm | 1mm | 1mm | 1mm | 1mm | 1mm | 1mm | 1mm | 1mm | 1mm | 1mm | 1mm | 1mm | 1mm | 1mm | 1mm | 1mm | 1mm | 1mm | 1mm | 1mm | 1mm | 1mm | 1mm |  |  |  | 1mm | [6 empty] | 1mm | 1mm | [6 empty] | 1mm | 1mm | 1mm | 1mm | 1mm | 1mm | 1mm | 1mm | --- | 1mm | 1mm | 1mm | 1mm | 1mm | 1mm | 1mm | 1mm | 1mm | 1mm | 1mm | 1mm | 1mm | 1mm | 1mm | 1mm | 1mm
Zag10 | N° de Fontes Luminosas | 1 | 1 | 1 | 1 | 1 | 1 | 1 | 1 | 1 | 1 | 1 | 1 | 1 | 1 | 1 | 1 | 1 | 1 | 1 | 1 | 1 | 1 | 1 | 1 | 1 | 1 |  |  |  | 1 | [6 empty] | 1 | 1 | [6 empty] | 1 | 1 | 1 | 1 | 1 | 1 | 1 | 1 | --- | 1 | 1 | 1 | 1 | 1 | 1 | 1 | 1 | 1 | 1 | 1 | 1 | 1 | 1 | 1 | 1 | 1
NOTAS PARA FICHAS DE CARACTERÍSTICAS TÉCNICAS
* IMPORTANTE: a região da lente (proteção) sobre o LED não pode ser coberta ou obstruida a passagem de luz. A lente sobre o LED precisa de limpezas periódicas para evitar o superaquecimento e para garantir sua vida útil.
** Representa o nível de proteção contra choque elétrico normatizado pela IEC61140.
*** Valor projetado conforme tabela TM-21-11 considerando a temperatura e corrente reportadas na LM-80 do LED.

## ZL41
| LEGENDA DE CORES | CÓDIGOS CERTIFICAÇÃO
Zag0 | CÓDIGO ZL (APENAS O ZL) | ZL 4101 | ZL 4102
- | Código Senior | EM00365SMD0002 | EM00965SMD0003
Zag1 | Descrição Senior | APARELHO DE GER. NIVEL CARGA CJ ACUM. ELET 3 LEDS 6500K SMD ZL 4101 | APARELHO DE GER. NIVEL CARGA CJ ACUM. ELET 9 LEDS 6500K SMD ZL 4102
| Situação do Cadastro Caracteristicas Técnicas Senior | Cadastrado | Cadastrado
Zag2 | Status | Ativo | Ativo
N° Certificado OCP (RV: xx) [PROCEL]
Número de Registro de Objeto (Etiqueta ENCE):
LED utilizado
9 | Fonte de luz | LED SMD (Surface Mounted Device) | LED SMD (Surface Mounted Device)
108 | Ângulo de radiação luminosa | 120° | 120°
104 | Lente protetiva* | PMMA (Acrílico) | PMMA (Acrílico)
150 | Composição produto | Latão, aço, cobre, estanho, termoplásticos (ABS, PMMA) e circuito eletrônico. | Latão, aço, cobre, estanho, termoplásticos (ABS, PMMA) e circuito eletrônico.
11 | Fluxo luminoso efetivo máximo (lúmens) (±10%) | 110 lm | 250 lm
131 | Tempo aproximado de carga | 12 h | 20 h
129 | Autonomia (I / II) | 8,5h (65 lm) - 5h (110 lm) | 16h (80 lm) - 4h (250 lm) | Sé
151 | Vida útil da bateria | > 300 ciclos de carga | > 300 ciclos de carga
4 | Quantidade de LEDs | 3 | 9
130 | Tecnologia de bateria | Li-Ion 3.7 V - 1.000 mAh | Li-Ion 3.7 V - 2.200 mAh
2 | Temperatura de cor correlata (TCC) | 6.500K | 6.500K
124 | Marca ¦ Modelo ¦ Potência (driver) | ZAGONEL ¦ ZL 4101 ¦ 800 mW | ZAGONEL ¦ ZL 4102 ¦ 3 W
1 | Tensão de Alimentação | 100-250Vac ¦ 50-60Hz | 100-250Vac ¦ 50-60Hz
7 | Temperatura ambiente de operação (Ta) | 0°C à 45°C | 0°C à 45°C
114 | Grau de proteção | IP20 | IP20
18 | Índice de reprodução de cor (IRC) | 80 | 80
15 | Dimensões do produto (Aproximado) | 152,7 x 75,3 x 55 mm | 152,7 x 75,3 x 55 mm
20 | Peso do produto (aproximado) | 170 g | 180 g
154 | Portarias e normativas em conformidade | Portaria 136/2001 - NBR IEC 60598-2-22 | Portaria 136/2001 - NBR IEC 60598-2-22
155 | Plug padrão | NBR 14.136 | NBR 14.136
35 | Vida útil do LED (reportada TM-21-11)* | L70 ¦ 54.000h | L70 ¦ 54.000h
120 | Garantia (contra defeitos de fabricação) | 2 anos | 2 anos
LEGENDA:
Não colocar no manual as informações!
Informações fixas
* Valor projetado conforme tabela TM-21-11 considerando a temperatura e corrente reportadas na LM-80 do LED.

## ZL49
| LEGENDA DE CORES | CÓDIGOS CERTIFICAÇÃO |  | ZL49 CORPO MAIOR |  | CÓDIGOS PARA PRODUTOS NÃO CERTIFICADOS |  |  |  | INFORMAÇÕES INTERNAS |  | ajuste de 3o certificado |  | NOVA CERTIFICAÇÃO SAMSUNG |  | ZLs ASSISTÊNCIA |  | ZLs Cancelados devido máscara- Certificação Samsung | Produtos para certificação | [67 empty] | Itens criado de forma equivocada |  |  |  | Item para venda como refletor
Zag0 | CÓDIGO ZL (APENAS O ZL) | ZL 4944 | ZL 4944 | ZL 4924 | ZL4924 | ZL 4943 | ZL 4943 | ZL 4931 | ZL 4931 | ZL 4940 | ZL 4940 | ZL 4942 | ZL 4942 | ZL 4939 | ZL 4939 | ZL 4941 | ZL 4941 | ZL 4956 | ZL 4956 | ZL 4947 | ZL 4947 | ZL 4957 | ZL 4957 | ZL 4958 | ZL 4958 | ZL 4959 | ZL 4959 | ZL 4960 | ZL 4960 | ZL 4961 | ZL 4961 | ZL 4962 | ZL 4962 | ZL 4963 | ZL 4963 | ZL 4964 | ZL 4964 | ZL 4965 | ZL 4965 | ZL 4966 | ZL 4966 | ZL 4967 | ZL 4967 | ZL 4968 | ZL 4968 | ZL 4969 | ZL 4969 | ZL 4970 | ZL 4970 | ZL 4950 | ZL 4950 | ZL 4951 | ZL 4951 | ZL 4952 | ZL 4952 | ZL 4953 | ZL 4953 | ZL 4954 | ZL 4954 | ZL 4955 | ZL 4955 | ZL4981 P7M10 | ZL4981 P0M10 | ZL4985 P7M10 | ZL4985 P0M10 | ZL4991 P7M10 | ZL4991 P0M10 | ZL4987 P7M10 | ZL4987 - P0M10 | ZL4993 P7M10 | ZL4993 P0M10 | ZL4979 P7M10 | ZL4979 P0M10 | ZL4979 P0C10 | ZL4983 P7M10 | ZL4983 P0M10 | ZL4989 P7M10 | ZL4989 POM10 | ZL4995 P7M10 | ZL4995 P0M10 | ZL 4948 | ZL 4948 | ZL 4945 | ZL 4945 | ZL 4930 P0C30 | ZL 4930 P0M30 | ZL 4974 | ZL 4977 | ZL4975 | ZL4978 | ZL 4937 | ZL 4936 P0C10 | ZL 4936 P0M10 | ZL4990 P7M10
- | Código Senior | PB06050COB0477 | PB06050COB1042 | PB06050COB0324 | PB06050COB1059 | PB06040COB0476 | PB06040COB1049 | PB06040COB0425 | PB06040COB1039 | PB04050COB0473 | PB04050COB1066 | PB04050COB0475 | PB04050COB1065 | PB04040COB0472 | PB04040COB1068 | PB04040COB0474 | PB04040COB1040 | PB06030COB0549 | PB06030COB1050 | PB06030COB0506 | PB06030COB1060 | PB05050COB0550 | PB05050COB1041 | PB05050COB0551 | PB05050COB1061 | PB05040COB0552 | PB05040COB1062 | PB05040COB0553 | PB05040COB1043 | PB05030COB0554 | PB05030COB1064 | PB05030COB0555 | PB05030COB1063 | PB04030COB0556 | PB04030COB1071 | PB04030COB0557 | PB04030COB1037 | PB03050COB0558 | PB03050COB1038 | PB03050COB0559 | PB03050COB1075 | PB03040COB0560 | PB03040COB1080 | PB03040COB0561 | PB03040COB1079 | PB03030COB0562 | PB03030COB1082 | PB03030COB0563 | PB03030COB1081 | PB08050COB0543 | PB08050COB1085 | PB08050COB0544 | PB08050COB1084 | PB08040COB0545 | PB08040COB0925 | PB08040COB0546 | PB08040COB0926 | PB08030COB0547 | PB08030COB1045 | PB08030COB0548 | PB08030COB1086 | PB08050COB0804 | PB08050COB0803 | PB08040COB0847 | PB08040COB0846 | PB08030COB0857 | PB08030COB0856 | PB10040COB0849 | PB10040COB0848 | PB10030COB0859 | PB10030COB0858 | PB10050COB0749 | PB10050COB1052 | PB10050COB0738 | PB12050COB0806 | PB12050COB0805 | PB12040COB0851 | PB12040COB0850 | PB12030COB0861 | PB12030COB0860 | PB06050COB0526 | PB06050COB0526 | PB06050COB0491 | PB06050COB0491 | PB02050COB0416 | PB02050COB1206 | PB10030COB0736 | PB10030COB0747 | PB10040COB0737 | PB10040COB0748 | PB05050COB0448 | PB05050COB0445 | PB05050COB1173 | PB07040COB1668
Zag1 | Descrição Senior | APARELHO DE ILUMINACAO DE LED PUBLICA 60W 5000K COB ZL 4944 | APARELHO DE ILUMINACAO DE LED PUBLICA 60W 5000K COB ZL 4944 | APARELHO DE ILUMINACAO DE LED PUBLICA 60W 5000K COB ZL 4924 | APARELHO DE ILUMINACAO DE LED PUBLICA 60W 5000K COB ZL 4924 | APARELHO DE ILUMINACAO DE LED PUBLICA 60W 4000K COB ZL 4943 | APARELHO DE ILUMINACAO DE LED PUBLICA 60W 4000K COB ZL 4943 | APARELHO DE ILUMINACAO DE LED PUBLICA 60W 4000K COB ZL 4931 | APARELHO DE ILUMINACAO DE LED PUBLICA 60W 4000K COB ZL 4931 | APARELHO DE ILUMINACAO DE LED PUBLICA 40W 5000K COB ZL 4940 | APARELHO DE ILUMINACAO DE LED PUBLICA 40W 5000K COB ZL 4940 | APARELHO DE ILUMINACAO DE LED PUBLICA 40W 5000K COB ZL 4942 | APARELHO DE ILUMINACAO DE LED PUBLICA 40W 5000K COB ZL 4942 | APARELHO DE ILUMINACAO DE LED PUBLICA 40W 4000K COB ZL 4939 | APARELHO DE ILUMINACAO DE LED PUBLICA 40W 4000K COB ZL 4939 | APARELHO DE ILUMINACAO DE LED PUBLICA 40W 4000K COB ZL 4941 | APARELHO DE ILUMINACAO DE LED PUBLICA 40W 4000K COB ZL 4941 | APARELHO DE ILUMINACAO DE LED PUBLICA 60W 3000K COB ZL 4956 | APARELHO DE ILUMINACAO DE LED PUBLICA 60W 3000K COB ZL 4956 | APARELHO DE ILUMINACAO DE LED PUBLICA 60W 3000K COB ZL 4947 | APARELHO DE ILUMINACAO DE LED PUBLICA 60W 3000K COB ZL 4947 | APARELHO DE ILUMINACAO DE LED PUBLICA 50W 5000K COB ZL 4957 | APARELHO DE ILUMINACAO DE LED PUBLICA 50W 5000K COB ZL 4957 | APARELHO DE ILUMINACAO DE LED PUBLICA 50W 5000K COB ZL 4958 | APARELHO DE ILUMINACAO DE LED PUBLICA 50W 5000K COB ZL 4958 | APARELHO DE ILUMINACAO DE LED PUBLICA 50W 4000K COB ZL 4959 | APARELHO DE ILUMINACAO DE LED PUBLICA 50W 4000K COB ZL 4959 | APARELHO DE ILUMINACAO DE LED PUBLICA 50W 4000K COB ZL 4960 | APARELHO DE ILUMINACAO DE LED PUBLICA 50W 4000K COB ZL 4960 | APARELHO DE ILUMINACAO DE LED PUBLICA 50W 3000K COB ZL 4961 | APARELHO DE ILUMINACAO DE LED PUBLICA 50W 3000K COB ZL 4961 | APARELHO DE ILUMINACAO DE LED PUBLICA 50W 3000K COB ZL 4962 | APARELHO DE ILUMINACAO DE LED PUBLICA 50W 3000K COB ZL 4962 | APARELHO DE ILUMINACAO DE LED PUBLICA 40W 3000K COB ZL 4963 | APARELHO DE ILUMINACAO DE LED PUBLICA 40W 3000K COB ZL 4963 | APARELHO DE ILUMINACAO DE LED PUBLICA 40W 3000K COB ZL 4964 | APARELHO DE ILUMINACAO DE LED PUBLICA 40W 3000K COB ZL 4964 | APARELHO DE ILUMINACAO DE LED PUBLICA 30W 5000K COB ZL 4965 | APARELHO DE ILUMINACAO DE LED PUBLICA 30W 5000K COB ZL 4965 | APARELHO DE ILUMINACAO DE LED PUBLICA 30W 5000K COB ZL 4966 | APARELHO DE ILUMINACAO DE LED PUBLICA 30W 5000K COB ZL 4966 | APARELHO DE ILUMINACAO DE LED PUBLICA 30W 4000K COB ZL 4967 | APARELHO DE ILUMINACAO DE LED PUBLICA 30W 4000K COB ZL 4967 | APARELHO DE ILUMINACAO DE LED PUBLICA 30W 4000K COB ZL 4968 | APARELHO DE ILUMINACAO DE LED PUBLICA 30W 4000K COB ZL 4968 | APARELHO DE ILUMINACAO DE LED PUBLICA 30W 3000K COB ZL 4969 | APARELHO DE ILUMINACAO DE LED PUBLICA 30W 3000K COB ZL 4969 | APARELHO DE ILUMINACAO DE LED PUBLICA 30W 3000K COB ZL 4970 | APARELHO DE ILUMINACAO DE LED PUBLICA 30W 3000K COB ZL 4970 | APARELHO DE ILUMINAÇÃO DE LED PÚBLICA 80W 5000K COB ZL 4950M | APARELHO DE ILUMINACAO DE LED PUBLICA 80W 5000K COB ZL 4950M | APARELHO DE ILUMINACAO DE LED PUBLICA 80W 5000K COB ZL 4951M | APARELHO DE ILUMINACAO DE LED PUBLICA 80W 5000K COB ZL 4951M | APARELHO DE ILUMINACAO DE LED PUBLICA 80W 4000K COB ZL 4952M | APARELHO DE ILUMINACAO DE LED PUBLICA 80W 4000K COB ZL 4952M | APARELHO DE ILUMINACAO DE LED PUBLICA 80W 4000K COB ZL 4953M | APARELHO DE ILUMINACAO DE LED PUBLICA 80W 4000K COB ZL 4953 M | APARELHO DE ILUMINACAO DE LED PUBLICA 80W 3000K COB ZL 4954M | APARELHO DE ILUMINACAO DE LED PUBLICA 80W 3000K COB ZL 4954M | APARELHO DE ILUMINACAO DE LED PUBLICA 80W 3000K COB ZL 4955M | APARELHO DE ILUMINACAO DE LED PUBLICA 80W 3000K COB ZL 4955M | APARELHO DE ILUMINAÇÃO DE LED PÚBLICA 80W 5000K COB ZL 4981 M | APARELHO DE ILUMINAÇÃO DE LED PÚBLICA 80W 5000K COB ZL 4981 M | APARELHO DE ILUMINAÇÃO DE LED PÚBLICA 80W 4000K COB ZL 4985 M | APARELHO DE ILUMINAÇÃO DE LED PÚBLICA 80W 4000K COB ZL 4985 M | APARELHO DE ILUMINAÇÃO DE LED PÚBLICA 80W 3000K COB ZL 4991 M | APARELHO DE ILUMINAÇÃO DE LED PÚBLICA 80W 3000K COB ZL 4991 M | APARELHO DE ILUMINAÇÃO DE LED PÚBLICA 100W 4000K COB ZL 4987 M | APARELHO DE ILUMINAÇÃO DE LED PÚBLICA 100W 4000K COB ZL 4987 M | APARELHO DE ILUMINAÇÃO DE LED PÚBLICA 100W 3000K COB ZL 4993 M | APARELHO DE ILUMINAÇÃO DE LED PÚBLICA 100W 3000K COB ZL 4993 M | APARELHO DE ILUMINAÇÃO DE LED PÚBLICA 100W 5000K COB ZL 4979 M | APARELHO DE ILUMINAÇÃO DE LED PÚBLICA 100W 5000K COB ZL 4979 M | APARELHO DE ILUMINACAO DE LED PUBLICA 100W 5000K COB ZL 4979 M | APARELHO DE ILUMINAÇÃO DE LED PÚBLICA 120W 5000K COB ZL 4983 M | APARELHO DE ILUMINAÇÃO DE LED PÚBLICA 120W 5000K COB ZL 4983 M | APARELHO DE ILUMINAÇÃO DE LED PÚBLICA 120W 4000K COB ZL 4989 M | APARELHO DE ILUMINAÇÃO DE LED PÚBLICA 120W 4000K COB ZL 4989 M | APARELHO DE ILUMINAÇÃO DE LED PÚBLICA 120W 3000K COB ZL 4995 M | APARELHO DE ILUMINAÇÃO DE LED PÚBLICA 120W 3000K COB ZL 4995 M | APARELHO DE ILUMINAÇÃO DE LED PUBLICA 60W 5000K COB ZL 4948 | **APARELHO DE ILUMINAÇÃO DE LED PUBLICA 60W 5000K COB ZL 4948 | APARELHO DE ILUMINAÇÃO DE LED PUBLICA 60W 5000K COB ZL 4945 | **APARELHO DE ILUMINAÇÃO DE LED PUBLICA 60W 5000K COB ZL 4945 | APARELHO DE ILUMINACAO DE LED PUBLICA 20W 5000K COB ZL 4930 | APARELHO DE ILUMINACAO DE LED PUBLICA 20W 5000K COB ZL 4930 | APARELHO DE ILUMINAÇÃO DE LED PÚBLICA 100W 3000K COB ZL 4974 M | APARELHO DE ILUMINAÇÃO DE LED PÚBLICA 100W 3000K COB ZL 4977 M | APARELHO DE ILUMINAÇÃO DE LED PÚBLICA 100W 4000K COB ZL 4975 M | APARELHO DE ILUMINAÇÃO DE LED PÚBLICA 100W 4000K COB ZL 4978 M | **APARELHO DE ILUMINACAO DE LED PUBLICA 50W 5000K COB ZL 4937 | APARELHO DE ILUMINACAO REFLETOR 50W 5000K COB ZL 4936 | APARELHO DE ILUMINACAO DE LED PUBLICA 50W 5000K COB ZL 4936 | APARELHO DE ILUMINACAO DE LED REFLETOR 70W 4000K COB ZL 4990M
| Situação do Cadastro Caracteristicas Técnicas Senior | À Cadastrar | Cadastrado | À Cadastrar | Cadastrado | À Cadastrar | Cadastrado | À Cadastrar | Cadastrado | À Cadastrar | Cadastrado | À Cadastrar | Cadastrado | À Cadastrar | Cadastrado | À Cadastrar | Cadastrado | À Cadastrar | Cadastrado | À Cadastrar | Cadastrado | À Cadastrar | Cadastrado | À Cadastrar | Cadastrado | À Cadastrar | Cadastrado | À Cadastrar | Cadastrado | À Cadastrar | Cadastrado | À Cadastrar | Cadastrado | À Cadastrar | Cadastrado | À Cadastrar | Cadastrado | À Cadastrar | Cadastrado | À Cadastrar | Cadastrado | À Cadastrar | Cadastrado | À Cadastrar | Cadastrado | À Cadastrar | Cadastrado | À Cadastrar | Cadastrado | À Cadastrar | Cadastrado | À Cadastrar | Cadastrado | À Cadastrar | Cadastrado | À Cadastrar | Cadastrado | À Cadastrar | Cadastrado | À Cadastrar | Cadastrado | Cadastrado | Cadastrado | Cadastrado | Cadastrado | Cadastrado | Cadastrado | Cadastrado | Cadastrado | Cadastrado | Cadastrado | Cadastrado | Cadastrado | Cadastrado | Cadastrado | Cadastrado | Cadastrado | Cadastrado | Cadastrado | Cadastrado | N/A | N/A | N/A | N/A | N/A | À Cadastrar | N/A | N/A | N/A | N/A | N/A | N/A | Cadastrado | Cadastrado
Zag2 | Status | Ativo | Ativo | Ativo | Ativo | Ativo | Ativo | Ativo | Ativo | Ativo | Ativo | Ativo | Ativo | Ativo | Ativo | Ativo | Ativo | Ativo | Ativo | Ativo | Ativo | Ativo | Ativo | Ativo | Ativo | Ativo | Ativo | Ativo | Ativo | Ativo | Ativo | Ativo | Ativo | Ativo | Ativo | Ativo | Ativo | Ativo | Ativo | Ativo | Ativo | Ativo | Ativo | Ativo | Ativo | Ativo | Ativo | Ativo | Ativo | Ativo | Ativo | Ativo | Ativo | Ativo | Ativo | Ativo | Ativo | Ativo | Ativo | Ativo | Ativo | Ativo | Ativo | Ativo | Ativo | Ativo | Ativo | Ativo | Ativo | Ativo | Ativo | Ativo | Ativo | Inativo | Ativo | Ativo | Ativo | Ativo | Ativo | Ativo | Inativo | Inativo | Inativo | Inativo | Inativo | Ativo | Inativo | Inativo | Inativo | Inativo | Inativo | Inativo | Ativo | Ativo
| N° Certificado OCP (RV: xx) [PROCEL] | TÜV 19.0778 (RV: 05) [ok] | TÜV 19.0778 (RV: 05) [ok] | TÜV 19.0778 (RV: 05) [ok] | TÜV 19.0778 RV: 05 | TÜV 19.0778 RV: 05 | TÜV 19.0778 RV: 05 | TÜV 19.0778 RV: 05 | TÜV 19.0778 RV: 05 | TÜV 19.0778 RV: 05 | TÜV 19.0778 RV: 05 | TÜV 19.0778 RV: 05 | TÜV 19.0778 RV: 05 | TÜV 19.0778 RV: 05 | TÜV 19.0778 RV: 05 | TÜV 19.0778 RV: 05 | TÜV 19.0778 RV: 05 | TÜV 20.0922 - RV05 | TÜV 20.0922 - RV05 | TÜV 20.0922 - RV05 | TÜV 20.0922 - RV05 | TÜV 20.0922 - RV05 | TÜV 20.0922 - RV05 | TÜV 20.0922 - RV05 | TÜV 20.0922 - RV05 | TÜV 20.0922 - RV05 | TÜV 20.0922 - RV05 | TÜV 20.0922 - RV05 | TÜV 20.0922 - RV05 | TÜV 20.0922 - RV05 | TÜV 20.0922 - RV05 | TÜV 20.0922 - RV05 | TÜV 20.0922 - RV05 | TÜV 20.0922 - RV05 | TÜV 20.0922 - RV05 | TÜV 20.0922 - RV05 | TÜV 20.0922 - RV05 | TÜV 20.0922 - RV05 | TÜV 20.0922 - RV05 | TÜV 20.0922 - RV05 | TÜV 20.0922 - RV05 | TÜV 20.0922 - RV05 | TÜV 20.0922 - RV05 | TÜV 20.0922 - RV05 | TÜV 20.0922 - RV05 | TÜV 20.0922 - RV05 | TÜV 20.0922 - RV05 | TÜV 20.0922 - RV05 | TÜV 20.0922 - RV05 | TÜV 20.0922 - RV05 | TÜV 20.0922 - RV05 | TÜV 20.0922 - RV05 | TÜV 20.0922 - RV05 | TÜV 20.0922 - RV05 | TÜV 20.0922 - RV05 | TÜV 20.0922 - RV05 | TÜV 20.0922 - RV05 | TÜV 20.0922 - RV05 | TÜV 20.0922 - RV05 | TÜV 20.0922 - RV05 | TÜV 20.0922 - RV05 | TUV 21.1008 - RV00 | TUV 21.1008 - RV00 | TUV 21.1008 - RV00 | TUV 21.1008 - RV00 | TUV 21.1008 - RV00 | TUV 21.1008 - RV00 | TUV 21.1008 - RV00 | TUV 21.1008 - RV00 | TUV 21.1008 - RV00 | TUV 21.1008 - RV00 | TUV 21.1008 - RV00 | TUV 21.1008 - RV00 | TUV 21.1008 - RV00 | TUV 21.1008 - RV00 | TUV 21.1008 - RV00 | TUV 21.1008 - RV00 | TUV 21.1008 - RV00 | TUV 21.1008 - RV00 | TUV 21.1008 - RV00 | [10 empty] | Sem certificação | Sem certificação |  | Sem certificação
| Número de Registro de Objeto (Etiqueta ENCE): | 009209/2019 | 009209/2019 | 009209/2019 | 009209/2019 | 009209/2019 | 009209/2019 | 009209/2019 | 009209/2019 | 009209/2019 | 009209/2019 | 009209/2019 | 009209/2019 | 009209/2019 | 009209/2019 | 009209/2019 | 009209/2019 | 006732/2020 | 006732/2020 | 006732/2020 | 006732/2020 | 006732/2020 | 006732/2020 | 006732/2020 | 006732/2020 | 006732/2020 | 006732/2020 | 006732/2020 | 006732/2020 | 006732/2020 | 006732/2020 | 006732/2020 | 006732/2020 | 006732/2020 | 006732/2020 | 006732/2020 | 006732/2020 | 006732/2020 | 006732/2020 | 006732/2020 | 006732/2020 | 006732/2020 | 006732/2020 | 006732/2020 | 006732/2020 | 006732/2020 | 006732/2020 | 006732/2020 | 006732/2020 | 006732/2020 | 006732/2020 | 006732/2020 | 006732/2020 | 006732/2020 | 006732/2020 | 006732/2020 | 006732/2020 | 006732/2020 | 006732/2020 | 006732/2020 | 006732/2020 | 002372/2022 | 002372/2022 | 002372/2022 | 002372/2022 | 002372/2022 | 002372/2022 | 002372/2022 | 002372/2022 | 002372/2022 | 002372/2022 | 002372/2022 | 002372/2022 | 002372/2022 | 002372/2022 | 002372/2022 | 002372/2022 | 002372/2022 | 002372/2022 | 002372/2022
| LED utilizado | [48 empty] | LED CREE 2890 |  | LED CREE 2890 |  | LED CREE 2890 | LED CREE 2890 | LED CREE 2890 | LED CREE 2890 | LED CREE 2890 |  | LED CREE 2890 |  | 1X :LC060D | 1X :LC060D | 1X :LC060D | 1X :LC060D | 1X :LC060D | 1X :LC060D | 1X :LC080D | 1X :LC080D | 1X :LC080D | 1X :LC080D | 1X :LC080D | 1X :LC080D | 1X :LC080D | 1X :LC080D | 1X :LC080D | 1X :LC080D | 1X :LC080D | 1X :LC080D | 1X :LC080D | 0101000081 - LED CREE 2870 5000K IRC 70 CMT2870-0000- 000P0B0A50E | 0101000081 - LED CREE 2870 5000K IRC 70 CMT2870-0000- 000P0B0A50E | 0101000035 - *LED COB 1211 5000K IRC 80 | 0101000035 - *LED COB 1211 5000K IRC 80 | 101000034 - *LED COB 1208 5000K IRC 80 | 101000034 - *LED COB 1208 5000K IRC 80 | 1X :LC080D | 1X :LC080D | 1X :LC080D | 1X :LC080D |  |  |  | 1 X :LC060D
| Lente | T2C | T2M | T2C | T2M | T2C | T2M | T2C | T2M | T2C | T2M | T2C | T2M | T2C | T2M | T2C | T2M | T2C | T2M | T2C | T2M | T2C | T2M | T2C | T2M | T2C | T2M | T2C | T2M | T2C | T2M | T2C | T2M | T2C | T2M | T2C | T2M | T2C | T2M | T2C | T2M | T2C | T2M | T2C | T2M | T2C | T2M | T2C | T2M | T2C | T2M | T2C | T2M | T2C | T2M | T2C | T2M | T2C | T2M | T2C | T2M | T2M | T2M | [17 empty] | T2C | T2M | T2C | T2M | T2C | T2M
| Características Especial | [79 empty] | Sem fotocélula | Sem fotocélula | Sem fotocélula | Sem fotocélula | Cor Preta, com foto célula | Cor Preta, com foto célula
| Área lateral maxíma projetada | 0,0383m² |  | 0,0383m² |  | 0,0383m² |  | 0,0383m² |  | 0,0383m² |  | 0,0383m² |  | 0,0383m² |  | 0,0383m² |  | 0,0383m² | 0,0383m² | 0,0383m² |  | 0,0383m² |  | 0,0383m² |  | 0,0383m² |  | 0,0383m² |  | 0,0383m² |  | 0,0383m² |  | 0,0383m² |  | 0,0383m² |  | 0,0383m² |  | 0,0383m² |  | 0,0383m² |  | 0,0383m² |  | 0,0383m² |  | 0,0383m² |  | 0,0383m² |  | 0,0383m² |  | 0,0383m² | 0,0383m² | 0,0383m² | 0,0383m² | 0,0383m² |  | 0,0383m² |  | 0,0383m² | 0,0383m² | 0,0383m² | 0,0383m² | 0,0383m² | 0,0383m² | 0,0383m² | 0,0383m² | 0,0383m² | 0,0383m² | 0,0383m² | 0,0383m² | 0,0383m² | 0,0383m² | 0,0383m² | 0,0383m² | 0,0383m² | 0,0383m² | 0,0383m² | [6 empty] | 0,0383m² | 0,0383m² | 0,0383m² | 0,0383m²
112 | Estrutura principal dissipador | Alumínio injetado | Alumínio injetado | Alumínio injetado | Alumínio injetado | Alumínio injetado | Alumínio injetado | Alumínio injetado | Alumínio injetado | Alumínio injetado | Alumínio injetado | Alumínio injetado | Alumínio injetado | Alumínio injetado | Alumínio injetado | Alumínio injetado | Alumínio injetado | Alumínio injetado | Alumínio injetado | Alumínio injetado | Alumínio injetado | Alumínio injetado | Alumínio injetado | Alumínio injetado | Alumínio injetado | Alumínio injetado | Alumínio injetado | Alumínio injetado | Alumínio injetado | Alumínio injetado | Alumínio injetado | Alumínio injetado | Alumínio injetado | Alumínio injetado | Alumínio injetado | Alumínio injetado | Alumínio injetado | Alumínio injetado | Alumínio injetado | Alumínio injetado | Alumínio injetado | Alumínio injetado | Alumínio injetado | Alumínio injetado | Alumínio injetado | Alumínio injetado | Alumínio injetado | Alumínio injetado | Alumínio injetado | Alumínio injetado | Alumínio injetado | Alumínio injetado | Alumínio injetado | Alumínio injetado | Alumínio injetado | Alumínio injetado | Alumínio injetado | Alumínio injetado | Alumínio injetado | Alumínio injetado | Alumínio injetado | Alumínio injetado | Alumínio injetado | Alumínio injetado | Alumínio injetado | Alumínio injetado | Alumínio injetado | Alumínio injetado | Alumínio injetado | Alumínio injetado | Alumínio injetado | Alumínio injetado | Alumínio injetado | Alumínio injetado | Alumínio injetado | Alumínio injetado | Alumínio injetado | Alumínio injetado | Alumínio injetado | Alumínio injetado | Alumínio | Alumínio | Alumínio | Alumínio | Alumínio | Alumínio | Alumínio | Alumínio | Alumínio | Alumínio | Alumínio | Alumínio | Alumínio | Alumínio injetado
16 | Acabamento | Eletrostática pó ¦ Poliéster | Eletrostática pó ¦ Poliéster | Eletrostática pó ¦ Poliéster | Eletrostática pó ¦ Poliéster | Eletrostática pó ¦ Poliéster | Eletrostática pó ¦ Poliéster | Eletrostática pó ¦ Poliéster | Eletrostática pó ¦ Poliéster | Eletrostática pó ¦ Poliéster | Eletrostática pó ¦ Poliéster | Eletrostática pó ¦ Poliéster | Eletrostática pó ¦ Poliéster | Eletrostática pó ¦ Poliéster | Eletrostática pó ¦ Poliéster | Eletrostática pó ¦ Poliéster | Eletrostática pó ¦ Poliéster | Eletrostática pó ¦ Poliéster | Eletrostática pó ¦ Poliéster | Eletrostática pó ¦ Poliéster | Eletrostática pó ¦ Poliéster | Eletrostática pó ¦ Poliéster | Eletrostática pó ¦ Poliéster | Eletrostática pó ¦ Poliéster | Eletrostática pó ¦ Poliéster | Eletrostática pó ¦ Poliéster | Eletrostática pó ¦ Poliéster | Eletrostática pó ¦ Poliéster | Eletrostática pó ¦ Poliéster | Eletrostática pó ¦ Poliéster | Eletrostática pó ¦ Poliéster | Eletrostática pó ¦ Poliéster | Eletrostática pó ¦ Poliéster | Eletrostática pó ¦ Poliéster | Eletrostática pó ¦ Poliéster | Eletrostática pó ¦ Poliéster | Eletrostática pó ¦ Poliéster | Eletrostática pó ¦ Poliéster | Eletrostática pó ¦ Poliéster | Eletrostática pó ¦ Poliéster | Eletrostática pó ¦ Poliéster | Eletrostática pó ¦ Poliéster | Eletrostática pó ¦ Poliéster | Eletrostática pó ¦ Poliéster | Eletrostática pó ¦ Poliéster | Eletrostática pó ¦ Poliéster | Eletrostática pó ¦ Poliéster | Eletrostática pó ¦ Poliéster | Eletrostática pó ¦ Poliéster | Eletrostática pó ¦ Poliéster | Eletrostática pó ¦ Poliéster | Eletrostática pó ¦ Poliéster | Eletrostática pó ¦ Poliéster | Eletrostática pó ¦ Poliéster | Eletrostática pó ¦ Poliéster | Eletrostática pó ¦ Poliéster | Eletrostática pó ¦ Poliéster | Eletrostática pó ¦ Poliéster | Eletrostática pó ¦ Poliéster | Eletrostática pó ¦ Poliéster | Eletrostática pó ¦ Poliéster | Eletrostática pó ¦ Poliéster | Eletrostática pó ¦ Poliéster | Eletrostática pó ¦ Poliéster | Eletrostática pó ¦ Poliéster | Eletrostática pó ¦ Poliéster | Eletrostática pó ¦ Poliéster | Eletrostática pó ¦ Poliéster | Eletrostática pó ¦ Poliéster | Eletrostática pó ¦ Poliéster | Eletrostática pó ¦ Poliéster | Eletrostática pó ¦ Poliéster | Eletrostática pó ¦ Poliéster | Eletrostática pó ¦ Poliéster | Eletrostática pó ¦ Poliéster | Eletrostática pó ¦ Poliéster | Eletrostática pó ¦ Poliéster | Eletrostática pó ¦ Poliéster | Eletrostática pó ¦ Poliéster | Eletrostática pó ¦ Poliéster | Eletrostática pó ¦ Poliéster | Eletrostática pó ¦ Poliéster | Eletrostática pó ¦ Poliéster | Eletrostática pó ¦ Poliéster | Eletrostática pó ¦ Poliéster | Eletrostática pó ¦ Poliéster | [7 empty] | Eletrostática pó ¦ Poliéster
36 | Sistema de fixação para postes ¦ Ajuste de ângulo | P ou G / Ajuste de Ângulo -20° +20° | P ou G / Ajuste de Ângulo -20° +20° | P ou G / Ajuste de Ângulo -20° +20° | P ou G / Ajuste de Ângulo -20° +20° | P ou G / Ajuste de Ângulo -20° +20° | P ou G / Ajuste de Ângulo -20° +20° | P ou G / Ajuste de Ângulo -20° +20° | P ou G / Ajuste de Ângulo -20° +20° | P ou G / Ajuste de Ângulo -20° +20° | P ou G / Ajuste de Ângulo -20° +20° | P ou G / Ajuste de Ângulo -20° +20° | P ou G / Ajuste de Ângulo -20° +20° | P ou G / Ajuste de Ângulo -20° +20° | P ou G / Ajuste de Ângulo -20° +20° | P ou G / Ajuste de Ângulo -20° +20° | P ou G / Ajuste de Ângulo -20° +20° | P ou G / Ajuste de Ângulo -20° +20° | P ou G / Ajuste de Ângulo -20° +20° | P ou G / Ajuste de Ângulo -20° +20° | P ou G / Ajuste de Ângulo -20° +20° | P ou G / Ajuste de Ângulo -20° +20° | P ou G / Ajuste de Ângulo -20° +20° | P ou G / Ajuste de Ângulo -20° +20° | P ou G / Ajuste de Ângulo -20° +20° | P ou G / Ajuste de Ângulo -20° +20° | P ou G / Ajuste de Ângulo -20° +20° | P ou G / Ajuste de Ângulo -20° +20° | P ou G / Ajuste de Ângulo -20° +20° | P ou G / Ajuste de Ângulo -20° +20° | P ou G / Ajuste de Ângulo -20° +20° | P ou G / Ajuste de Ângulo -20° +20° | P ou G / Ajuste de Ângulo -20° +20° | P ou G / Ajuste de Ângulo -20° +20° | P ou G / Ajuste de Ângulo -20° +20° | P ou G / Ajuste de Ângulo -20° +20° | P ou G / Ajuste de Ângulo -20° +20° | P ou G / Ajuste de Ângulo -20° +20° | P ou G / Ajuste de Ângulo -20° +20° | P ou G / Ajuste de Ângulo -20° +20° | P ou G / Ajuste de Ângulo -20° +20° | P ou G / Ajuste de Ângulo -20° +20° | P ou G / Ajuste de Ângulo -20° +20° | P ou G / Ajuste de Ângulo -20° +20° | P ou G / Ajuste de Ângulo -20° +20° | P ou G / Ajuste de Ângulo -20° +20° | P ou G / Ajuste de Ângulo -20° +20° | P ou G / Ajuste de Ângulo -20° +20° | P ou G / Ajuste de Ângulo -20° +20° | P ou G / Ajuste de Ângulo -20° +20° | P ou G / Ajuste de Ângulo -20° +20° | P ou G / Ajuste de Ângulo -20° +20° | P ou G / Ajuste de Ângulo -20° +20° | P ou G / Ajuste de Ângulo -20° +20° | P ou G / Ajuste de Ângulo -20° +20° | P ou G / Ajuste de Ângulo -20° +20° | P ou G / Ajuste de Ângulo -20° +20° | P ou G / Ajuste de Ângulo -20° +20° | P ou G / Ajuste de Ângulo -20° +20° | P ou G / Ajuste de Ângulo -20° +20° | P ou G / Ajuste de Ângulo -20° +20° | P ou G / Ajuste de Ângulo -20° +20° | P ou G / Ajuste de Ângulo -20° +20° | P ou G / Ajuste de Ângulo -20° +20° | P ou G / Ajuste de Ângulo -20° +20° | P ou G / Ajuste de Ângulo -20° +20° | P ou G / Ajuste de Ângulo -20° +20° | P ou G / Ajuste de Ângulo -20° +20° | P ou G / Ajuste de Ângulo -20° +20° | P ou G / Ajuste de Ângulo -20° +20° | P ou G / Ajuste de Ângulo -20° +20° | P ou G / Ajuste de Ângulo -20° +20° | P ou G / Ajuste de Ângulo -20° +20° | P ou G / Ajuste de Ângulo -20° +20° | P ou G / Ajuste de Ângulo -20° +20° | P ou G / Ajuste de Ângulo -20° +20° | P ou G / Ajuste de Ângulo -20° +20° | P ou G / Ajuste de Ângulo -20° +20° | P ou G / Ajuste de Ângulo -20° +20° | P ou G / Ajuste de Ângulo -20° +20° | P ou G / Ajuste de Ângulo -20° +20° | P ou G / Ajuste de Ângulo -20° +20° | P ou G / Ajuste de Ângulo -20° +20° | P ou G / Ajuste de Ângulo -20° +20° | P ou G / Ajuste de Ângulo -20° +20° | P ou G / Ajuste de Ângulo -20° +20° | Ø25 à 52mm / Ajuste de Ângulo -20° +20° | Ø25 à 52mm / Ajuste de Ângulo -20° +20° | Ø25 à 52mm / Ajuste de Ângulo -20° +20° | Ø25 à 52mm / Ajuste de Ângulo -20° +20° | P ou G / Ajuste de Ângulo -20° +20° | P ou G / Ajuste de Ângulo -20° +20° | P ou G / Ajuste de Ângulo -20° +20° | P ou G / Ajuste de Ângulo -20° +20°
9 | Fonte de luz | LED COB (Chip On Board) | LED COB (Chip On Board) | LED COB (Chip On Board) | LED COB (Chip On Board) | LED COB (Chip On Board) | LED COB (Chip On Board) | LED COB (Chip On Board) | LED COB (Chip On Board) | LED COB (Chip On Board) | LED COB (Chip On Board) | LED COB (Chip On Board) | LED COB (Chip On Board) | LED COB (Chip On Board) | LED COB (Chip On Board) | LED COB (Chip On Board) | LED COB (Chip On Board) | LED COB (Chip On Board) | LED COB (Chip On Board) | LED COB (Chip On Board) | LED COB (Chip On Board) | LED COB (Chip On Board) | LED COB (Chip On Board) | LED COB (Chip On Board) | LED COB (Chip On Board) | LED COB (Chip On Board) | LED COB (Chip On Board) | LED COB (Chip On Board) | LED COB (Chip On Board) | LED COB (Chip On Board) | LED COB (Chip On Board) | LED COB (Chip On Board) | LED COB (Chip On Board) | LED COB (Chip On Board) | LED COB (Chip On Board) | LED COB (Chip On Board) | LED COB (Chip On Board) | LED COB (Chip On Board) | LED COB (Chip On Board) | LED COB (Chip On Board) | LED COB (Chip On Board) | LED COB (Chip On Board) | LED COB (Chip On Board) | LED COB (Chip On Board) | LED COB (Chip On Board) | LED COB (Chip On Board) | LED COB (Chip On Board) | LED COB (Chip On Board) | LED COB (Chip On Board) | LED COB (Chip On Board) | LED COB (Chip On Board) | LED COB (Chip On Board) | LED COB (Chip On Board) | LED COB (Chip On Board) | LED COB (Chip On Board) | LED COB (Chip On Board) | LED COB (Chip On Board) | LED COB (Chip On Board) | LED COB (Chip On Board) | LED COB (Chip On Board) | LED COB (Chip On Board) | LED COB (Chip On Board) | LED COB (Chip On Board) | LED COB (Chip On Board) | LED COB (Chip On Board) | LED COB (Chip On Board) | LED COB (Chip On Board) | LED COB (Chip On Board) | LED COB (Chip On Board) | LED COB (Chip On Board) | LED COB (Chip On Board) | LED COB (Chip On Board) | LED COB (Chip On Board) | LED COB (Chip On Board) | LED COB (Chip On Board) | LED COB (Chip On Board) | LED COB (Chip On Board) | LED COB (Chip On Board) | LED COB (Chip On Board) | LED COB (Chip On Board) | LED COB (Chip On Board) | LED COB (Chip On Board) | LED COB (Chip On Board) | LED COB (Chip On Board) | LED COB (Chip On Board) | LED COB (Chip On Board) | LED COB (Chip On Board) | LED COB (Chip On Board) | LED COB (Chip On Board) | LED COB (Chip On Board) | LED COB (Chip On Board) | LED COB (Chip On Board) | LED COB (Chip On Board) | LED COB (Chip On Board)
108 | Ângulo de radiação luminosa | 80° x 140° | 75° x 150° | 80° x 140° | 75° x 150° | 80° x 140° | 75° x 150° | 80° x 140° | 75° x 150° | 80° x 140° | 75° x 150° | 80° x 140° | 75° x 150° | 80° x 140° | 75° x 150° | 80° x 140° | 75° x 150° | 80° x 140° | 75° x 150° | 80° x 140° | 75° x 150° | 80° x 140° | 75° x 150° | 80° x 140° | 75° x 150° | 80° x 140° | 75° x 150° | 80° x 140° | 75° x 150° | 80° x 140° | 75° x 150° | 80° x 140° | 75° x 150° | 80° x 140° | 75° x 150° | 80° x 140° | 75° x 150° | 80° x 140° | 75° x 150° | 80° x 140° | 75° x 150° | 80° x 140° | 75° x 150° | 80° x 140° | 75° x 150° | 80° x 140° | 75° x 150° | 80° x 140° | 75° x 150° | 80° x 140° | 75° x 150° | 80° x 140° | 75° x 150° | 80° x 140° | 75° x 150° | 80° x 140° | 75° x 150° | 80° x 140° | 75° x 150° | 80° x 140° | 75° x 150° | 75° x 150° | 75° x 150° | 75° x 150° | 75° x 150° | 75° x 150° | 75° x 150° | 75° x 150° | 75° x 150° | 75° x 150° | 75° x 150° | 75° x 150° | 75° x 150° | 80° x 140° | 75° x 150° | 75° x 150° | 75° x 150° | 75° x 150° | 75° x 150° | 75° x 150° | 80° x 140° | 75° x 150° | 80° x 140° | 75° x 150° | 80° x 140° | 75° x 150° | 75° x 150° | 75° x 150° | 75° x 150° | 75° x 150° | 120° | 80° x 140° | 75° x 150° | 75° x 150°
109 | Distribuição fotométrica transversal (0°) | Tipo II | Tipo II | Tipo II | Tipo II | Tipo II | Tipo II | Tipo II | Tipo II | Tipo II | Tipo II | Tipo II | Tipo II | Tipo II | Tipo II | Tipo II | Tipo II | Tipo II | Tipo II | Tipo II | Tipo II | Tipo II | Tipo II | Tipo II | Tipo II | Tipo II | Tipo II | Tipo II | Tipo II | Tipo II | Tipo II | Tipo II | Tipo II | Tipo II | Tipo II | Tipo II | Tipo II | Tipo II | Tipo II | Tipo II | Tipo II | Tipo II | Tipo II | Tipo II | Tipo II | Tipo II | Tipo II | Tipo II | Tipo II | Tipo II | Tipo II | Tipo II | Tipo II | Tipo II | Tipo II | Tipo II | Tipo II | Tipo II | Tipo II | Tipo II | Tipo II | Tipo II | Tipo II | Tipo II | Tipo II | Tipo II | Tipo II | Tipo II | Tipo II | Tipo II | Tipo II | Tipo II | Tipo II | Tipo II | Tipo II | Tipo II | Tipo II | Tipo II | Tipo II | Tipo II | Tipo II | Tipo II | Tipo II | Tipo II | Tipo II | Tipo II | Tipo II | Tipo II | Tipo II | Tipo II | Suprimir essa informação do Manual | Suprimir essa informação do Manual | Suprimir essa informação do Manual | Tipo II
110 | Distribuição fotométrica longitudinal (0°) | Curta | Média | Curta | Média | Curta | Média | Curta | Média | Curta | Média | Curta | Média | Curta | Média | Curta | Média | Curta | Média | Curta | Média | Curta | Média | Curta | Média | Curta | Média | Curta | Média | Curta | Média | Curta | Média | Curta | Média | Curta | Média | Curta | Média | Curta | Média | Curta | Média | Curta | Média | Curta | Média | Curta | Média | Curta | Média | Curta | Média | Curta | Média | Curta | Média | Curta | Média | Curta | Média | Média | Média | Média | Média | Média | Média | Média | Média | Média | Média | Média | Média | Curta | Média | Média | Média | Média | Média | Média | Curta | Média | Curta | Média | Curta | Média | Curta | Curta | Curta | Curta | Suprimir essa informação do Manual | Suprimir essa informação do Manual | Suprimir essa informação do Manual | Média
111 | Controle de distribuição de intensidade luminosa (0°) | Limitada (Cut-off) | Limitada (Cut-off) | Limitada (Cut-off) | Limitada (Cut-off) | Limitada (Cut-off) | Limitada (Cut-off) | Limitada (Cut-off) | Limitada (Cut-off) | Limitada (Cut-off) | Limitada (Cut-off) | Limitada (Cut-off) | Limitada (Cut-off) | Limitada (Cut-off) | Limitada (Cut-off) | Limitada (Cut-off) | Limitada (Cut-off) | Limitada (Cut-off) | Limitada (Cut-off) | Limitada (Cut-off) | Limitada (Cut-off) | Limitada (Cut-off) | Limitada (Cut-off) | Limitada (Cut-off) | Limitada (Cut-off) | Limitada (Cut-off) | Limitada (Cut-off) | Limitada (Cut-off) | Limitada (Cut-off) | Limitada (Cut-off) | Limitada (Cut-off) | Limitada (Cut-off) | Limitada (Cut-off) | Limitada (Cut-off) | Limitada (Cut-off) | Limitada (Cut-off) | Limitada (Cut-off) | Limitada (Cut-off) | Limitada (Cut-off) | Limitada (Cut-off) | Limitada (Cut-off) | Limitada (Cut-off) | Limitada (Cut-off) | Limitada (Cut-off) | Limitada (Cut-off) | Limitada (Cut-off) | Limitada (Cut-off) | Limitada (Cut-off) | Limitada (Cut-off) | Limitada (Cut-off) | Limitada (Cut-off) | Limitada (Cut-off) | Limitada (Cut-off) | Limitada (Cut-off) | Limitada (Cut-off) | Limitada (Cut-off) | Limitada (Cut-off) | Limitada (Cut-off) | Limitada (Cut-off) | Limitada (Cut-off) | Limitada (Cut-off) | Limitada (Cut-off) | Limitada (Cut-off) | Limitada (Cut-off) | Limitada (Cut-off) | Limitada (Cut-off) | Limitada (Cut-off) | Limitada (Cut-off) | Limitada (Cut-off) | Limitada (Cut-off) | Limitada (Cut-off) | Limitada (Cut-off) | Limitada (Cut-off) | Limitada (Cut-off) | Limitada (Cut-off) | Limitada (Cut-off) | Limitada (Cut-off) | Limitada (Cut-off) | Limitada (Cut-off) | Limitada (Cut-off) | Não se aplica (retirar esta linha do manual!) | Não se aplica (retirar esta linha do manual!) | Não se aplica (retirar esta linha do manual!) | Não se aplica (retirar esta linha do manual!) | Não se aplica (retirar esta linha do manual!) | Não se aplica (retirar esta linha do manual!) | Limitada (Cut-off) | Limitada (Cut-off) | Limitada (Cut-off) | Limitada (Cut-off) | Suprimir essa informação do Manual | Suprimir essa informação do Manual | Suprimir essa informação do Manual | Limitada (Cut-off)
104 | Lente* | Vidro borosilicato | Vidro borosilicato | Vidro borosilicato | Vidro borosilicato | Vidro borosilicato | Vidro borosilicato | Vidro borosilicato | Vidro borosilicato | Vidro borosilicato | Vidro borosilicato | Vidro borosilicato | Vidro borosilicato | Vidro borosilicato | Vidro borosilicato | Vidro borosilicato | Vidro borosilicato | Vidro borosilicato | Vidro borosilicato | Vidro borosilicato | Vidro borosilicato | Vidro borosilicato | Vidro borosilicato | Vidro borosilicato | Vidro borosilicato | Vidro borosilicato | Vidro borosilicato | Vidro borosilicato | Vidro borosilicato | Vidro borosilicato | Vidro borosilicato | Vidro borosilicato | Vidro borosilicato | Vidro borosilicato | Vidro borosilicato | Vidro borosilicato | Vidro borosilicato | Vidro borosilicato | Vidro borosilicato | Vidro borosilicato | Vidro borosilicato | Vidro borosilicato | Vidro borosilicato | Vidro borosilicato | Vidro borosilicato | Vidro borosilicato | Vidro borosilicato | Vidro borosilicato | Vidro borosilicato | Vidro borosilicato | Vidro borosilicato | Vidro borosilicato | Vidro borosilicato | Vidro borosilicato | Vidro borosilicato | Vidro borosilicato | Vidro borosilicato | Vidro borosilicato | Vidro borosilicato | Vidro borosilicato | Vidro borosilicato | Vidro borosilicato | Vidro borosilicato | Vidro borosilicato | Vidro borosilicato | Vidro borosilicato | Vidro borosilicato | Vidro borosilicato | Vidro borosilicato | Vidro borosilicato | Vidro borosilicato | Vidro borosilicato | Vidro borosilicato | Vidro borosilicato | Vidro borosilicato | Vidro borosilicato | Vidro borosilicato | Vidro borosilicato | Vidro borosilicato | Vidro borosilicato | Vidro borosilicato | Vidro borosilicato | Vidro borosilicato | Vidro borosilicato | Vidro borosilicato | Vidro borosilicato | Vidro borosilicato | Vidro borosilicato | Vidro borosilicato | Vidro borosilicato | Vidro borosilicato | Vidro borosilicato | Vidro borosilicato | Vidro borosilicato
5 | Potência nominal | 60W | 60W | 60W | 60W | 60W | 60W | 60W | 60W | 40W | 40W | 40W | 40W | 40W | 40W | 40W | 40W | 60W | 60W | 60W | 60W | 50W | 50W | 50W | 50W | 50W | 50W | 50W | 50W | 50W | 50W | 50W | 50W | 40W | 40W | 40W | 40W | 30W | 30W | 30W | 30W | 30W | 30W | 30W | 30W | 30W | 30W | 30W | 30W | 80W | 80W | 80W | 80W | 80W | 80W | 80W | 80W | 80W | 80W | 80W | 80W | 80 W | 80 W | 80 W | 80 W | 80 W | 80 W | 100W | 100W | 100W | 100W | 100W | 100W | 100W | 120 W | 120 W | 120 W | 120 W | 120 W | 120 W | 60W | 60W | 60W | 60W | 20W | 20W | 100W | 100W | 100W | 100W | 50 W | 50 W | 50 W | 70 W
115 | Classe de eficiência energética | A | A | A | A | A | A | A | A | A | A | A | A | A | A | A | A | A | A | A | A | A | A | A | A | A | A | A | A | A | A | A | A | A | A | A | A | A | A | A | A | A | A | A | A | A | A | A | A | A | A | A | A | A | A | A | A | A | A | A | A | A | A | A | A | A | A | A | A | A | A | A | A | A | A | A | A | A | A | A | A | A | A | A | A | A | A | A | A | A | A | A | A | A
11 | Fluxo luminoso efetivo (lúmens) (±10%) | 9.060lm | 9.060lm | 9.060lm | 9.060lm | 9.000lm | 9.000lm | 9.240lm | 9.240lm | 6.040lm | 6.040lm | 6.040lm | 6.040lm | 6.040lm | 6.040lm | 6.040lm | 6.040lm | 8.820lm | 8.820lm | 8.820lm | 8.820lm | 7.900lm | 7.900lm | 7.900lm | 7.900lm | 7.900lm | 7.900lm | 7.900lm | 7.900lm | 7.500lm | 7.500lm | 7.500lm | 7.500lm | 5.720lm | 5.720lm | 5.720lm | 5.720lm | 4.680lm | 4.680lm | 4.680lm | 4.680lm | 4.620lm | 4.620lm | 4.620lm | 4.620lm | 4.560m | 4.560m | 4.560m | 4.560m | 12.080lm | 12.080lm | 12.080lm | 12.080lm | 11.680 lm | 11.680 lm | 11.680 lm | 11.680 lm | 11.520lm | 11.520lm | 11.520lm | 11.520lm | 11.760lm | 11.760lm | 12.240lm | 12.240lm | 11.600lm | 11.600lm | 14.800lm | 14.800lm | 14.300lm | 14.300lm | 14.800lm | 14.800lm | 14.800lm | 16.920lm | 16.920lm | 17.520lm | 17.520lm | 16.800lm | 16.800lm | 8.700 lm | 8.700 lm | 6.600 lm | 6.600 lm | 2.200 lm | 2.200 lm | 15.000lm | 15.000lm | 15.200lm | 15.200lm | 5.000 lm | 5.000 lm | 5.000 lm | 10.640 lm
29 | Eficácia luminosa (±10%) | 151lm/W | 151lm/W | 151lm/W | 151lm/W | 150lm/W | 150lm/W | 154lm/W | 154lm/W | 151lm/W | 151lm/W | 151lm/W | 151lm/W | 151lm/W | 151lm/W | 151lm/W | 151lm/W | 147lm/W | 147lm/W | 147lm/W | 147lm/W | 158lm/W | 158lm/W | 158lm/W | 158lm/W | 158lm/W | 158lm/W | 158lm/W | 158lm/W | 150lm/W | 150lm/W | 150lm/W | 150lm/W | 143lm/W | 143lm/W | 143lm/W | 143lm/W | 156lm/W | 156lm/W | 156lm/W | 156lm/W | 154lm/W | 154lm/W | 154lm/W | 154lm/W | 152lm/W | 152lm/W | 152lm/W | 152lm/W | 151lm/W | 151lm/W | 151lm/W | 151lm/W | 146lm/W | 146lm/W | 146lm/W | 146lm/W | 144 lm/W | 144 lm/W | 144 lm/W | 144 lm/W | 147lm/W | 147lm/W | 153lm/W | 153lm/W | 145lm/W | 145lm/W | 148lm/W | 148lm/W | 143lm/W | 143lm/W | 148lm/W | 148lm/W | 148lm/W | 141lm/W | 141lm/W | 146lm/W | 146lm/W | 140lm/W | 140lm/W | 145 lm/W | 145 lm/W | 110 lm/W | 110 lm/W | 110 lm/W | 110 lm/W | 150lm/W | 150lm/W | 152lm/W | 152lm/W | 100 lm/W | 100 lm/W | 100 lm/W | 152 lm/W
46 | Fluxo luminoso do LED (Tj=25°C) (±10%) | 10.600lm | 10.600lm | 10.600lm | 10.600lm | 10.530lm | 10.530lm | 10.811lm | 10.811lm | 7.067lm | 7.067lm | 7.067lm | 7.067lm | 7.067lm | 7.067lm | 7.067lm | 7.067lm | 10.319lm | 10.319lm | 10.319lm | 10.319lm | 9.243lm | 9.243lm | 9.243lm | 9.243lm | 9.243lm | 9.243lm | 9.243lm | 9.243lm | 8.775lm | 8.775lm | 8.775lm | 8.775lm | 6.692lm | 6.692lm | 6.692lm | 6.692lm | 5.476lm | 5.476lm | 5.476lm | 5.476lm | 5.405lm | 5.405lm | 5.405lm | 5.405lm | 5.335lm | 5.335lm | 5.335lm | 5.335lm | 14.134 lm | 14.134 lm | 14.134 lm | 14.134 lm | 13.666 lm | 13.666 lm | 13.666 lm | 13.666 lm | 13.478lm | 13.478lm | 13.478lm | 13.478lm | 13.759lm | 13.759lm | 14.321lm | 14.321lm | 13.572lm | 13.572lm | 17.316lm | 17.316lm | 16.731lm | 16.731lm | 17.316lm | 17.316lm | 17.316lm | 19.796lm | 19.796lm | 20.498lm | 20.498lm | 19.656lm | 19.656lm | 10.179 lm | 10.179 lm | 7.722 lm | 7.722 lm | 2.574 lm | 2.574 lm | 17.550lm | 17.550lm | 17.784lm | 17.784lm | 6.870 lm | 6.870 lm | 6.870 lm | 12.448 lm
2 | Temperatura de cor correlata (TCC) | 5.000K | 5.000K | 5.000K | 5.000K | 4.000K | 4.000K | 4.000K | 4.000K | 5.000K | 5.000K | 5.000K | 5.000K | 4.000K | 4.000K | 4.000K | 4.000K | 3.000K | 3.000K | 3.000K | 3.000K | 5.000K | 5.000K | 5.000K | 5.000K | 4.000K | 4.000K | 4.000K | 4.000K | 3.000K | 3.000K | 3.000K | 3.000K | 3.000K | 3.000K | 3.000K | 3.000K | 5.000K | 5.000K | 5.000K | 5.000K | 4.000K | 4.000K | 4.000K | 4.000K | 3.000K | 3.000K | 3.000K | 3.000K | 5.000K | 5.000K | 5.000K | 5.000K | 4.000K | 4.000K | 4.000K | 4.000K | 3.000K | 3.000K | 3.000K | 3.000K | 5.000K | 5.000K | 4.000K | 4.000K | 3.000K | 3.000K | 4.000K | 4.000K | 3.000K | 3.000K | 5.000K | 5.000K | 5.000K | 5.000K | 5.000K | 4.000K | 4.000K | 3.000K | 3.000K | 5.000K | 5.000K | 5.000K | 5.000K | 5.000K | 5.000K | 3.000K | 3.000K | 4.000K | 4.000K | 5.000 K | 5.000 K | 5.000 K | 4.000K
7 | Temperatura ambiente de operação (Ta) | -30°C à 50°C | -30°C à 50°C | -30°C à 50°C | -30°C à 50°C | -30°C à 50°C | -30°C à 50°C | -30°C à 50°C | -30°C à 50°C | -30°C à 50°C | -30°C à 50°C | -30°C à 50°C | -30°C à 50°C | -30°C à 50°C | -30°C à 50°C | -30°C à 50°C | -30°C à 50°C | -30°C à 50°C | -30°C à 50°C | -30°C à 50°C | -30°C à 50°C | -30°C à 50°C | -30°C à 50°C | -30°C à 50°C | -30°C à 50°C | -30°C à 50°C | -30°C à 50°C | -30°C à 50°C | -30°C à 50°C | -30°C à 50°C | -30°C à 50°C | -30°C à 50°C | -30°C à 50°C | -30°C à 50°C | -30°C à 50°C | -30°C à 50°C | -30°C à 50°C | -30°C à 50°C | -30°C à 50°C | -30°C à 50°C | -30°C à 50°C | -30°C à 50°C | -30°C à 50°C | -30°C à 50°C | -30°C à 50°C | -30°C à 50°C | -30°C à 50°C | -30°C à 50°C | -30°C à 50°C | -30°C à 50°C | -30°C à 50°C | -30°C à 50°C | -30°C à 50°C | -30°C à 50°C | -30°C à 50°C | -30°C à 50°C | -30°C à 50°C | -30°C à 50°C | -30°C à 50°C | -30°C à 50°C | -30°C à 50°C | -30°C à 50°C | -30°C à 50°C | -30°C à 50°C | -30°C à 50°C | -30°C à 50°C | -30°C à 50°C | -30°C à 50°C | -30°C à 50°C | -30°C à 50°C | -30°C à 50°C | -30°C à 50°C | -30°C à 50°C | -30°C à 50°C | -30°C à 50°C | -30°C à 50°C | -30°C à 50°C | -30°C à 50°C | -30°C à 50°C | -30°C à 50°C | -30°C à 50°C | -30°C à 50°C | -30°C à 50°C | -30°C à 50°C | -30°C à 50°C | -30°C à 50°C | -30°C à 50°C | -30°C à 50°C | -30°C à 50°C | -30°C à 50°C | -30°C à 50°C | -30°C à 50°C | -30°C à 50°C | -30°C à 50°C
124 | Marca ¦ Modelo ¦ Potência (driver) | ZAGONEL ¦ LUMOS EVO ¦ 60W | ZAGONEL ¦ LUMOS EVO ¦ 60W | ZAGONEL ¦ LUMOS EVO ¦ 60W | ZAGONEL ¦ LUMOS EVO ¦ 60W | ZAGONEL ¦ LUMOS EVO ¦ 60W | ZAGONEL ¦ LUMOS EVO ¦ 60W | ZAGONEL ¦ LUMOS EVO ¦ 60W | ZAGONEL ¦ LUMOS EVO ¦ 60W | ZAGONEL ¦ LUMOS EVO ¦ 40W | ZAGONEL ¦ LUMOS EVO ¦ 40W | ZAGONEL ¦ LUMOS EVO ¦ 40W | ZAGONEL ¦ LUMOS EVO ¦ 40W | ZAGONEL ¦ LUMOS EVO ¦ 40W | ZAGONEL ¦ LUMOS EVO ¦ 40W | ZAGONEL ¦ LUMOS EVO ¦ 40W | ZAGONEL ¦ LUMOS EVO ¦ 40W | ZAGONEL ¦ LUMOS EVO ¦ 60W | ZAGONEL ¦ LUMOS EVO ¦ 60W | ZAGONEL ¦ LUMOS EVO ¦ 60W | ZAGONEL ¦ LUMOS EVO ¦ 60W | ZAGONEL ¦ LUMOS EVO ¦ 50W | ZAGONEL ¦ LUMOS EVO ¦ 50W | ZAGONEL ¦ LUMOS EVO ¦ 50W | ZAGONEL ¦ LUMOS EVO ¦ 50W | ZAGONEL ¦ LUMOS EVO ¦ 50W | ZAGONEL ¦ LUMOS EVO ¦ 50W | ZAGONEL ¦ LUMOS EVO ¦ 50W | ZAGONEL ¦ LUMOS EVO ¦ 50W | ZAGONEL ¦ LUMOS EVO ¦ 50W | ZAGONEL ¦ LUMOS EVO ¦ 50W | ZAGONEL ¦ LUMOS EVO ¦ 50W | ZAGONEL ¦ LUMOS EVO ¦ 50W | ZAGONEL ¦ LUMOS EVO ¦ 40W | ZAGONEL ¦ LUMOS EVO ¦ 40W | ZAGONEL ¦ LUMOS EVO ¦ 40W | ZAGONEL ¦ LUMOS EVO ¦ 40W | ZAGONEL ¦ LUMOS EVO ¦ 30W | ZAGONEL ¦ LUMOS EVO ¦ 30W | ZAGONEL ¦ LUMOS EVO ¦ 30W | ZAGONEL ¦ LUMOS EVO ¦ 30W | ZAGONEL ¦ LUMOS EVO ¦ 30W | ZAGONEL ¦ LUMOS EVO ¦ 30W | ZAGONEL ¦ LUMOS EVO ¦ 30W | ZAGONEL ¦ LUMOS EVO ¦ 30W | ZAGONEL ¦ LUMOS EVO ¦ 30W | ZAGONEL ¦ LUMOS EVO ¦ 30W | ZAGONEL ¦ LUMOS EVO ¦ 30W | ZAGONEL ¦ LUMOS EVO ¦ 30W | ZAGONEL ¦ LUMOS EVO ¦ 80W | ZAGONEL ¦ LUMOS EVO ¦ 80W | ZAGONEL ¦ LUMOS EVO ¦ 80W | ZAGONEL ¦ LUMOS EVO ¦ 80W | ZAGONEL ¦ LUMOS EVO ¦ 80W | ZAGONEL ¦ LUMOS EVO ¦ 80W | ZAGONEL ¦ LUMOS EVO ¦ 80W | ZAGONEL ¦ LUMOS EVO ¦ 80W | ZAGONEL ¦ LUMOS EVO ¦ 80W | ZAGONEL ¦ LUMOS EVO ¦ 80W | ZAGONEL ¦ LUMOS EVO ¦ 80W | ZAGONEL ¦ LUMOS EVO ¦ 80W | ZAGONEL ¦ LUMOS EVO ¦ 80 W | ZAGONEL ¦ LUMOS EVO ¦ 80W | ZAGONEL ¦ LUMOS EVO ¦ 80 W | ZAGONEL ¦ LUMOS EVO ¦ 80W | ZAGONEL ¦ LUMOS EVO ¦ 80 W | ZAGONEL ¦ LUMOS EVO ¦ 80W | ZAGONEL ¦ LUMOS EVO ¦ 100W | ZAGONEL ¦ LUMOS EVO ¦ 100W | ZAGONEL ¦ LUMOS EVO ¦ 100W | ZAGONEL ¦ LUMOS EVO ¦ 100W | ZAGONEL ¦ LUMOS EVO ¦ 100W | ZAGONEL ¦ LUMOS EVO ¦ 100W | ZAGONEL ¦ LUMOS EVO ¦ 100W | ZAGONEL ¦ LUMOS EVO ¦ 120W | ZAGONEL ¦ LUMOS EVO ¦ 120W | ZAGONEL ¦ LUMOS EVO ¦ 120W | ZAGONEL ¦ LUMOS EVO ¦ 120W | ZAGONEL ¦ LUMOS EVO ¦ 120W | ZAGONEL ¦ LUMOS EVO ¦ 120W | ZAGONEL ¦ LUMOS EVO ¦ 60 W | ZAGONEL ¦ LUMOS EVO ¦ 60 W | ZAGONEL ¦ OMEGA ¦ 60 W | ZAGONEL ¦ OMEGA ¦ 60 W | ZAGONEL ¦ OMEGA ¦ 20 W | ZAGONEL ¦ OMEGA ¦ 20 W | ZAGONEL ¦ LUMOS EVO ¦ 100W | ZAGONEL ¦ LUMOS EVO ¦ 100W | ZAGONEL ¦ LUMOS EVO ¦ 100W | ZAGONEL ¦ LUMOS EVO ¦ 100W | ZAGONEL ¦ OMEGA ¦ 50 W | ZAGONEL ¦ OMEGA ¦ 50 W | ZAGONEL ¦ OMEGA ¦ 50 W | ZAGONEL ¦ LUMOS EVO ¦ 70 W
22 | Corrente de entrada (driver) | 482mA - 127V ¦ 278mA - 220V | 482mA - 127V ¦ 278mA - 220V | 482mA - 127V ¦ 278mA - 220V | 482mA - 127V ¦ 278mA - 220V | 482mA - 127V ¦ 278mA - 220V | 482mA - 127V ¦ 278mA - 220V | 482mA - 127V ¦ 278mA - 220V | 482mA - 127V ¦ 278mA - 220V | 321mA - 127V ¦ 186mA - 220V | 321mA - 127V ¦ 186mA - 220V | 321mA - 127V ¦ 186mA - 220V | 321mA - 127V ¦ 186mA - 220V | 321mA - 127V ¦ 186mA - 220V | 321mA - 127V ¦ 186mA - 220V | 321mA - 127V ¦ 186mA - 220V | 321mA - 127V ¦ 186mA - 220V | 482mA - 127V ¦ 278mA - 220V | 482mA - 127V ¦ 278mA - 220V | 482mA - 127V ¦ 278mA - 220V | 482mA - 127V ¦ 278mA - 220V | 402mA - 127V ¦ 232mA - 220V | 402mA - 127V ¦ 232mA - 220V | 402mA - 127V ¦ 232mA - 220V | 402mA - 127V ¦ 232mA - 220V | 402mA - 127V ¦ 232mA - 220V | 402mA - 127V ¦ 232mA - 220V | 402mA - 127V ¦ 232mA - 220V | 402mA - 127V ¦ 232mA - 220V | 402mA - 127V ¦ 232mA - 220V | 402mA - 127V ¦ 232mA - 220V | 402mA - 127V ¦ 232mA - 220V | 402mA - 127V ¦ 232mA - 220V | 321mA - 127V ¦ 186mA - 220V | 321mA - 127V ¦ 186mA - 220V | 321mA - 127V ¦ 186mA - 220V | 321mA - 127V ¦ 186mA - 220V | 241mA - 127V ¦ 139mA - 220V | 241mA - 127V ¦ 139mA - 220V | 241mA - 127V ¦ 139mA - 220V | 241mA - 127V ¦ 139mA - 220V | 241mA - 127V ¦ 139mA - 220V | 241mA - 127V ¦ 139mA - 220V | 241mA - 127V ¦ 139mA - 220V | 241mA - 127V ¦ 139mA - 220V | 241mA - 127V ¦ 139mA - 220V | 241mA - 127V ¦ 139mA - 220V | 241mA - 127V ¦ 139mA - 220V | 241mA - 127V ¦ 139mA - 220V | 629mA - 127V ¦ 375mA - 220V | 629mA - 127V ¦ 375mA - 220V | 629mA - 127V ¦ 375mA - 220V | 629mA - 127V ¦ 375mA - 220V | 629mA - 127V ¦ 375mA - 220V | 629mA - 127V ¦ 375mA - 220V | 629mA - 127V ¦ 375mA - 220V | 629mA - 127V ¦ 375mA - 220V | 629mA - 127V ¦ 375mA - 220V | 629mA - 127V ¦ 375mA - 220V | 629mA - 127V ¦ 375mA - 220V | 629mA - 127V ¦ 375mA - 220V | 629mA - 127V ¦ 375mA - 220 V | 629mA - 127V ¦ 375mA - 220 V | 629mA - 127V ¦ 375mA - 220 V | 629mA - 127V ¦ 375mA - 220 V | 629mA - 127V ¦ 375mA - 220 V | 629mA - 127V ¦ 375mA - 220 V | 803mA - 127V ¦ 475mA - 220V | 803mA - 127V ¦ 475mA - 220V | 803mA - 127V ¦ 475mA - 220V | 803mA - 127V ¦ 475mA - 220V | 803mA - 127V ¦ 475mA - 220V | 803mA - 127V ¦ 475mA - 220V | 803mA - 127V ¦ 475mA - 220V | 945mA - 127V ¦ 545mA - 220V | 945mA - 127V ¦ 545mA - 220V | 945mA - 127V ¦ 545mA - 220V | 945mA - 127V ¦ 545mA - 220V | 945mA - 127V ¦ 545mA - 220V | 945mA - 127V ¦ 545mA - 220V | 472 mA - 127 V ¦ 272 mA - 220 V | 472 mA - 127 V ¦ 272 mA - 220 V | 472 mA - 127 V ¦ 272 mA - 220 V | 472 mA - 127 V ¦ 272 mA - 220 V | 93 mA - 127 V ¦ 162 mA - 220 V | 93 mA - 127 V ¦ 162 mA - 220 V | 787mA - 127V ¦ 454mA - 220V | 787mA - 127V ¦ 454mA - 220V | 787mA - 127V ¦ 454mA - 220V | 787mA - 127V ¦ 454mA - 220V | 402 mA - 127 V ¦ 232 mA - 220 V | 402 mA - 127 V ¦ 232 mA - 220 V | 402 mA - 127 V ¦ 232 mA - 220 V | 551mA - 127V ¦ 318mA - 220 V
27 | Corrente e tensão de saída (driver) | 970mA ¦ 50V | 970mA ¦ 50V | 970mA ¦ 50V | 970mA ¦ 50V | 970mA ¦ 50V | 970mA ¦ 50V | 970mA ¦ 50V | 970mA ¦ 50V | 970mA ¦ 33V | 970mA ¦ 33V | 970mA ¦ 33V | 970mA ¦ 33V | 970mA ¦ 33V | 970mA ¦ 33V | 970mA ¦ 33V | 970mA ¦ 33V | 970mA ¦ 50V | 970mA ¦ 50V | 970mA ¦ 50V | 970mA ¦ 50V | 820mA ¦ 50V | 820mA ¦ 50V | 820mA ¦ 50V | 820mA ¦ 50V | 820mA ¦ 50V | 820mA ¦ 50V | 820mA ¦ 50V | 820mA ¦ 50V | 820mA ¦ 50V | 820mA ¦ 50V | 820mA ¦ 50V | 820mA ¦ 50V | 970mA ¦ 33V | 970mA ¦ 33V | 970mA ¦ 33V | 970mA ¦ 33V | 750mA ¦ 33V | 750mA ¦ 33V | 750mA ¦ 33V | 750mA ¦ 33V | 750mA ¦ 33V | 750mA ¦ 33V | 750mA ¦ 33V | 750mA ¦ 33V | 750mA ¦ 33V | 750mA ¦ 33V | 750mA ¦ 33V | 750mA ¦ 33V | 1.400mA ¦ 51V | 1.400mA ¦ 51V | 1.400mA ¦ 51V | 1.400mA ¦ 51V | 1.400mA ¦ 51V | 1.400mA ¦ 51V | 1.400mA ¦ 51V | 1.400mA ¦ 51V | 1.400mA ¦ 51V | 1.400mA ¦ 51V | 1.400mA ¦ 51V | 1.400mA ¦ 51V | 1.400mA ¦ 51V | 1.400mA ¦ 51V | 1.400mA ¦ 51V | 1.400mA ¦ 51V | 1.400mA ¦ 51V | 1.400mA ¦ 51V | 1764mA ¦ 51V | 1764mA ¦ 51V | 1764mA ¦ 51V | 1764mA ¦ 51V | 1764mA ¦ 51V | 1764mA ¦ 51V | 1764mA ¦ 51V | 2.100mA ¦ 52,4V | 2.100mA ¦ 52,4V | 2.100mA ¦ 52,4V | 2.100mA ¦ 52,4V | 2.100mA ¦ 52,4V | 2.100mA ¦ 52,4V | Retirar do manual | Retirar do manual | Retirar do manual | Retirar do manual | Retirar do manual | Retirar do manual | 1.760mA ¦ 51V | 1.760mA ¦ 51V | 1.760mA ¦ 51V | 1.760mA ¦ 51V | 1.180 mA ¦ 36,6 V | 1.180 mA ¦ 36,6 V | 1.180 mA ¦ 36,6 V | 1.235mA ¦ 51V
1 | Tensão de alimentação (driver) | 100-250Vac ¦ 50-60Hz | 100-250Vac ¦ 50-60Hz | 100-250Vac ¦ 50-60Hz | 100-250Vac ¦ 50-60Hz | 100-250Vac ¦ 50-60Hz | 100-250Vac ¦ 50-60Hz | 100-250Vac ¦ 50-60Hz | 100-250Vac ¦ 50-60Hz | 100-250Vac ¦ 50-60Hz | 100-250Vac ¦ 50-60Hz | 100-250Vac ¦ 50-60Hz | 100-250Vac ¦ 50-60Hz | 100-250Vac ¦ 50-60Hz | 100-250Vac ¦ 50-60Hz | 100-250Vac ¦ 50-60Hz | 100-250Vac ¦ 50-60Hz | 100-250Vac ¦ 50-60Hz | 100-250Vac ¦ 50-60Hz | 100-250Vac ¦ 50-60Hz | 100-250Vac ¦ 50-60Hz | 100-250Vac ¦ 50-60Hz | 100-250Vac ¦ 50-60Hz | 100-250Vac ¦ 50-60Hz | 100-250Vac ¦ 50-60Hz | 100-250Vac ¦ 50-60Hz | 100-250Vac ¦ 50-60Hz | 100-250Vac ¦ 50-60Hz | 100-250Vac ¦ 50-60Hz | 100-250Vac ¦ 50-60Hz | 100-250Vac ¦ 50-60Hz | 100-250Vac ¦ 50-60Hz | 100-250Vac ¦ 50-60Hz | 100-250Vac ¦ 50-60Hz | 100-250Vac ¦ 50-60Hz | 100-250Vac ¦ 50-60Hz | 100-250Vac ¦ 50-60Hz | 100-250Vac ¦ 50-60Hz | 100-250Vac ¦ 50-60Hz | 100-250Vac ¦ 50-60Hz | 100-250Vac ¦ 50-60Hz | 100-250Vac ¦ 50-60Hz | 100-250Vac ¦ 50-60Hz | 100-250Vac ¦ 50-60Hz | 100-250Vac ¦ 50-60Hz | 100-250Vac ¦ 50-60Hz | 100-250Vac ¦ 50-60Hz | 100-250Vac ¦ 50-60Hz | 100-250Vac ¦ 50-60Hz | 100-250Vac ¦ 50-60Hz | 100-250Vac ¦ 50-60Hz | 100-250Vac ¦ 50-60Hz | 100-250Vac ¦ 50-60Hz | 100-250Vac ¦ 50-60Hz | 100-250Vac ¦ 50-60Hz | 100-250Vac ¦ 50-60Hz | 100-250Vac ¦ 50-60Hz | 100-250Vac ¦ 50-60Hz | 100-250Vac ¦ 50-60Hz | 100-250Vac ¦ 50-60Hz | 100-250Vac ¦ 50-60Hz | 100-250Vac ¦ 50-60Hz | 100-250Vac ¦ 50-60Hz | 100-250Vac ¦ 50-60Hz | 100-250Vac ¦ 50-60Hz | 100-250Vac ¦ 50-60Hz | 100-250Vac ¦ 50-60Hz | 100-250Vac ¦ 50-60Hz | 100-250Vac ¦ 50-60Hz | 100-250Vac ¦ 50-60Hz | 100-250Vac ¦ 50-60Hz | 100-250Vac ¦ 50-60Hz | 100-250Vac ¦ 50-60Hz | 100-250Vac ¦ 50-60Hz | 100-250Vac ¦ 50-60Hz | 100-250Vac ¦ 50-60Hz | 100-250Vac ¦ 50-60Hz | 100-250Vac ¦ 50-60Hz | 100-250Vac ¦ 50-60Hz | 100-250Vac ¦ 50-60Hz | 100-250Vac ¦ 50-60Hz | 100-250Vac ¦ 50-60Hz | 100-250Vac ¦ 50-60Hz | 100-250Vac ¦ 50-60Hz | 100-250Vac ¦ 50-60Hz | 100-250Vac ¦ 50-60Hz | 100-250Vac ¦ 50-60Hz | 100-250Vac ¦ 50-60Hz | 100-250Vac ¦ 50-60Hz | 100-250Vac ¦ 50-60Hz | 100-250 Vac ¦ 50-60 Hz | 100-250 Vac ¦ 50-60 Hz | 100-250 Vac ¦ 50-60 Hz | 100-250Vac ¦ 50-60Hz
3 | Fator de potência (FP) | >0,98 | >0,98 | >0,98 | >0,98 | >0,98 | >0,98 | >0,98 | >0,98 | >0,98 | >0,98 | >0,98 | >0,98 | >0,98 | >0,98 | >0,98 | >0,98 | >0,98 | >0,98 | >0,98 | >0,98 | >0,97 | >0,97 | >0,97 | >0,97 | >0,97 | >0,97 | >0,97 | >0,97 | >0,97 | >0,97 | >0,97 | >0,97 | >0,98 | >0,98 | >0,98 | >0,98 | >0,98 | >0,98 | >0,98 | >0,98 | >0,98 | >0,98 | >0,98 | >0,98 | >0,98 | >0,98 | >0,98 | >0,98 | >0,98 | >0,98 | >0,98 | >0,98 | >0,98 | >0,98 | >0,98 | >0,98 | >0,98 | >0,98 | >0,98 | >0,98 | >0,99 | >0,99 | >0,99 | >0,99 | >0,99 | >0,99 | >0,99 | >0,99 | >0,99 | >0,99 | >0,99 | >0,99 | >0,99 | >0,99 | >0,99 | >0,99 | >0,99 | >0,99 | >0,99 | > 0,98 | > 0,98 | > 0,98 | > 0,98 | > 0,98 | > 0,98 | > 0,99 | > 0,99 | > 0,99 | > 0,99 | > 0,97 | > 0,97 | > 0,97 | >0,99
122 | Distorção harmônica total de corrente (ATHD) | < 10% | < 10% | < 10% | < 10% | < 10% | < 10% | < 10% | < 10% | < 10% | < 10% | < 10% | < 10% | < 10% | < 10% | < 10% | < 10% | < 10% | < 10% | < 10% | < 10% | < 10% | < 10% | < 10% | < 10% | < 10% | < 10% | < 10% | < 10% | < 10% | < 10% | < 10% | < 10% | < 10% | < 10% | < 10% | < 10% | < 10% | < 10% | < 10% | < 10% | < 10% | < 10% | < 10% | < 10% | < 10% | < 10% | < 10% | < 10% | < 10% | < 10% | < 10% | < 10% | < 10% | < 10% | < 10% | < 10% | < 10% | < 10% | < 10% | < 10% | < 10% | < 10% | < 10% | < 10% | < 10% | < 10% | < 10% | < 10% | < 10% | < 10% | < 10% | < 10% | < 10% | < 10% | < 10% | < 10% | < 10% | < 10% | < 10% | < 10% | < 10% | < 10% | < 10% | < 10% | < 10% | < 10% | < 10% | < 10% | < 10% | < 10% | < 10% | < 10% | < 10%
126 | Sistema de fotocélula integrada | Não contém | Não contém | Contém | Contém | Não contém | Não contém | Contém | Contém | Não contém | Não contém | Contém | Contém | Não contém | Não contém | Contém | Contém | Não contém | Não contém | Contém | Contém | Não contém | Não contém | Contém | Contém | Não contém | Não contém | Contém | Contém | Não contém | Não contém | Contém | Contém | Não contém | Não contém | Contém | Contém | Não contém | Não contém | Contém | Contém | Não contém | Não contém | Contém | Contém | Não contém | Não contém | Contém | Contém | Não contém | Não contém | Contém | Contém | Não contém | Não contém | Contém | Contém | Não contém | Não contém | Contém | Contém | Não contém | Contém | Não contém | Contém | Não contém | Contém | Não contém | Contém | Não contém | Contém | Não contém | Contém | Contém | Não contém | Contém | Não contém | Contém | Não contém | Contém | Não contém | Não contém | Não contém | Não contém | Contém | Contém | Contém | Não contém | Contém | Não contém | Contém | Contém | Contém | Não contém
128 | Dimerização | 0-10V | 0-10V | Não dimerizável | Não dimerizável | 0-10V | 0-10V | Não dimerizável | Não dimerizável | 0-10V | 0-10V | Não dimerizável | Não dimerizável | 0-10V | 0-10V | Não dimerizável | Não dimerizável | 0-10V | 0-10V | Não dimerizável | Não dimerizável | 0-10V | 0-10V | Não dimerizável | Não dimerizável | 0-10V | 0-10V | Não dimerizável | Não dimerizável | 0-10V | 0-10V | Não dimerizável | Não dimerizável | 0-10V | 0-10V | Não dimerizável | Não dimerizável | 0-10V | 0-10V | Não dimerizável | Não dimerizável | 0-10V | 0-10V | Não dimerizável | Não dimerizável | 0-10V | 0-10V | Não dimerizável | Não dimerizável | 0-10V | 0-10V | Não dimerizável | Não dimerizável | 0-10V | 0-10V | Não dimerizável | Não dimerizável | 0-10V | 0-10V | Não dimerizável | Não dimerizável | 0-10V | Não dimerizável | 0-10V | Não dimerizável | 0-10V | Não dimerizável | 0-10V | Não dimerizável | 0-10V | Não dimerizável | 0-10V | Não dimerizável | Não dimerizável | 0-10V | Não dimerizável | 0-10V | Não dimerizável | 0-10V | Não dimerizável | Não dimerizável | Não dimerizável | Não dimerizável | Não dimerizável | Não dimerizável | Não dimerizável | Não dimerizável | 0-10V | Não dimerizável | 0-10V | Não dimerizável | Não dimerizável | Não dimerizável | 0-10V
8 | Modelo de tomada base fotocélula | 7 segmentos | 7 segmentos | Sem tomada | Sem tomada | 7 segmentos | 7 segmentos | Sem tomada | Sem tomada | 7 segmentos | 7 segmentos | Sem tomada | Sem tomada | 7 segmentos | 7 segmentos | Sem tomada | Sem tomada | 7 segmentos | 7 segmentos | Sem tomada | Sem tomada | 7 segmentos | 7 segmentos | Sem tomada | Sem tomada | 7 segmentos | 7 segmentos | Sem tomada | Sem tomada | 7 segmentos | 7 segmentos | Sem tomada | Sem tomada | 7 segmentos | 7 segmentos | Sem tomada | Sem tomada | 7 segmentos | 7 segmentos | Sem tomada | Sem tomada | 7 segmentos | 7 segmentos | Sem tomada | Sem tomada | 7 segmentos | 7 segmentos | Sem tomada | Sem tomada | 7 segmentos | 7 segmentos | Sem tomada | Sem tomada | 7 segmentos | 7 segmentos | Sem tomada | Sem tomada | 7 segmentos | 7 segmentos | Sem tomada | Sem tomada | 7 segmentos | Sem tomada | 7 segmentos | Sem tomada | 7 segmentos | Sem tomada | 7 segmentos | Sem tomada | 7 segmentos | Sem tomada | 7 segmentos | Sem tomada | Sem tomada | 7 segmentos | Sem tomada | 7 segmentos | Sem tomada | 7 segmentos | Sem tomada | Sem tomada | Sem tomada | Sem tomada | Sem tomada | Sem tomada | Sem tomada | Sem tomada | 7 segmentos | Sem tomada | 7 segmentos | Sem tomada | Sem tomada | Sem tomada | 7 segmentos
114 | Grau de proteção | IP 67 (produto) | IP 67 (produto) | IP 67 (produto) | IP 67 (produto) | IP 67 (produto) | IP 67 (produto) | IP 67 (produto) | IP 67 (produto) | IP 67 (produto) | IP 67 (produto) | IP 67 (produto) | IP 67 (produto) | IP 67 (produto) | IP 67 (produto) | IP 67 (produto) | IP 67 (produto) | IP 67 (produto) | IP 67 (produto) | IP 67 (produto) | IP 67 (produto) | IP 67 (produto) | IP 67 (produto) | IP 67 (produto) | IP 67 (produto) | IP 67 (produto) | IP 67 (produto) | IP 67 (produto) | IP 67 (produto) | IP 67 (produto) | IP 67 (produto) | IP 67 (produto) | IP 67 (produto) | IP 67 (produto) | IP 67 (produto) | IP 67 (produto) | IP 67 (produto) | IP 67 (produto) | IP 67 (produto) | IP 67 (produto) | IP 67 (produto) | IP 67 (produto) | IP 67 (produto) | IP 67 (produto) | IP 67 (produto) | IP 67 (produto) | IP 67 (produto) | IP 67 (produto) | IP 67 (produto) | IP 67 (produto) | IP 67 (produto) | IP 67 (produto) | IP 67 (produto) | IP 67 (produto) | IP 67 (produto) | IP 67 (produto) | IP 67 (produto) | IP 67 (produto) | IP 67 (produto) | IP 67 (produto) | IP 67 (produto) | IP 67 (produto) | IP 67 (produto) | IP 67 (produto) | IP 67 (produto) | IP 67 (produto) | IP 67 (produto) | IP 67 (produto) | IP 67 (produto) | IP 67 (produto) | IP 67 (produto) | IP 67 (produto) | IP 67 (produto) | IP 67 (produto) | IP 67 (produto) | IP 67 (produto) | IP 67 (produto) | IP 67 (produto) | IP 67 (produto) | IP 67 (produto) | IP 67 (produto) | IP 67 (produto) | IP 67 (produto) | IP 67 (produto) | IP 67 (produto) | IP 67 (produto) | IP 67 (produto) | IP 67 (produto) | IP 67 (produto) | IP 67 (produto) | IP 67 (produto) | IP 67 (produto) | IP 67 (produto) | IP 67 (produto)
18 | Índice de reprodução de cor (IRC) | 70 | 70 | 70 | 70 | 70 | 70 | 70 | 70 | 70 | 70 | 70 | 70 | 70 | 70 | 70 | 70 | 70 | 70 | 70 | 70 | 70 | 70 | 70 | 70 | 70 | 70 | 70 | 70 | 70 | 70 | 70 | 70 | 70 | 70 | 70 | 70 | 70 | 70 | 70 | 70 | 70 | 70 | 70 | 70 | 70 | 70 | 70 | 70 | 70 | 70 | 70 | 70 | 70 | 70 | 70 | 70 | 70 | 70 | 70 | 70 | 70 | 70 | 70 | 70 | 70 | 70 | 70 | 70 | 70 | 70 | 70 | 70 | 70 | 70 | 70 | 70 | 70 | 70 | 70 | 70 | 70 | 70 | 70 | 70 | 70 | 70 | 70 | 70 | 70 | 70 | 70 | 70 | 70
102 | Dispositivo de proteção contra surtos (DPS) | 10kV ¦ 12kA | 10kV ¦ 12kA | 10kV ¦ 12kA | 10kV ¦ 12kA | 10kV ¦ 12kA | 10kV ¦ 12kA | 10kV ¦ 12kA | 10kV ¦ 12kA | 10kV ¦ 12kA | 10kV ¦ 12kA | 10kV ¦ 12kA | 10kV ¦ 12kA | 10kV ¦ 12kA | 10kV ¦ 12kA | 10kV ¦ 12kA | 10kV ¦ 12kA | 10kV ¦ 12kA | 10kV ¦ 12kA | 10kV ¦ 12kA | 10kV ¦ 12kA | 10kV ¦ 12kA | 10kV ¦ 12kA | 10kV ¦ 12kA | 10kV ¦ 12kA | 10kV ¦ 12kA | 10kV ¦ 12kA | 10kV ¦ 12kA | 10kV ¦ 12kA | 10kV ¦ 12kA | 10kV ¦ 12kA | 10kV ¦ 12kA | 10kV ¦ 12kA | 10kV ¦ 12kA | 10kV ¦ 12kA | 10kV ¦ 12kA | 10kV ¦ 12kA | 10kV ¦ 12kA | 10kV ¦ 12kA | 10kV ¦ 12kA | 10kV ¦ 12kA | 10kV ¦ 12kA | 10kV ¦ 12kA | 10kV ¦ 12kA | 10kV ¦ 12kA | 10kV ¦ 12kA | 10kV ¦ 12kA | 10kV ¦ 12kA | 10kV ¦ 12kA | 10kV ¦ 12kA | 10kV ¦ 12kA | 10kV ¦ 12kA | 10kV ¦ 12kA | 10kV ¦ 12kA | 10kV ¦ 12kA | 10kV ¦ 12kA | 10kV ¦ 12kA | 10kV ¦ 12kA | 10kV ¦ 12kA | 10kV ¦ 12kA | 10kV ¦ 12kA | 10kV ¦ 12kA | 10kV ¦ 12kA | 10kV ¦ 12kA | 10kV ¦ 12kA | 10kV ¦ 12kA | 10kV ¦ 12kA | 10kV ¦ 12kA | 10kV ¦ 12kA | 10kV ¦ 12kA | 10kV ¦ 12kA | 10kV ¦ 12kA | 10kV ¦ 12kA | 10kV ¦ 12kA | 10kV ¦ 12kA | 10kV ¦ 12kA | 10kV ¦ 12kA | 10kV ¦ 12kA | 10kV ¦ 12kA | 10kV ¦ 12kA | 10kV ¦ 12kA | 10kV ¦ 12kA | 10kV ¦ 12kA | 10kV ¦ 12kA | 10kV ¦ 12kA | 10kV ¦ 12kA | 10kV ¦ 12kA | 10kV ¦ 12kA | 10kV ¦ 12kA | 10kV ¦ 12kA | 10kV ¦ 12kA | 10kV ¦ 12kA | 10kV ¦ 12kA | 10kV ¦ 12kA
158 | Corrente de fuga NBR IEC 60.598-1 | < 3,5mA | < 3,5mA | < 3,5mA | < 3,5mA | < 3,5mA | < 3,5mA | < 3,5mA | < 3,5mA | < 3,5mA | < 3,5mA | < 3,5mA | < 3,5mA | < 3,5mA | < 3,5mA | < 3,5mA | < 3,5mA | < 3,5mA | < 3,5mA | < 3,5mA | < 3,5mA | < 3,5mA | < 3,5mA | < 3,5mA | < 3,5mA | < 3,5mA | < 3,5mA | < 3,5mA | < 3,5mA | < 3,5mA | < 3,5mA | < 3,5mA | < 3,5mA | < 3,5mA | < 3,5mA | < 3,5mA | < 3,5mA | < 3,5mA | < 3,5mA | < 3,5mA | < 3,5mA | < 3,5mA | < 3,5mA | < 3,5mA | < 3,5mA | < 3,5mA | < 3,5mA | < 3,5mA | < 3,5mA | < 3,5mA | < 3,5mA | < 3,5mA | < 3,5mA | < 3,5mA | < 3,5mA | < 3,5mA | < 3,5mA | < 3,5mA | < 3,5mA | < 3,5mA | < 3,5mA | < 3,5mA | < 3,5mA | < 3,5mA | < 3,5mA | < 3,5mA | < 3,5mA | < 3,5mA | < 3,5mA | < 3,5mA | < 3,5mA | < 3,5mA | < 3,5mA |  | < 3,5mA | < 3,5mA | < 3,5mA | < 3,5mA | < 3,5mA | < 3,5mA |  |  |  |  | < 3,5mA | < 3,5mA |  |  |  |  | < 3,5mA | < 3,5mA | < 3,5mA | < 3,5mA
123 | Proteção contra sobretensões transitórias | (L/N - L) ¦ (L/N - PE) ¦ (L - PE) | (L/N - L) ¦ (L/N - PE) ¦ (L - PE) | (L/N - L) ¦ (L/N - PE) ¦ (L - PE) | (L/N - L) ¦ (L/N - PE) ¦ (L - PE) | (L/N - L) ¦ (L/N - PE) ¦ (L - PE) | (L/N - L) ¦ (L/N - PE) ¦ (L - PE) | (L/N - L) ¦ (L/N - PE) ¦ (L - PE) | (L/N - L) ¦ (L/N - PE) ¦ (L - PE) | (L/N - L) ¦ (L/N - PE) ¦ (L - PE) | (L/N - L) ¦ (L/N - PE) ¦ (L - PE) | (L/N - L) ¦ (L/N - PE) ¦ (L - PE) | (L/N - L) ¦ (L/N - PE) ¦ (L - PE) | (L/N - L) ¦ (L/N - PE) ¦ (L - PE) | (L/N - L) ¦ (L/N - PE) ¦ (L - PE) | (L/N - L) ¦ (L/N - PE) ¦ (L - PE) | (L/N - L) ¦ (L/N - PE) ¦ (L - PE) | (L/N - L) ¦ (L/N - PE) ¦ (L - PE) | (L/N - L) ¦ (L/N - PE) ¦ (L - PE) | (L/N - L) ¦ (L/N - PE) ¦ (L - PE) | (L/N - L) ¦ (L/N - PE) ¦ (L - PE) | (L/N - L) ¦ (L/N - PE) ¦ (L - PE) | (L/N - L) ¦ (L/N - PE) ¦ (L - PE) | (L/N - L) ¦ (L/N - PE) ¦ (L - PE) | (L/N - L) ¦ (L/N - PE) ¦ (L - PE) | (L/N - L) ¦ (L/N - PE) ¦ (L - PE) | (L/N - L) ¦ (L/N - PE) ¦ (L - PE) | (L/N - L) ¦ (L/N - PE) ¦ (L - PE) | (L/N - L) ¦ (L/N - PE) ¦ (L - PE) | (L/N - L) ¦ (L/N - PE) ¦ (L - PE) | (L/N - L) ¦ (L/N - PE) ¦ (L - PE) | (L/N - L) ¦ (L/N - PE) ¦ (L - PE) | (L/N - L) ¦ (L/N - PE) ¦ (L - PE) | (L/N - L) ¦ (L/N - PE) ¦ (L - PE) | (L/N - L) ¦ (L/N - PE) ¦ (L - PE) | (L/N - L) ¦ (L/N - PE) ¦ (L - PE) | (L/N - L) ¦ (L/N - PE) ¦ (L - PE) | (L/N - L) ¦ (L/N - PE) ¦ (L - PE) | (L/N - L) ¦ (L/N - PE) ¦ (L - PE) | (L/N - L) ¦ (L/N - PE) ¦ (L - PE) | (L/N - L) ¦ (L/N - PE) ¦ (L - PE) | (L/N - L) ¦ (L/N - PE) ¦ (L - PE) | (L/N - L) ¦ (L/N - PE) ¦ (L - PE) | (L/N - L) ¦ (L/N - PE) ¦ (L - PE) | (L/N - L) ¦ (L/N - PE) ¦ (L - PE) | (L/N - L) ¦ (L/N - PE) ¦ (L - PE) | (L/N - L) ¦ (L/N - PE) ¦ (L - PE) | (L/N - L) ¦ (L/N - PE) ¦ (L - PE) | (L/N - L) ¦ (L/N - PE) ¦ (L - PE) | (L/N - L) ¦ (L/N - PE) ¦ (L - PE) | (L/N - L) ¦ (L/N - PE) ¦ (L - PE) | (L/N - L) ¦ (L/N - PE) ¦ (L - PE) | (L/N - L) ¦ (L/N - PE) ¦ (L - PE) | (L/N - L) ¦ (L/N - PE) ¦ (L - PE) | (L/N - L) ¦ (L/N - PE) ¦ (L - PE) | (L/N - L) ¦ (L/N - PE) ¦ (L - PE) | (L/N - L) ¦ (L/N - PE) ¦ (L - PE) | (L/N - L) ¦ (L/N - PE) ¦ (L - PE) | (L/N - L) ¦ (L/N - PE) ¦ (L - PE) | (L/N - L) ¦ (L/N - PE) ¦ (L - PE) | (L/N - L) ¦ (L/N - PE) ¦ (L - PE) | (L/N - L) ¦ (L/N - PE) ¦ (L - PE) | (L/N - L) ¦ (L/N - PE) ¦ (L - PE) | (L/N - L) ¦ (L/N - PE) ¦ (L - PE) | (L/N - L) ¦ (L/N - PE) ¦ (L - PE) | (L/N - L) ¦ (L/N - PE) ¦ (L - PE) | (L/N - L) ¦ (L/N - PE) ¦ (L - PE) | (L/N - L) ¦ (L/N - PE) ¦ (L - PE) | (L/N - L) ¦ (L/N - PE) ¦ (L - PE) | (L/N - L) ¦ (L/N - PE) ¦ (L - PE) | (L/N - L) ¦ (L/N - PE) ¦ (L - PE) | (L/N - L) ¦ (L/N - PE) ¦ (L - PE) | (L/N - L) ¦ (L/N - PE) ¦ (L - PE) | (L/N - L) ¦ (L/N - PE) ¦ (L - PE) | (L/N - L) ¦ (L/N - PE) ¦ (L - PE) | (L/N - L) ¦ (L/N - PE) ¦ (L - PE) | (L/N - L) ¦ (L/N - PE) ¦ (L - PE) | (L/N - L) ¦ (L/N - PE) ¦ (L - PE) | (L/N - L) ¦ (L/N - PE) ¦ (L - PE) | (L/N - L) ¦ (L/N - PE) ¦ (L - PE) | (L/N - L) ¦ (L/N - PE) ¦ (L - PE) | (L/N - L) ¦ (L/N - PE) ¦ (L - PE) | (L/N - L) ¦ (L/N - PE) ¦ (L - PE) | (L/N - L) ¦ (L/N - PE) ¦ (L - PE) | (L/N - L) ¦ (L/N - PE) ¦ (L - PE) | (L/N - L) ¦ (L/N - PE) ¦ (L - PE) | (L/N - L) ¦ (L/N - PE) ¦ (L - PE) | (L/N - L) ¦ (L/N - PE) ¦ (L - PE) | (L/N - L) ¦ (L/N - PE) ¦ (L - PE) | (L/N - L) ¦ (L/N - PE) ¦ (L - PE) | (L/N - L) ¦ (L/N - PE) ¦ (L - PE) | (L/N - L) ¦ (L/N - PE) ¦ (L - PE) | (L/N - L) ¦ (L/N - PE) ¦ (L - PE) | (L/N - L) ¦ (L/N - PE) ¦ (L - PE)
117 | Proteção contra impacto | IK 08 | IK 08 | IK 08 | IK 08 | IK 08 | IK 08 | IK 08 | IK 08 | IK 08 | IK 08 | IK 08 | IK 08 | IK 08 | IK 08 | IK 08 | IK 08 | IK 08 | IK 08 | IK 08 | IK 08 | IK 08 | IK 08 | IK 08 | IK 08 | IK 08 | IK 08 | IK 08 | IK 08 | IK 08 | IK 08 | IK 08 | IK 08 | IK 08 | IK 08 | IK 08 | IK 08 | IK 08 | IK 08 | IK 08 | IK 08 | IK 08 | IK 08 | IK 08 | IK 08 | IK 08 | IK 08 | IK 08 | IK 08 | IK 08 | IK 08 | IK 08 | IK 08 | IK 08 | IK 08 | IK 08 | IK 08 | IK 08 | IK 08 | IK 08 | IK 08 | IK 08 | IK 08 | IK 08 | IK 08 | IK 08 | IK 08 | IK 08 | IK 08 | IK 08 | IK 08 | IK 08 | IK 08 | IK 08 | IK 08 | IK 08 | IK 08 | IK 08 | IK 08 | IK 08 | IK 08 | IK 08 | IK 08 | IK 08 | IK 08 | IK 08 | IK 08 | IK 08 | IK 08 | IK 08 | IK 08 | IK 08 | IK 08 | IK 08
116 | Classe de isolação elétrica** | Classe 1 | Classe 1 | Classe 1 | Classe 1 | Classe 1 | Classe 1 | Classe 1 | Classe 1 | Classe 1 | Classe 1 | Classe 1 | Classe 1 | Classe 1 | Classe 1 | Classe 1 | Classe 1 | Classe 1 | Classe 1 | Classe 1 | Classe 1 | Classe 1 | Classe 1 | Classe 1 | Classe 1 | Classe 1 | Classe 1 | Classe 1 | Classe 1 | Classe 1 | Classe 1 | Classe 1 | Classe 1 | Classe 1 | Classe 1 | Classe 1 | Classe 1 | Classe 1 | Classe 1 | Classe 1 | Classe 1 | Classe 1 | Classe 1 | Classe 1 | Classe 1 | Classe 1 | Classe 1 | Classe 1 | Classe 1 | Classe 1 | Classe 1 | Classe 1 | Classe 1 | Classe 1 | Classe 1 | Classe 1 | Classe 1 | Classe 1 | Classe 1 | Classe 1 | Classe 1 | Classe 1 | Classe 1 | Classe 1 | Classe 1 | Classe 1 | Classe 1 | Classe 1 | Classe 1 | Classe 1 | Classe 1 | Classe 1 | Classe 1 | Classe 1 | Classe 1 | Classe 1 | Classe 1 | Classe 1 | Classe 1 | Classe 1 | Classe 1 | Classe 1 | Classe 1 | Classe 1 | Classe 1 | Classe 1 | Classe 1 | Classe 1 | Classe 1 | Classe 1 | Classe 1 | Classe 1 | Classe 1 | Classe 1
20 | Peso do produto (aproximado) | 2,275kg | 2,275kg | 2,275kg (3,3Kg) | 2,275kg (3,3Kg) | 2,275kg (3,3Kg) | 2,275kg | 2,275kg (3,3Kg) | 2,275kg | 2,275kg | 2,275kg | 2,275kg | 2,275kg | 2,275kg | 2,275kg | 2,275kg | 2,275kg | 2,275kg | 2,275kg | 2,275kg | 2,275kg | 2,275kg | 2,275kg | 2,275kg (3,3Kg) | 2,275kg (3,3Kg) | 2,275kg (3,3Kg) | 2,275kg (3,3Kg) | 2,275kg | 2,275kg | 2,275kg (3,3Kg) | 2,275kg (3,3Kg) | 2,275kg (3,3Kg) | 2,275kg (3,3Kg) | 2,275kg | 2,275kg | 2,275kg | 2,275kg | 2,275kg | 2,275kg | 2,275kg | 2,275kg | 2,275kg | 2,275kg | 2,275kg | 2,275kg | 2,275kg | 2,275kg | 2,275kg | 2,275kg | 3,3Kg | 3,3Kg | 3,3 Kg | 3,3 Kg | 3,3Kg | 3,3Kg | 3,3Kg | 3,3Kg | 3,3Kg | 3,3Kg | 3,3Kg | 3,3Kg | (3,3Kg) | (3,3Kg) | (3,3Kg) | (3,3Kg) | (3,3Kg) | (3,3Kg) | (3,3Kg) | (3,3Kg) | (3,3Kg) | (3,3Kg) | (3,3Kg) | (3,3Kg) | (3,3Kg) | (3,3Kg) | (3,3Kg) | (3,3Kg) | (3,3Kg) | (3,3Kg) | (3,3Kg) | 2,275kg | 2,275kg | 2,275kg | 2,275kg | 2,275kg | 2,275kg | (3,3Kg) | (3,3Kg) | (3,3Kg) | (3,3Kg) | 2,275kg | 2,275kg | 2,275kg | (3,3Kg)
35 | Vida útil do LED (reportada TM-21-11) | L70 ¦ 66.000h | L70 ¦ 66.000h | L70 ¦ 66.000h | L70 ¦ 66.000h | L70 ¦ 66.000h | L70 ¦ 66.000h | L70 ¦ 66.000h | L70 ¦ 66.000h | L70 ¦ 66.000h | L70 ¦ 66.000h | L70 ¦ 66.000h | L70 ¦ 66.000h | L70 ¦ 66.000h | L70 ¦ 66.000h | L70 ¦ 66.000h | L70 ¦ 66.000h | L70 ¦ 66.000h | L70 ¦ 66.000h | L70 ¦ 66.000h | L70 ¦ 66.000h | L70 ¦ 66.000h | L70 ¦ 66.000h | L70 ¦ 66.000h | L70 ¦ 66.000h | L70 ¦ 66.000h | L70 ¦ 66.000h | L70 ¦ 66.000h | L70 ¦ 66.000h | L70 ¦ 66.000h | L70 ¦ 66.000h | L70 ¦ 66.000h | L70 ¦ 66.000h | L70 ¦ 66.000h | L70 ¦ 66.000h | L70 ¦ 66.000h | L70 ¦ 66.000h | L70 ¦ 66.000h | L70 ¦ 66.000h | L70 ¦ 66.000h | L70 ¦ 66.000h | L70 ¦ 66.000h | L70 ¦ 66.000h | L70 ¦ 66.000h | L70 ¦ 66.000h | L70 ¦ 66.000h | L70 ¦ 66.000h | L70 ¦ 66.000h | L70 ¦ 66.000h | L70 ¦ 66.000h | L70 ¦ 66.000h | L70 ¦ 66.000h | L70 ¦ 66.000h | L70 ¦ 66.000h | L70 ¦ 66.000h | L70 ¦ 66.000h | L70 ¦ 66.000h | L70 ¦ 66.000h | L70 ¦ 66.000h | L70 ¦ 66.000h | L70 ¦ 66.000h | L70 ¦ 66.000h | L70 ¦ 66.000h | L70 ¦ 66.000h | L70 ¦ 66.000h | L70 ¦ 66.000h | L70 ¦ 66.000h | L70 ¦ 66.000h | L70 ¦ 66.000h | L70 ¦ 66.000h | L70 ¦ 66.000h | L70 ¦ 66.000h | L70 ¦ 66.000h | L70 ¦ 66.000h | L70 ¦ 66.000h | L70 ¦ 66.000h | L70 ¦ 66.000h | L70 ¦ 66.000h | L70 ¦ 66.000h | L70 ¦ 66.000h | L70 ¦ 66.000h | L70 ¦ 66.000h | L70 ¦ 50.000h | L70 ¦ 50.000h | L70 ¦ 50.000h | L70 ¦ 50.000h | L70 ¦ 66.000h | L70 ¦ 66.000h | L70 ¦ 66.000h | L70 ¦ 66.000h | L70 ¦ 50.000h | L70 ¦ 50.000h | L70 ¦ 50.000h | L70 ¦ 66.000h
118 | Vida útil do LED (projetada TM-21-11)*** | L70 ¦ 120.000h | L70 ¦ 120.000h | L70 ¦ 120.000h | L70 ¦ 120.000h | L70 ¦ 120.000h | L70 ¦ 120.000h | L70 ¦ 120.000h | L70 ¦ 120.000h | L70 ¦ 120.000h | L70 ¦ 120.000h | L70 ¦ 120.000h | L70 ¦ 120.000h | L70 ¦ 120.000h | L70 ¦ 120.000h | L70 ¦ 120.000h | L70 ¦ 120.000h | L70 ¦ 120.000h | L70 ¦ 120.000h | L70 ¦ 120.000h | L70 ¦ 120.000h | L70 ¦ 120.000h | L70 ¦ 120.000h | L70 ¦ 120.000h | L70 ¦ 120.000h | L70 ¦ 120.000h | L70 ¦ 120.000h | L70 ¦ 120.000h | L70 ¦ 120.000h | L70 ¦ 120.000h | L70 ¦ 120.000h | L70 ¦ 120.000h | L70 ¦ 120.000h | L70 ¦ 120.000h | L70 ¦ 120.000h | L70 ¦ 120.000h | L70 ¦ 120.000h | L70 ¦ 120.000h | L70 ¦ 120.000h | L70 ¦ 120.000h | L70 ¦ 120.000h | L70 ¦ 120.000h | L70 ¦ 120.000h | L70 ¦ 120.000h | L70 ¦ 120.000h | L70 ¦ 120.000h | L70 ¦ 120.000h | L70 ¦ 120.000h | L70 ¦ 120.000h | L70 ¦ 120.000h | L70 ¦ 120.000h | L70 ¦ 120.000h | L70 ¦ 120.000h | L70 ¦ 120.000h | L70 ¦ 120.000h | L70 ¦ 120.000h | L70 ¦ 120.000h | L70 ¦ 120.000h | L70 ¦ 120.000h | L70 ¦ 120.000h | L70 ¦ 120.000h | L70 ¦ 120.000h | L70 ¦ 120.000h | L70 ¦ 120.000h | L70 ¦ 120.000h | L70 ¦ 120.000h | L70 ¦ 120.000h | L70 ¦ 120.000h | L70 ¦ 120.000h | L70 ¦ 120.000h | L70 ¦ 120.000h | L70 ¦ 120.000h | L70 ¦ 120.000h | L70 ¦ 120.000h | L70 ¦ 120.000h | L70 ¦ 120.000h | L70 ¦ 120.000h | L70 ¦ 120.000h | L70 ¦ 120.000h | L70 ¦ 120.000h | L70 ¦ 120.000h | L70 ¦ 120.000h | L70 ¦ 120.000h | L70 ¦ 120.000h | L70 ¦ 120.000h | L70 ¦ 120.000h | L70 ¦ 120.000h | L70 ¦ 120.000h | L70 ¦ 120.000h | L70 ¦ 120.000h | Suprimir essa informação do Manual | Suprimir essa informação do Manual | Suprimir essa informação do Manual | L70 ¦ 120.000h
120 | Garantia (contra defeitos de fabricação) | 5 anos | 5 anos | 5 anos | 5 anos | 5 anos | 5 anos | 5 anos | 5 anos | 5 anos | 5 anos | 5 anos | 5 anos | 5 anos | 5 anos | 5 anos | 5 anos | 5 anos | 5 anos | 5 anos | 5 anos | 5 anos | 5 anos | 5 anos | 5 anos | 5 anos | 5 anos | 5 anos | 5 anos | 5 anos | 5 anos | 5 anos | 5 anos | 5 anos | 5 anos | 5 anos | 5 anos | 5 anos | 5 anos | 5 anos | 5 anos | 5 anos | 5 anos | 5 anos | 5 anos | 5 anos | 5 anos | 5 anos | 5 anos | 5 anos | 5 anos | 5 anos | 5 anos | 5 anos | 5 anos | 5 anos | 5 anos | 5 anos | 5 anos | 5 anos | 5 anos | 5 anos | 5 anos | 5 anos | 5 anos | 5 anos | 5 anos | 5 anos | 5 anos | 5 anos | 5 anos | 5 anos | 5 anos | 5 anos | 5 anos | 5 anos | 5 anos | 5 anos | 5 anos | 5 anos | 5 anos | 5 anos | 5 anos | 5 anos | 5 anos | 5 anos | 5 anos | 5 anos | 5 anos | 5 anos | 1 ano | 1 ano | 1 ano | 5 anos
121 | Data de validade para armazenamento | Indeterminado | Indeterminado | Indeterminado | Indeterminado | Indeterminado | Indeterminado | Indeterminado | Indeterminado | Indeterminado | Indeterminado | Indeterminado | Indeterminado | Indeterminado | Indeterminado | Indeterminado | Indeterminado | Indeterminado | Indeterminado | Indeterminado | Indeterminado | Indeterminado | Indeterminado | Indeterminado | Indeterminado | Indeterminado | Indeterminado | Indeterminado | Indeterminado | Indeterminado | Indeterminado | Indeterminado | Indeterminado | Indeterminado | Indeterminado | Indeterminado | Indeterminado | Indeterminado | Indeterminado | Indeterminado | Indeterminado | Indeterminado | Indeterminado | Indeterminado | Indeterminado | Indeterminado | Indeterminado | Indeterminado | Indeterminado | Indeterminado | Indeterminado | Indeterminado | Indeterminado | Indeterminado | Indeterminado | Indeterminado | Indeterminado | Indeterminado | Indeterminado | Indeterminado | Indeterminado | Indeterminado | Indeterminado | Indeterminado | Indeterminado | Indeterminado | Indeterminado | Indeterminado | Indeterminado | Indeterminado | Indeterminado | Indeterminado | Indeterminado | Indeterminado | Indeterminado | Indeterminado | Indeterminado | Indeterminado | Indeterminado | Indeterminado | Indeterminado | Indeterminado | Indeterminado | Indeterminado | Indeterminado | Indeterminado | Indeterminado | Indeterminado | Indeterminado | Indeterminado | Indeterminado | Indeterminado | Indeterminado | Indeterminado
Zag3 | Revisão IES |  | REV01 |  | REV01 |  | REV01 |  | REV01 |  | REV01 |  | REV01 |  | REV01 |  | REV01 |  | REV01 |  | REV01 |  | REV01 |  | REV01 |  | REV01 |  | REV01 |  | REV01 |  | REV01 |  | REV01 |  | REV01 |  | REV01 |  | REV01 |  | REV01 |  | REV01 |  | REV01 |  | REV01 |  | REV01 |  | REV01 |  | REV01 |  | REV01 |  | REV01 |  | REV01 | REV01 | REV01 | REV01 | REV01 | REV01 | REV01 | REV01 | REV01 | REV01 | REV01 | REV01 | REV01 |  | REV01 | REV01 | REV01 | REV01 | REV01 | REV01 | [11 empty] | REV01 | REV01 | REV01
Zag4 | Lenght(Prod.) |  | 555mm |  | 555mm |  | 555mm |  | 555mm |  | 555mm |  | 555mm |  | 555mm |  | 555mm |  | 555mm |  | 555mm |  | 555mm |  | 555mm |  | 555mm |  | 555mm |  | 555mm |  | 555mm |  | 555mm |  | 555mm |  | 555mm |  | 555mm |  | 555mm |  | 555mm |  | 555mm |  | 555mm |  | 555mm |  | 555mm |  | 555mm |  | 555mm |  | 555mm |  | 555mm | 593mm | 593mm | 593mm | 593mm | 593mm | 593mm | 593mm | 593mm | 593mm | 593mm | 593mm | 593mm |  | 593mm | 593mm | 593mm | 593mm | 593mm | 593mm | [11 empty] | 593mm | 593mm | 593mm
Zag5 | Width(Prod.) |  | 156mm |  | 156mm |  | 156mm |  | 156mm |  | 156mm |  | 156mm |  | 156mm |  | 156mm |  | 156mm |  | 156mm |  | 156mm |  | 156mm |  | 156mm |  | 156mm |  | 156mm |  | 156mm |  | 156mm |  | 156mm |  | 156mm |  | 156mm |  | 156mm |  | 156mm |  | 156mm |  | 156mm |  | 156mm |  | 156mm |  | 156mm |  | 156mm |  | 156mm |  | 156mm | 181mm | 181mm | 181mm | 181mm | 181mm | 181mm | 181mm | 181mm | 181mm | 181mm | 181mm | 181mm |  | 181mm | 181mm | 181mm | 181mm | 181mm | 181mm | [11 empty] | 181mm | 181mm | 181mm
Zag6 | Height(Prod.) |  | 114mm |  | 114mm |  | 114mm |  | 114mm |  | 114mm |  | 114mm |  | 114mm |  | 114mm |  | 114mm |  | 114mm |  | 114mm |  | 114mm |  | 114mm |  | 114mm |  | 114mm |  | 114mm |  | 114mm |  | 114mm |  | 114mm |  | 114mm |  | 114mm |  | 114mm |  | 114mm |  | 114mm |  | 114mm |  | 114mm |  | 114mm |  | 114mm |  | 114mm |  | 114mm | 114mm | 114mm | 114mm | 114mm | 114mm | 114mm | 114mm | 114mm | 114mm | 114mm | 114mm | 114mm |  | 114mm | 114mm | 114mm | 114mm | 114mm | 114mm | [11 empty] | 114mm | 114mm | 114mm
Zag7 | Lenght(Emissão) |  | 555mm |  | 555mm |  | 555mm |  | 555mm |  | 555mm |  | 555mm |  | 555mm |  | 555mm |  | 555mm |  | 555mm |  | 555mm |  | 555mm |  | 555mm |  | 555mm |  | 555mm |  | 555mm |  | 555mm |  | 555mm |  | 555mm |  | 555mm |  | 555mm |  | 555mm |  | 555mm |  | 555mm |  | 555mm |  | 555mm |  | 555mm |  | 555mm |  | 555mm |  | 555mm | 593mm | 593mm | 593mm | 593mm | 593mm | 593mm | 593mm | 593mm | 593mm | 593mm | 593mm | 593mm |  | 593mm | 593mm | 593mm | 593mm | 593mm | 593mm | [11 empty] | 593mm | 593mm | 593mm
Zag8 | Width(Emissão) |  | 156mm |  | 156mm |  | 156mm |  | 156mm |  | 156mm |  | 156mm |  | 156mm |  | 156mm |  | 156mm |  | 156mm |  | 156mm |  | 156mm |  | 156mm |  | 156mm |  | 156mm |  | 156mm |  | 156mm |  | 156mm |  | 156mm |  | 156mm |  | 156mm |  | 156mm |  | 156mm |  | 156mm |  | 156mm |  | 156mm |  | 156mm |  | 156mm |  | 156mm |  | 156mm | 181mm | 181mm | 181mm | 181mm | 181mm | 181mm | 181mm | 181mm | 181mm | 181mm | 181mm | 181mm |  | 181mm | 181mm | 181mm | 181mm | 181mm | 181mm | [11 empty] | 181mm | 181mm | 181mm
Zag9 | Height(Emissão) |  | 1mm |  | 1mm |  | 1mm |  | 1mm |  | 1mm |  | 1mm |  | 1mm |  | 1mm |  | 1mm |  | 1mm |  | 1mm |  | 1mm |  | 1mm |  | 1mm |  | 1mm |  | 1mm |  | 1mm |  | 1mm |  | 1mm |  | 1mm |  | 1mm |  | 1mm |  | 1mm |  | 1mm |  | 1mm |  | 1mm |  | 1mm |  | 1mm |  | 1mm |  | 1mm | 1mm | 1mm | 1mm | 1mm | 1mm | 1mm | 1mm | 1mm | 1mm | 1mm | 1mm | 1mm |  | 1mm | 1mm | 1mm | 1mm | 1mm | 1mm | [11 empty] | 1mm | 1mm | 1mm
Zag10 | N° de Fontes Luminosas |  | 1 |  | 1 |  | 1 |  | 1 |  | 1 |  | 1 |  | 1 |  | 1 |  | 1 |  | 1 |  | 1 |  | 1 |  | 1 |  | 1 |  | 1 |  | 1 |  | 1 |  | 1 |  | 1 |  | 1 |  | 1 |  | 1 |  | 1 |  | 1 |  | 1 |  | 1 |  | 1 |  | 1 |  | 1 |  | 1 | 1 | 1 | 1 | 1 | 1 | 1 | 1 | 1 | 1 | 1 | 1 | 1 |  | 1 | 1 | 1 | 1 | 1 | 1 | [11 empty] | 1 | 1 | 1
Histórico de Alterações
NOTAS PARA FICHAS DE CARACTERÍSTICAS TÉCNICAS
* IMPORTANTE: a região da lente (proteção) sobre o LED não pode ser coberta ou obstruida a passagem de luz. A lente sobre o LED precisa de limpezas periódicas para evitar o superaquecimento e para garantir sua vida útil.
** Representa o nível de proteção contra choque elétrico normatizado pela IEC61140.
*** Valor projetado conforme tabela TM-21-11 considerando a temperatura e corrente reportadas na LM-80 do LED.
Em alaranjado é informações que são para serem suprimidas do manual!
Note on AW3: Jorge Ramos: código sênior descrito estava errado favor revisar manual. segue código correto PB03030COB0563

## ZL50
| LEGENDA DE CORES | CÓDIGOS CERTIFICAÇÃO |  | CÓDIGOS NÃO CERTIFICAÇÃO |  | INFORMAÇÕES INTERNAS
Zag0 | CÓDIGO ZL (APENAS O ZL) | ZL 5003 | ZL 5002 | ZL 5005 | ZL 5004 | ZL 5021 | ZL 5030 | ZL 5029 | ZL 5026 | ZL 5031 | ZL 5032
- | Código Senior | T501640SMD0075 | T501665SMD0025 | T503240SMD0077 | T503265SMD0078 | T503265SMD0097 | T501040SMD0112 | T501065SMD0111 | T503240SMD0104 | T503240SMD0203 | T501640SMD0204
Zag1 | Descrição Senior | LAMPADA TUBULAR T5 16W 4000K SMD ZL 5003 90% | LÂMPADA TUBULAR T5 16W 6500K SMD ZL 5002 90% | LÂMPADA TUBULAR T5 32W 4000K SMD ZL 5005 | LÂMPADA TUBULAR T5 32W 6500K SMD ZL 5004 | LÂMPADA TUBULAR T5 32W 6500K SMD ZL 5021 | **LAMPADA TUBULAR T5 25W 4000K SMD ZL 5030 90% | LÂMPADA TUBULAR T5 25W 6500K SMD ZL 5029 | LAMPADA TUBULAR T5 32W 4000K SMD ZL 5026 75% 90º | LAMPADA TUBULAR T5 32W 4000K SMD ZL 5031 90% 90º | LÂMPADA TUBULAR T5 16W 4000K SMD ZL 5032 90% 90°
| Situação do Cadastro Caracteristicas Técnicas Senior | Cadastrado | Cadastrado | Cadastrado | Cadastrado | Cadastrado | Cadastrado | Cadastrado | Cadastrado | Cadastrado | Cadastrado
Zag2 | Status | Ativo | Ativo | Ativo | Ativo | Ativo | Ativo | Ativo | Ativo | Ativo | Ativo
N° Certificado OCP (RV: xx) [PROCEL]
Número de Registro de Objeto (Etiqueta ENCE):
| LED utilizado | 2835 | 2835 | 3836 | 3836 | 3836 | 3836 | 3836 | 3836 | 2835 | 2835
| Característica Especial | [7 empty] | Ponteira 90° | Ponteira 90° | Ponteira 90°
112 | Estrutura principal dissipador | Alumínio extrusado | Alumínio extrusado | Alumínio extrusado | Alumínio extrusado | Alumínio extrusado | Alumínio extrusado | Alumínio extrusado | Alumínio extrusado | Alumínio extrusado | Alumínio extrusado
15 | Dimensões (aproximadas) | Ø 22 X 546 mm | Ø 22 X 546 mm | Ø 22 X 1.147 mm | Ø 22 X 1.147 mm | Ø 22 X 1.147 mm | Ø 22 X 1.147 mm | Ø 22 X 1.147 mm | Ø 22 X 1.147 mm | Ø 22 X 1.147 mm | Ø 22 X 546 mm
113 | Encaixe padrão | G5 | G5 | G5 | G5 | G5 | G5 | G5 | G5 | G5 | G5
? | Comprimento do Produto | 600mm | 600mm | 1200mm | 1200mm | 1200mm | 1200mm | 1200mm | 1200mm | 1200mm | 600mm
20 | Peso do produto (aproximado) | 215g | 215g | 365g | 365g | 365g | 365g | 365g | 365g | 365g | 215g
104 | Lente* | Policarbonato semi-leitoso | Policarbonato semi-leitoso | Policarbonato semi-leitoso | Policarbonato semi-leitoso | Policarbonato semi-leitoso | Policarbonato semi-leitoso | Policarbonato semi-leitoso | Policarbonato semi-leitoso | Policarbonato semi-leitoso | Policarbonato semi-leitoso
9 | Fonte de luz | LED SMD (Surface Mounted Device) | LED SMD (Surface Mounted Device) | LED SMD (Surface Mounted Device) | LED SMD (Surface Mounted Device) | LED SMD (Surface Mounted Device) | LED SMD (Surface Mounted Device) | LED SMD (Surface Mounted Device) | LED SMD (Surface Mounted Device) | LED SMD (Surface Mounted Device) | LED SMD (Surface Mounted Device)
108 | Ângulo de radiação luminosa | 120° | 120º | 120º | 120º | 120º | 120º | 120º | 120º | 120° | 120°
109 | Distribuição fotométrica transversal | Tipo II | Tipo II | Tipo II | Tipo II | Tipo II | Tipo II | Tipo II | Tipo II | Tipo II | Tipo II
110 | Distribuição fotométrica longitudinal | Curta | Curta | Curta | Curta | Curta | Curta | Curta | Curta | Curta | Curta
111 | Controle de distribuição de intensidade luminosa | Limitada (Cut-off) | Limitada (Cut-off) | Limitada (Cut-off) | Limitada (Cut-off) | Limitada (Cut-off) | Limitada (Cut-off) | Limitada (Cut-off) | Limitada (Cut-off) | Limitada (Cut-off) | Limitada (Cut-off)
5 | Potência nominal | 16W | 16W | 32W | 32W | 32W | 25W | 25W | 32W | 32W | 16W
11 | Fluxo luminoso efetivo (lúmens) (±10%) | 2.240lm | 1.600lm | 4.480lm | 4.480lm | 4.480lm | 3.750lm | 3.750lm | 4.160lm | 4.480lm | 2.240lm
29 | Eficácia luminosa (±10%) | 140m/W | 100lm/W | 140lm/W | 140lm/W | 140lm/W | 150lm/W | 150lm/W | 130lm/W | 140lm/W | 140m/W
46 | Fluxo luminoso do LED (Tj=25°C) (±10%) | 2.620lm | 1.872lm | 5.241lm | 5.241lm | 5.241lm | 4.380lm | 4.380lm | 4.867lm | 5.241lm | 2.620lm
2 | Temperatura de cor correlata (TCC) | 4.000K | 6.500K | 4.000K | 6.500K | 6.500K | 4.000K | 6.500K | 4.000K | 4.000K | 4.000K
1 | Tensão de alimentação (driver) | 100-250Vac ¦ 50-60Hz | 100-250Vac ¦ 50-60Hz | 100-250Vac ¦ 50-60Hz | 100-250Vac ¦ 50-60Hz | 100-250Vac ¦ 50-60Hz | 100-250Vac ¦ 50-60Hz | 100-250Vac ¦ 50-60Hz | 100-250Vac ¦ 50-60Hz | 100-250Vac ¦ 50-60Hz | 100-250Vac ¦ 50-60Hz
22 | Corrente de entrada | 126mA - 127V ¦ 73mA - 220V | 126mA - 127V ¦ 73mA - 220V | 252mA - 127V ¦ 145mA - 220V | 252mA - 127V ¦ 145mA - 220V | 252mA - 127V ¦ 145mA - 220V | 196mA - 127V ¦ 113mA - 220V | 196mA - 127V ¦ 113mA - 220V | 252mA - 127V ¦ 145mA - 220V | 252mA - 127V ¦ 145mA - 220V | 126mA - 127V ¦ 73mA - 220V
3 | Fator de potência (FP) | > 0,96 | > 0,96 | > 0,96 | > 0,96 | > 0,96 | > 0,96 | > 0,96 | > 0,96 | > 0,96 | > 0,96
122 | Distorção harmônica total de corrente (ATHD) | < 15% | < 15% | < 15% | < 15% | < 15% | < 15% | < 15% | < 15% | < 15% | < 15%
128 | Dimerização | Não dimerizável | Não dimerizável | Não dimerizável | Não dimerizável | Não dimerizável | Não dimerizável | Não dimerizável | Não dimerizável | Não dimerizável | Não dimerizável
18 | Índice de reprodução de cor (IRC) | 80 | 80 | 80 | 80 | 80 | 80 | 80 | 80 | 80 | 80
133 | Cor da Luz | Branco neutro | Branco frio | Branco neutro | Branco frio | Branco frio | Branco neutro | Branco neutro | Branco neutro | Branco neutro | Branco neutro
114 | Grau de proteção | IP 40 | IP 40 | IP 40 | IP 40 | IP 40 | IP 40 | IP 40 | IP 40 | IP 40 | IP 40
102 | Dispositivo de proteção contra surtos (DPS) | Incorporado no produto | Incorporado no produto | Incorporado no produto | Incorporado no produto | Incorporado no produto | Incorporado no produto | Incorporado no produto | Incorporado no produto | Incorporado no produto | Incorporado no produto
116 | Classe de isolação elétrica** | Classe 1 | Classe 1 | Classe 1 | Classe 1 | Classe 1 | Classe 1 | Classe 1 | Classe 1 | Classe 1 | Classe 1
7 | Temperatura ambiente de operação (Ta) | -30°C à 50°C | -30°C à 50°C | -30°C à 50°C | -30°C à 50°C | -30°C à 50°C | -30°C à 50°C | -30°C à 50°C | -30°C à 50°C | -30°C à 50°C | -30°C à 50°C
117 | Proteção contra impacto | IK 08 | IK 08 | IK 08 | IK 08 | IK 08 | IK 08 | IK 08 | IK 08 | IK 08 | IK 08
35 | Vida útil do LED (reportada TM-21-11) | L70 ¦ 54.000h | L70 ¦ 54.000h | L70 ¦ 54.000h | L70 ¦ 54.000h | L70 ¦ 54.000h | L70 ¦ 54.000h | L70 ¦ 54.000h | L70 ¦ 54.000h | L70 ¦ 54.000h | L70 ¦ 54.000h
118 | Vida útil do LED (projetada TM-21-11)*** | L70 ¦ 180.000h | L70 ¦ 180.000h | L70 ¦ 180.000h | L70 ¦ 180.000h | L70 ¦ 180.000h | L70 ¦ 180.000h | L70 ¦ 180.000h | L70 ¦ 180.000h | L70 ¦ 180.000h | L70 ¦ 180.000h
120 | Garantia (contra defeitos de fabricação) | 2 anos | 2 anos | 2 anos | 2 anos | 2 anos | 2 anos | 2 anos | 2 anos | 2 anos | 2 anos
121 | Data de validade para armazenamento | Indeterminado | Indeterminado | Indeterminado | Indeterminado | Indeterminado | Indeterminado | Indeterminado | Indeterminado | Indeterminado | Indeterminado
Zag3 | Revisão IES | REV01 | REV01 | REV01 | REV01 | REV01 | REV01 | REV01 | REV01 | REV01 | REV01
Zag4 | Lenght(Prod.) | 546mm | 546mm | 1147mm | 1147mm | 1147mm | 1147mm | 1147mm | 1147mm | 1147mm | 546mm
Zag5 | Width(Prod.) | 22mm | 22mm | 22mm | 22mm | 22mm | 22mm | 22mm | 22mm | 22mm | 22mm
Zag6 | Height(Prod.) | 22mm | 22mm | 22mm | 22mm | 22mm | 22mm | 22mm | 22mm | 22mm | 22mm
Zag7 | Lenght(Emissão) | 546mm | 546mm | 1147mm | 1147mm | 1147mm | 1147mm | 1147mm | 1147mm | 1147mm | 546mm
Zag8 | Width(Emissão) | 22mm | 22mm | 22mm | 22mm | 22mm | 22mm | 22mm | 22mm | 22mm | 22mm
Zag9 | Height(Emissão) | 1mm | 1mm | 1mm | 1mm | 1mm | 1mm | 1mm | 1mm | 1mm | 1mm
Zag10 | N° de Fontes Luminosas | 1 | 1 | 1 | 1 | 1 | 1 | 1 | 1 | 1 | 1
NOTAS PARA FICHAS DE CARACTERÍSTICAS TÉCNICAS
140lm/W - 32W - 150lm/W - 25W
* IMPORTANTE: a região da lente (proteção) sobre o LED não pode ser coberta ou obstruida a passagem de luz. A lente sobre o LED precisa de limpezas periódicas para evitar o superaquecimento e para garantir sua vida útil.
** Representa o nível de proteção contra choque elétrico normatizado pela IEC61140.
*** Valor projetado conforme tabela TM-21-11 considerando a temperatura e corrente reportadas na LM-80 do LED.

## ZL51
| LEGENDA DE CORES | PRODUTOS DE 12V | PRODUTOS DE 24V | INFORMAÇÕES INTERNAS
Zag0 | CÓDIGO ZL (APENAS O ZL) | ZL 5115 | ZL 5119 | ZL 5122 | ZL 5110 | ZL 5109 | ZL 5117 | ZL 5124 | ZL 5117 | ZL 5126 | ZL 5125
- | Código Senior | PB03065COB0347 | PB03050COB0434 | PB06050COB0518 | PB05050COB0325 | PB05065COB0318 | RF10065COB0403 | RF10065COB1682 | RF10065COB0403 | RF05065COB1704 | RF15065COB1703
Zag1 | Descrição Senior | APARELHO DE ILUMINAÇÃO DE LED PUBLICA 30W 6500K COB ZL 5115 12VDC | APARELHO DE ILUMINAÇÃO DE LED PUBLICA 30W 5000K COB ZL 5119 12VDC | APARELHO DE ILUMINAÇÃO DE LED PUBLICA 60W 5000K COB ZL 5122 12VDC | APARELHO DE ILUMINAÇÃO DE LED PUBLICA 50W 5000K COB ZL 5110 24VDC | APARELHO DE ILUMINAÇÃO DE LED PUBLICA 50W 6500K COB ZL 5109 24VDC | APARELHO DE ILUMINACAO DE LED INDUSTRIAL 100W 6500K COB ZL 5117 | APARELHO DE ILUMINACAO DE LED INDUSTRIAL 100W 6500K COB ZL 5124 | APARELHO DE ILUMINACAO DE LED INDUSTRIAL 100W 6500K COB ZL 5117 | APARELHO DE ILUMINACAO DE LED INDUSTRIAL 50W 6500K COB ZL 5126 | APARELHO DE ILUMINACAO DE LED INDUSTRIAL 150W 6500K COB ZL 5125
| Situação do Cadastro Caracteristicas Técnicas Senior | N/A | N/A | N/A | N/A | N/A | Cadastrado | À Cadastrar | À Cadastrar | À Cadastrar | À Cadastrar
Zag2 | Status | Inativo | Inativo | Inativo | Inativo | Inativo | Ativo | Ativo | Ativo | Ativo | Ativo
N° Certificado OCP (RV: xx) [PROCEL]
Número de Registro de Objeto (Etiqueta ENCE):
| LED utilizado | [5 empty] | 2 x LC040D | 2 x LC040D | 2 x LC040D | 2 x LC040D | 2 x LC040D
? | Linha | SOLE | SOLE | SOLE | SOLE | SOLE | SOLE | SOLE
112 | Estrutura principal dissipador | Alumínio | Alumínio | Alumínio | Alumínio | Alumínio | Alumínio Injetado | Alumínio Injetado | Alumínio Injetado | Alumínio Injetado | Alumínio Injetado
36 | Sistema de fixação para postes | Ø35 à 48mm | Ø35 à 48mm | Ø35 à 48mm | Ø35 à 48mm | Ø35 à 48mm | Ø35 à 48mm | Ø35 à 48mm | ALCA MÉTALICA | ALCA MÉTALICA | ALCA MÉTALICA
9 | Fonte de luz | LED COB (Chip On Board) | LED COB (Chip On Board) | LED COB (Chip On Board) | LED COB (Chip On Board) | LED COB (Chip On Board) | LED COB (Chip On Board) | LED COB (Chip On Board) | LED COB (Chip On Board) | LED COB (Chip On Board) | LED COB (Chip On Board)
108 | Ângulo de radiação luminosa | 80° x 140° | 80° x 140° | 80° x 140° | 80° x 140° | 80° x 140° | 60° | 60° | 60° | 60° | 60°
109 | Distribuição fotométrica transversal | Tipo II | Tipo II | Tipo II | Tipo II | Tipo II | Tipo II | Tipo II
110 | Distribuição fotométrica longitudinal | Curta | Curta | Curta | Curta | Curta | Curta | Curta
111 | Controle de distribuição de intensidade luminosa | Limitada (Cut-off) | Limitada (Cut-off) | Limitada (Cut-off) | Limitada (Cut-off) | Limitada (Cut-off) | Limitada (Cut-off) | Limitada (Cut-off)
104 | Lente* | Vidro borosilicato | Vidro borosilicato | Vidro borosilicato | Vidro borosilicato | Vidro borosilicato | Vidro borosilicato | Vidro borosilicato | Vidro borosilicato | Vidro borosilicato | Vidro borosilicato
5 | Potência nominal | 30W | 30W | 60W | 50W | 50W | 100W | 100W | 100W | 50W | 150W
| Classe de eficiência energética | B | B | B | B | B | B | B
11 | Fluxo luminoso efetivo (lúmens) (±10%) | 2.924lm | 2.924lm | 8.400lm | 4.873lm | 4.873lm | 14.000lm | 14.000lm
29 | Eficácia luminosa (±10%) | 92lm/W | 92lm/W | 140lm/W | 97lm/W | 97lm/W | 140lm/W | 140lm/W
46 | Fluxo luminoso do LED (Tj=25°C) (±10%) | 4.043lm | 4.043lm | 9.828lm | 6.696lm | 6.696lm | 16.380lm | 16.380lm
2 | Temperatura de cor correlata (TCC) | 6.500K | 5.000K | 5.000K | 5.000K | 6.500K | 6.500K | 6.500K | 6.500K | 6.500K | 6.500K
7 | Temperatura ambiente de operação (Ta) | -30°C à 50°C | -30°C à 50°C | -30°C à 50°C | -30°C à 50°C | -30°C à 50°C | -30°C à 50°C | -30°C à 50°C
124 | Marca ¦ Modelo ¦ Potência (driver) | ZAGONEL ¦ 12Vdc ¦ 30W | ZAGONEL ¦ 12Vdc ¦ 30W | ZAGONEL ¦ 12Vdc ¦ 60W | ZAGONEL ¦ 24Vdc ¦ 50W | ZAGONEL ¦ 24Vdc ¦ 50W | ZAGONEL ¦ 24Vdc ¦ 100W | ZAGONEL ¦ 24Vdc ¦ 100W | ZAGONEL ¦ 24Vdc ¦ 100W | ZAGONEL ¦ 24Vdc ¦ 50W | ZAGONEL ¦ 24Vdc ¦ 150W
22 | Corrente de entrada (driver) | 2,5A - 12Vdc | 2,5A - 12Vdc | 5A - 12Vdc | 2,08A - 24Vdc | 2,08A - 24Vdc | 4,17A - 24Vdc | 4,17A - 24Vdc
| Corrente e tensão de saída (driver) | 830mA ¦ 36V | 830mA ¦ 36V | 1,60mA ¦ 36V | 1.380mA ¦ 36V | 1.380mA ¦ 36V | 1.380mA ¦ 36V | 1.380mA ¦ 36V
1 | Tensão de alimentação (driver) | 12Vdc | 12Vdc | 12Vdc | 24Vdc | 24Vdc | 24Vdc | 24Vdc
123 | Proteções (driver) | Sobretensão e sobrecorrente | Sobretensão e sobrecorrente | Sobretensão e sobrecorrente | Sobretensão e sobrecorrente | Sobretensão e sobrecorrente | Sobretensão e sobrecorrente | Sobretensão e sobrecorrente
126 | Sistema de fotocélula integrada | Não contém | Não contém | Não contém | Não contém | Não contém | Não contém | Não contém
128 | Dimerização | Não dimerizável | Não dimerizável | Não dimerizável | Não dimerizável | Não dimerizável | Não dimerizável | Não dimerizável
8 | Modelo de tomada base fotocélula | Sem tomada | Sem tomada | Sem tomada | Sem tomada | Sem tomada | Sem tomada | Sem tomada
114 | Grau de proteção | IP 66 (driver e conjunto óptico) e IP 44 (Invólucro) | IP 66 (driver e conjunto óptico) e IP 44 (Invólucro) | IP 66 (driver e conjunto óptico) e IP 44 (Invólucro) | IP 66 (driver e conjunto óptico) e IP 44 (Invólucro) | IP 66 (driver e conjunto óptico) e IP 44 (Invólucro) | IP 66 (driver e conjunto óptico) e IP 44 (Invólucro) | IP 66 (driver e conjunto óptico) e IP 44 (Invólucro)
18 | Índice de reprodução de cor (IRC) | 70 | 70 | 70 | 70 | 70 | 70 | 70
| Dispositivo de proteção contra surtos (DPS) | ??? | ??? | ??? | ??? | ??? | ??? | ???
| Proteção contra sobretensões transitórias | (Vdc - GND) ) ¦ (Vdc - PE) ¦ (GND - PE) | (Vdc - GND) ) ¦ (Vdc - PE) ¦ (GND - PE) | (Vdc - GND) ) ¦ (Vdc - PE) ¦ (GND - PE) | (Vdc - GND) ) ¦ (Vdc - PE) ¦ (GND - PE) | (Vdc - GND) ) ¦ (Vdc - PE) ¦ (GND - PE) | (Vdc - GND) ) ¦ (Vdc - PE) ¦ (GND - PE) | (Vdc - GND) ) ¦ (Vdc - PE) ¦ (GND - PE)
117 | Proteção contra impacto | IK 08 | IK 08 | IK 08 | IK 08 | IK 08 | IK 08 | IK 08
116 | Classe de isolação elétrica** | Classe 3 | Classe 3 | Classe 3 | Classe 3 | Classe 3 | Classe 3 | Classe 3
20 | Peso do produto (aproximado) | 5,195kg | 5,195kg | 5,195kg | 5,195kg | 5,195kg | 5,195kg | 5,195kg | 5,500 kg | 5,500 kg | 5,500 kg
35 | Vida útil do LED (reportada TM-21-11) | L70 ¦ 50.000h | L70 ¦ 50.000h | L70 ¦ 66.000h | L70 ¦ 50.000h | L70 ¦ 50.000h | L70 ¦ 50.000h | L70 ¦ 50.000h
| Vida útil do LED (projetada TM-21-11)*** | L70 ¦ 120.000h | L70 ¦ 120.000h | L70 ¦ 120.000h | L70 ¦ 120.000h | L70 ¦ 120.000h | L70 ¦ 120.000h | L70 ¦ 120.000h
120 | Garantia (contra defeitos de fabricação) | 5 anos | 5 anos | 5 anos | 5 anos | 5 anos | 5 anos | 5 anos
121 | Data de validade para armazenamento | Indeterminado | Indeterminado | Indeterminado | Indeterminado | Indeterminado | Indeterminado | Indeterminado
Zag3 | Revisão IES | [5 empty] | REV01 | REV01
Zag4 | Lenght(Prod.) | [5 empty] | 325mm | 319mm
Zag5 | Width(Prod.) | [5 empty] | 225mm | 244mm
Zag6 | Height(Prod.) | [5 empty] | 226mm | 101mm
Zag7 | Lenght(Emissão) | [5 empty] | 325mm | 319mm
Zag8 | Width(Emissão) | [5 empty] | 226mm | 244mm
Zag9 | Height(Emissão) | [5 empty] | 1mm | 1mm
Zag10 | N° de Fontes Luminosas | [5 empty] | 2 | 2
NOTAS PARA FICHAS DE CARACTERÍSTICAS TÉCNICAS
* IMPORTANTE: a região da lente (proteção) sobre o LED não pode ser coberta ou obstruida a passagem de luz. A lente sobre o LED precisa de limpezas periódicas para evitar o superaquecimento e para garantir sua vida útil.
** Representa o nível de proteção contra choque elétrico normatizado pela IEC61140.
*** Valor projetado conforme tabela TM-21-11 considerando a temperatura e corrente reportadas na LM-80 do LED.

## ZL56-57-60-62-64
| LEGENDA DE CORES | ZL 56 (EX) | INFORMAÇÕES INTERNAS |  |  |  |  | ZL 57 |  | ZL 60 | [31 empty] | ZL 62 (C/ GANCHO) | [12 empty] | ZL 64 (DIMERIZÁVEL)
Zag0 | CÓDIGO ZL (APENAS O ZL) | ZL 5604 | ZL 5602 | ZL 5603 | ZL 5605 | ZL 5606 | ZL 5607 | ZL 5742 | ZL 5736 | ZL 6001 | ZL 6039 | ZL 6038 | ZL 6031 | ZL 6002 | ZL 6022 | ZL 6003 | ZL 6033 | ZL 6026 | ZL 6018 | ZL 6004 | ZL 6032 | ZL 6005 | ZL 6019 | ZL 6020 | ZL 6006 | ZL 6000 | ZL 6041 | ZL 6043 | ZL 6040 | ZL 6034 | ZL 6035 | ZL 6042 | ZL 6047 | ZL 6048 | ZL 6049 | ZL 6044 | ZL 6045 | ZL 6046 | ZL 6036 | ZL 6023 | ZL 6030 | ZL 6205 | ZL 6203 | ZL 6204 | ZL 6202 | ZL 6201 | ZL 6206 | ZL 6207 | ZL 6208 | ZL 6209 | ZL 6210 | ZL 6211 | ZL 6212 | ZL 6213 | ZL 6400 | ZL 6401 | ZL 6402 | ZL 6403 | ZL 6404 | ZL 6405 | ZL 6406 | ZL 6407 | ZL 6408
- | Código Senior | RF05050COB0499 | RF10050COB0330 | RF15050COB0331 | RF05050COB1179 | RF10050COB1180 | RF15050COB1181 | RF05050COB0421 | RF05050COB0394 | RF10050COB0289 | RF10065COB0510 | RF10065COB0509 | RF10050COB0453 | RF10050COB0290 | RF10065COB0400 | RF15050COB0291 | RF15065COB0460 | RF15050COB0443 | RF15065COB0390 | RF15050COB0292 | RF15065COB0459 | RF18050COB0293 | RF18065COB0391 | RF18050COB0398 | RF18050COB0296 | RF18050COB0350 | RF10040COB0516 | RF18040COB0524 | RF15040COB0515 | RF10050COB0462 | RF18050COB0463 | RF10030COB0517 | RF15050COB1034 | RF18050COB1035 | RF18050COB1036 | RF15030COB0797 | RF18030COB0798 | RF10030COB0799 | RF15050COB0466 | RF18065COB0401 | RF15040COB0451 | RF10050COB0565 | RF10050COB0497 | RF15050COB0533 | RF15065COB0494 | RF15050COB0465 | RF10050COB0913 | RF10065COB0914 | RF10065COB0915 | RF15050COB0916 | RF15065COB0917 | RF15065COB0918 | RF10065COB0919 | RF18050COB0920 | RF10050COB0580 | RF10050COB0581 | RF10050COB0582 | RF15050COB0583 | RF15050COB0584 | RF15050COB0585 | RF15050COB0934 | RF10050COB1273 | RF15030COB1524
Zag1 | Descrição Senior | APARELHO DE ILUMINACAO DE LED INDUSTRIAL 50W 5000K COB ZL 5604 | APARELHO DE ILUMINAÇÃO DE LED INDUSTRIAL 100W 5000K COB ZL 5602 EX | APARELHO DE ILUMINAÇÃO DE LED INDUSTRIAL 150W 5000K COB ZL 5603 EX | APARELHO DE ILUMINACAO DE LED INDUSTRIAL 50W 5000K COB ZL 5605 | APARELHO DE ILUMINAÇÃO DE LED INDUSTRIAL 100W 5000K COB ZL 5606 EX | APARELHO DE ILUMINAÇÃO DE LED INDUSTRIAL 150W 5000K COB ZL 5607 EX | APARELHO DE ILUMINAÇÃO DE LED INDUSTRIAL 50W 5000K COB ZL 5742 | APARELHO DE ILUMINAÇÃO DE LED INDUSTRIAL 50W 5000K COB ZL 5736 | APARELHO DE ILUMINAÇÃO DE LED INDUSTRIAL 100W 5000K COB ZL 6001 | APARELHO DE ILUMINAÇÃO DE LED INDUSTRIAL 100W 6500K COB ZL 6039 | APARELHO DE ILUMINAÇÃO DE LED INDUSTRIAL 100W 6500K COB ZL 6038 | APARELHO DE ILUMINAÇÃO DE LED INDUSTRIAL 100W 5000K COB ZL 6031 | APARELHO DE ILUMINAÇÃO DE LED INDUSTRIAL 100W 5000K COB ZL 6002 | APARELHO DE ILUMINAÇÃO DE LED INDUSTRIAL 100W 6500K COB ZL 6022 | APARELHO DE ILUMINAÇÃO DE LED INDUSTRIAL 150W 5000K COB ZL 6003 | APARELHO DE ILUMINAÇÃO DE LED INDUSTRIAL 150W 6500K COB ZL 6033 | APARELHO DE ILUMINAÇÃO DE LED INDUSTRIAL 150W 5000K COB ZL 6026 | APARELHO DE ILUMINAÇÃO DE LED INDUSTRIAL 150W 6500K COB ZL 6018 | APARELHO DE ILUMINAÇÃO DE LED INDUSTRIAL 150W 5000K COB ZL 6004 | APARELHO DE ILUMINAÇÃO DE LED INDUSTRIAL 150W 6500K COB ZL 6032 | APARELHO DE ILUMINAÇÃO DE LED INDUSTRIAL 180W 5000K COB ZL 6005 | APARELHO DE ILUMINAÇÃO DE LED INDUSTRIAL 180W 6500K COB ZL 6019 | APARELHO DE ILUMINAÇÃO DE LED INDUSTRIAL 180W 5000K COB ZL 6020 | APARELHO DE ILUMINAÇÃO DE LED INDUSTRIAL 180W 5000K COB ZL 6006 | APARELHO DE ILUMINAÇÃO DE LED INDUSTRIAL 180W 5000K COB ZL 6000 | APARELHO DE ILUMINAÇÃO DE LED INDUSTRIAL 100W 4000K COB ZL 6041 | APARELHO DE ILUMINAÇÃO DE LED INDUSTRIAL 180W 4000K COB ZL 6043 | APARELHO DE ILUMINAÇÃO DE LED INDUSTRIAL 150W 4000K COB ZL 6040 | APARELHO DE ILUMINÇÃO DE LED INDUSTRIAL 100W 5000K COB ZL 6034 | APARELHO DE ILUMINAÇÃO DE LED INDUSTRIAL 180W 5000K COB ZL 6035 | APARELHO DE ILUMINAÇÃO DE LED INDUSTRIAL 100W 3000K COB ZL 6042 | APARELHO DE ILUMINACAO DE LED INDUSTRIAL 150W 5000K COB ZL 6047 | APARELHO DE ILUMINACAO DE LED INDUSTRIAL 180W 5000K COB ZL 6048 | APARELHO DE ILUMINACAO DE LED INDUSTRIAL 180W 5000K COB ZL 6049 | APARELHO DE ILUMINAÇÃO DE LED INDUSTRIAL 150W 3000K COB ZL 6044 | APARELHO DE ILUMINAÇÃO DE LED INDUSTRIAL 180W 3000K COB ZL 6045 | APARELHO DE ILUMINAÇÃO DE LED INDUSTRIAL 100W 3000K COB ZL 6046 | APARELHO DE ILUMINACAO DE LED INDUSTRIAL 150W 5000K COB ZL 6036 | APARELHO DE ILUMINACAO DE LED INDUSTRIAL 180W 6500K COB ZL 6023 | APARELHO DE ILUMINACAO DE LED INDUSTRIAL 150W 4000K COB ZL 6030 | APARELHO DE ILUMINAÇÃO DE LED INDUSTRIAL 100W 5000K COB ZL 6205 | APARELHO DE ILUMINAÇÃO DE LED INDUSTRIAL 100W 5000K COB ZL 6203 | APARELHO DE ILUMINAÇÃO DE LED INDUSTRIAL 150W 5000K COB ZL 6204 | APARELHO DE ILUMINAÇÃO DE LED INDUSTRIAL 150W 6500K COB ZL 6202 | APARELHO DE ILUMINAÇÃO DE LED INDUSTRIAL 150W 5000K COB ZL 6201 | APARELHO DE ILUMINACAO DE LED INDUSTRIAL 100W 5000K COB ZL 6206 | APARELHO DE ILUMINACAO DE LED INDUSTRIAL 100W 6500K COB ZL 6207 | APARELHO DE ILUMINACAO DE LED INDUSTRIAL 100W 6500K COB ZL 6208 | APARELHO DE ILUMINACAO DE LED INDUSTRIAL 150W 5000K COB ZL 6209 | APARELHO DE ILUMINACAO DE LED INDUSTRIAL 150W 6500K COB ZL 6210 | APARELHO DE ILUMINACAO DE LED INDUSTRIAL 150W 6500K COB ZL 6211 | APARELHO DE ILUMINACAO DE LED INDUSTRIAL 100W 6500K COB ZL 6212 | APARELHO DE ILUMINACAO DE LED INDUSTRIAL 180W 5000K COB ZL 6213 | APARELHO DE ILUMINAÇÃO DE LED INDUSTRIAL 100W 5000K COB ZL 6400 | APARELHO DE ILUMINAÇÃO DE LED INDUSTRIAL 100W 5000K COB ZL 6401 | APARELHO DE ILUMINAÇÃO DE LED INDUSTRIAL 100W 5000K COB ZL 6402 | APARELHO DE ILUMINAÇÃO DE LED INDUSTRIAL 150W 5000K COB ZL 6403 | APARELHO DE ILUMINAÇÃO DE LED INDUSTRIAL 150W 5000K COB ZL 6404 | APARELHO DE ILUMINAÇÃO DE LED INDUSTRIAL 150W 5000K COB ZL 6405 | APARELHO DE ILUMINACAO DE LED INDUSTRIAL 150W 5000K COB ZL 6406 | APARELHO DE ILUMINACAO DE LED INDUSTRIAL 100W 5000K COB ZL 6407 | APARELHO DE ILUMINACAO DE LED INDUSTRIAL 150W 3000K COB ZL 6408
| Situação do Cadastro Caracteristicas Técnicas Senior | Cadastrado | Cadastrado | Cadastrado | Cadastrado | Cadastrado | Cadastrado | Cadastrado | Cadastrado | Cadastrado | Cadastrado | Cadastrado | Cadastrado | Cadastrado | Cadastrado | Cadastrado | Cadastrado | Cadastrado | Cadastrado | Cadastrado | Cadastrado | Cadastrado | Cadastrado | Cadastrado | Cadastrado | Cadastrado | Cadastrado | Cadastrado | Cadastrado | Cadastrado | Cadastrado | Cadastrado | Cadastrado | Cadastrado | Cadastrado | Cadastrado | Cadastrado | Cadastrado | Cadastrado | Cadastrado | Cadastrado | Cadastrado | Cadastrado | Cadastrado | Cadastrado | Cadastrado | Cadastrado | Cadastrado | Cadastrado | Cadastrado | Cadastrado | Cadastrado | Cadastrado | Cadastrado | Cadastrado | Cadastrado | Cadastrado | Cadastrado | Cadastrado | Cadastrado | Cadastrado | Cadastrado | Cadastrado
Zag2 | Status | Ativo | Ativo | Ativo | Ativo | Ativo | Ativo | Ativo | Ativo | Ativo | Ativo | Ativo | Ativo | Ativo | Ativo | Ativo | Ativo | Ativo | Ativo | Ativo | Ativo | Ativo | Ativo | Ativo | Ativo | Ativo | Ativo | Ativo | Ativo | Ativo | Ativo | Ativo | Ativo | Ativo | Ativo | Ativo | Ativo | Ativo | Ativo | Ativo | Ativo | Ativo | Ativo | Ativo | Ativo | Ativo | Bloqueado | Inativo | Inativo | Ativo | Inativo | Inativo | Inativo | Ativo | Ativo | Bloqueado | Ativo | Bloqueado | Ativo | Ativo | Bloqueado | Ativo | Ativo
N° Certificado OCP (RV: xx) [PROCEL]
Número de Registro de Objeto (Etiqueta ENCE):
| LED utilizado | 0101000122 - 2 x LC040 5000K | 0101000126 - 2 x LC060 5000K | 0101000129 - 2 x LC080 5000K | 0101000122 - 2 x LC040 5000K | 0101000126 - 2 x LC060 5000K | 0101000129 - 2 x LC080 5000K | 2 x 1208 | 2 x 1208 | 2 x 2850 |  |  |  |  | SAMSUNG LC040D 6500K SPHWHAHDNK25YZP3D3 0101000094 - SAMSUNG LC040D 4000K SPHWHAHDNK23YZT3D3 | . | . | SAMSUNG LC060D SPHWHAHDNL231ZR3D3 | . | [6 empty] | 0101000103 - SAMSUNG LC080D 5000K IRC 70 SPHWHAHDNM231ZR3D3 | 0101000094 - SAMSUNG LC040D 4000K SPHWHAHDNK23YZT3D3 | 0101000102- SAMSUNG LC080D 4000K IRC 70 SPHWHAHDNM231ZT3D3 | *LED SAMSUNG LC060D 4000K IRC 70 SPHWHAHDNL231ZT3D3 | 101000122 - LED SAMSUNG LC040D 5000K IRC 70 SPHWHAHDNK23YZR3DC | 0101000103 - *LED SAMSUNG LC080D 5000K IRC 70 SPHWHAHDNM231ZR3D3 | 0101000093 - LED SAMSUNG LC040D 3000K IRC 70 SPHWHAHDNK23YZV3D3 | 0101000099 - *LED SAMSUNG LC060D 5000K IRC 70 SPHWHAHDNL231ZR3D3 | 0101000103 - *LED SAMSUNG LC080D 5000K IRC 70 SPHWHAHDNM231ZR3D3 | 0101000103 - *LED SAMSUNG LC080D 5000K IRC 70 SPHWHAHDNM231ZR3D3 | 0101000124 - LED SAMSUNG LC060D 3000K IRC 70 SPHWHAHDNL231ZV3DC | 0101000141 - LED SAMSUNG LC080D 3000K IRC 70 SPHWHAHDNM231ZT3DC | 0101000090 - LED CREE 2850 3000K IRC 70 CMT2850-0000- 000N0B0A30E | 0101000099 - *LED SAMSUNG LC060D 5000K IRC 70 SPHWHAHDNL231ZR3D3 | 0101000104 - *LED SAMSUNG LC080D 6500K IRC 80 SPHWHAHDNM251ZP3D3 | 0101000098 - *LED SAMSUNG LC060D 4000K IRC 70 SPHWHAHDNL231ZT3D3 | [5 empty] | 0101000122 - LED SAMSUNG LC040D 5000K IRC 70 SPHWHAHDNK23YZR3DC | 0101000123 - LED SAMSUNG LC040D 6500K IRC 80 SPHWHAHDNK25YZP3DC | 0101000123 - LED SAMSUNG LC040D 6500K IRC 80 SPHWHAHDNK25YZP3DC | 0101000126 - LED SAMSUNG LC060D 5000K IRC 70 SPHWHAHDNL231ZR3DC | 101000127 - LED SAMSUNG LC060D 6500K IRC 80 SPHWHAHDNL251ZP3DC | 101000127 - LED SAMSUNG LC060D 6500K IRC 80 SPHWHAHDNL251ZP3DC | 0101000123 - LED SAMSUNG LC040D 6500K IRC 80 SPHWHAHDNK25YZP3DC | 101000129 - LED SAMSUNG LC080D 5000K IRC 70 SPHWHAHDNM231ZR3DC | [8 empty] | 0101000088 - LED CREE 2870 3000K IRC 70 CMT2870-0000- 000P0B0A30E
| Lente utilizada | [16 empty] | RH-HBL-21 (78MM 90º) | [7 empty] | 0206000033 - LENTE RH-HBL-55 45° | 206000025 - LENTE RH-HBL-13 60° | 0206000029 - LENTE RH-HBL-01 ANGULO ABERTO | LENTE ANTI-GLARE RH-HBL-21 78MM 90º | 0206000029 - LENTE RH-HBL-01 ANGULO ABERTO | 0206000029 - LENTE RH-HBL-01 ANGULO ABERTO | 0206000025- LENTE RH-HBL-13 60° | 0206000029 - LENTE RH-HBL-01 ANGULO ABERTO | 0206000025 - LENTE RH-HBL-13 60° | 0206000039 - LENTE ANTI-GLARE RH-HBL-21 78MM 90º |  |  |  | 0206000033 - LENTE RH-HBL-55 45°
| Características Especial (Se Houver) | [27 empty] | TCC 4000k | Dimerizável 0-10 V | Dimerizável 0-10 V | [29 empty] | Item inativo
| LINHA | EXTREMUX EX | EXTREMUX EX | EXTREMUX EX | EXTREMUX EX | EXTREMUX EX | EXTREMUX EX | FORZA | FORZA | FORZA EVO | FORZA EVO | FORZA EVO | FORZA EVO | FORZA EVO | FORZA EVO | FORZA EVO | FORZA EVO | FORZA EVO | FORZA EVO | FORZA EVO | FORZA EVO | FORZA EVO | FORZA EVO | FORZA EVO | FORZA EVO | [6 empty] | FORZA EVO | FORZA EVO | FORZA EVO | FORZA EVO | FORZA EVO | FORZA EVO | FORZA EVO | FORZA EVO | FORZA EVO | FORZA EVO | FORZA EVO C/GANCHO | FORZA EVO C/GANCHO | FORZA EVO C/GANCHO | FORZA EVO C/GANCHO | FORZA EVO C/GANCHO | FORZA EVO C/GANCHO | FORZA EVO C/GANCHO | FORZA EVO C/GANCHO | FORZA EVO C/GANCHO | FORZA EVO C/GANCHO | FORZA EVO C/GANCHO | FORZA EVO C/GANCHO | FORZA EVO C/GANCHO | FORZA EVO DIMERIZÁVEL | FORZA EVO DIMERIZÁVEL | FORZA EVO DIMERIZÁVEL | FORZA EVO DIMERIZÁVEL | FORZA EVO DIMERIZÁVEL | FORZA EVO DIMERIZÁVEL | FORZA EVO DIMERIZÁVEL |  | FORZA EVO DIMERIZÁVEL
112 | Estrutura principal dissipador | Alumínio injetado | Alumínio injetado | Alumínio injetado | Alumínio injetado | Alumínio injetado | Alumínio injetado | Alumínio injetado | Alumínio injetado | Alumínio injetado | Alumínio injetado | Alumínio injetado | Alumínio injetado | Alumínio injetado | Alumínio injetado | Alumínio injetado | Alumínio injetado | Alumínio injetado | Alumínio injetado | Alumínio injetado | Alumínio injetado | Alumínio injetado | Alumínio injetado | Alumínio injetado | Alumínio injetado | Alumínio injetado | Alumínio injetado | Alumínio injetado | Alumínio injetado | Alumínio injetado | Alumínio injetado | Alumínio injetado | Alumínio injetado | Alumínio injetado | Alumínio injetado | Alumínio injetado | Alumínio injetado | Alumínio injetado | Alumínio injetado | Alumínio injetado | Alumínio injetado | Alumínio injetado | Alumínio injetado | Alumínio injetado | Alumínio injetado | Alumínio injetado | Alumínio injetado | Alumínio injetado | Alumínio injetado | Alumínio injetado | Alumínio injetado | Alumínio injetado | Alumínio injetado | Alumínio injetado | Alumínio injetado | Alumínio injetado | Alumínio injetado | Alumínio injetado | Alumínio injetado | Alumínio injetado | Alumínio injetado | Alumínio injetado | Alumínio injetado
36 | Sistema de fixação | Suporte / Haste para fixação | Suporte / Haste para fixação | Suporte / Haste para fixação | Suporte / Haste para fixação | Suporte / Haste para fixação | Suporte / Haste para fixação | Suporte de fixação | Suporte de fixação | Suporte de fixação | Suporte de fixação | Suporte de fixação | Suporte de fixação | Suporte de fixação | Suporte de fixação | Suporte de fixação | Suporte de fixação | Suporte de fixação | Suporte de fixação | Suporte de fixação | Suporte de fixação | Suporte de fixação | Suporte de fixação | Suporte de fixação | Suporte de fixação | Suporte de fixação | Suporte de fixação | Suporte de fixação | Suporte de fixação | Suporte de fixação | Suporte de fixação | Suporte de fixação | Suporte de fixação | Suporte de fixação | Suporte de fixação | Suporte de fixação | Suporte de fixação | Suporte de fixação | Suporte de fixação | Suporte de fixação | Suporte de fixação | Gancho | Gancho | Gancho | Gancho | Gancho | Gancho | Gancho | Gancho | Gancho | Gancho | Gancho | Gancho | Gancho | Gancho para perfilado | Gancho para perfilado | Gancho para perfilado | Gancho para perfilado | Gancho para perfilado | Gancho para perfilado | Suporte de fixação | Suporte de fixação | Gancho para perfilado
9 | Fonte de luz | LED COB (Chip On Board) | LED COB (Chip On Board) | LED COB (Chip On Board) | LED COB (Chip On Board) | LED COB (Chip On Board) | LED COB (Chip On Board) | LED COB (Chip On Board) | LED COB (Chip On Board) | LED COB (Chip On Board) | LED COB (Chip On Board) | LED COB (Chip On Board) | LED COB (Chip On Board) | LED COB (Chip On Board) | LED COB (Chip On Board) | LED COB (Chip On Board) | LED COB (Chip On Board) | LED COB (Chip On Board) | LED COB (Chip On Board) | LED COB (Chip On Board) | LED COB (Chip On Board) | LED COB (Chip On Board) | LED COB (Chip On Board) | LED COB (Chip On Board) | LED COB (Chip On Board) | LED COB (Chip On Board) | LED COB (Chip On Board) | LED COB (Chip On Board) | LED COB (Chip On Board) | LED COB (Chip On Board) | LED COB (Chip On Board) | LED COB (Chip On Board) | LED COB (Chip On Board) | LED COB (Chip On Board) | LED COB (Chip On Board) | LED COB (Chip On Board) | LED COB (Chip On Board) | LED COB (Chip On Board) | LED COB (Chip On Board) | LED COB (Chip On Board) | LED COB (Chip On Board) | LED COB (Chip On Board) | LED COB (Chip On Board) | LED COB (Chip On Board) | LED COB (Chip On Board) | LED COB (Chip On Board) | LED COB (Chip On Board) | LED COB (Chip On Board) | LED COB (Chip On Board) | LED COB (Chip On Board) | LED COB (Chip On Board) | LED COB (Chip On Board) | LED COB (Chip On Board) | LED COB (Chip On Board) | LED COB (Chip On Board) | LED COB (Chip On Board) | LED COB (Chip On Board) | LED COB (Chip On Board) | LED COB (Chip On Board) | LED COB (Chip On Board) | LED COB (Chip On Board) | LED COB (Chip On Board) | LED COB (Chip On Board)
108 | Ângulo de radiação luminosa | 60° | 60° | 60° | 90° | 90° | 90° | 120° (aberto) | 60° | 60° | 60° | 90° | 90° | 120° (aberto) | 120° (aberto) | 60° | 60° | 90° | 90° | 120° (aberto) | 120° (aberto) | 60° | 90° | 90° | 120° (aberto) | 45° | 60° | 120° (aberto) | 90° | 120° (aberto) | 120° (aberto) | 60° | 120° (aberto) | 60° | 90° | 90° | 90° | 90° | 45° | 120° (aberto) | 60° | 120° (aberto) | 90° | 120° (aberto) | 120° (aberto) | 90° | 60° | 60° | 90° | 60° | 60° | 90° | 120° (aberto) | 90° | 90° | 60° | 120° (aberto) | 60° | 90° | 120° (aberto) | 90° | 120° (aberto) | 90°
109 | Distribuição fotométrica transversal | Tipo II | Tipo II | Tipo II | Tipo II | Tipo II | Tipo II | Tipo II | Tipo II | Tipo II | Tipo II | Tipo II | Tipo II | Tipo II | Tipo II | Tipo II | Tipo II | Tipo II | Tipo II | Tipo II | Tipo II | Tipo II | Tipo II | Tipo II | Tipo II | Tipo II | Tipo II | Tipo II | Tipo II | Tipo II | Tipo II | Tipo II | Tipo II | Tipo II | Tipo II | Tipo II | Tipo II | Tipo II | Tipo II | Tipo II | Tipo II | Tipo II | Tipo II | Tipo II | Tipo II | Tipo II | Tipo II | Tipo II | Tipo II | Tipo II | Tipo II | Tipo II | Tipo II | Tipo II | Tipo II | Tipo II | Tipo II | Tipo II | Tipo II | Tipo II | Tipo II | Tipo II | Tipo II
110 | Distribuição fotométrica longitudinal | Curta | Curta | Curta | Curta | Curta | Curta | Curta | Curta | Curta | Curta | Curta | Curta | Curta | Curta | Curta | Curta | Curta | Curta | Curta | Curta | Curta | Curta | Curta | Curta | Curta | Curta | Curta | Curta | Curta | Curta | Curta | Curta | Curta | Curta | Curta | Curta | Curta | Curta | Curta | Curta | Curta | Curta | Curta | Curta | Curta | Curta | Curta | Curta | Curta | Curta | Curta | Curta | Curta | Curta | Curta | Curta | Curta | Curta | Curta | Curta | Curta | Curta
111 | Controle de distribuição de intensidade luminosa | Limitada (Cut-off) | Limitada (Cut-off) | Limitada (Cut-off) | Limitada (Cut-off) | Limitada (Cut-off) | Limitada (Cut-off) | Limitada (Cut-off) | Limitada (Cut-off) | Limitada (Cut-off) | Limitada (Cut-off) | Limitada (Cut-off) | Limitada (Cut-off) | Limitada (Cut-off) | Limitada (Cut-off) | Limitada (Cut-off) | Limitada (Cut-off) | Limitada (Cut-off) | Limitada (Cut-off) | Limitada (Cut-off) | Limitada (Cut-off) | Limitada (Cut-off) | Limitada (Cut-off) | Limitada (Cut-off) | Limitada (Cut-off) | Limitada (Cut-off) | Limitada (Cut-off) | Limitada (Cut-off) | Limitada (Cut-off) | Limitada (Cut-off) | Limitada (Cut-off) | Limitada (Cut-off) | Limitada (Cut-off) | Limitada (Cut-off) | Limitada (Cut-off) | Limitada (Cut-off) | Limitada (Cut-off) | Limitada (Cut-off) | Limitada (Cut-off) | Limitada (Cut-off) | Limitada (Cut-off) | Limitada (Cut-off) | Limitada (Cut-off) | Limitada (Cut-off) | Limitada (Cut-off) | Limitada (Cut-off) | Limitada (Cut-off) | Limitada (Cut-off) | Vidro borosilicato | Limitada (Cut-off) | Limitada (Cut-off) | Limitada (Cut-off) | Limitada (Cut-off) | Limitada (Cut-off) | Limitada (Cut-off) | Limitada (Cut-off) | Limitada (Cut-off) | Limitada (Cut-off) | Limitada (Cut-off) | Limitada (Cut-off) | Limitada (Cut-off) | Limitada (Cut-off) | Limitada (Cut-off)
104 | Lente | Vidro borosilicato | Vidro borosilicato | Vidro borosilicato | Vidro borosilicato | Vidro borosilicato | Vidro borosilicato | Vidro borosilicato | Vidro borosilicato | Vidro borosilicato | Vidro borosilicato | Vidro borosilicato | Vidro borosilicato | Vidro borosilicato | Vidro borosilicato | Vidro borosilicato | Vidro borosilicato | Vidro borosilicato | Vidro borosilicato | Vidro borosilicato | Vidro borosilicato | Vidro borosilicato | Vidro borosilicato | Vidro borosilicato | Vidro borosilicato | Vidro borosilicato | Vidro borosilicato | Vidro borosilicato | Vidro borosilicato | Vidro borosilicato | Vidro borosilicato | Vidro borosilicato | Vidro borosilicato | Vidro borosilicato | Vidro borosilicato | Vidro borosilicato | Vidro borosilicato | Vidro borosilicato | Vidro borosilicato | Vidro borosilicato | Vidro borosilicato | Vidro borosilicato | Vidro borosilicato | Vidro borosilicato | Vidro borosilicato | Vidro borosilicato | Vidro borosilicato | Vidro borosilicato |  | Vidro borosilicato | Vidro borosilicato | Vidro borosilicato | Vidro borosilicato | Vidro borosilicato | Vidro borosilicato | Vidro borosilicato | Vidro borosilicato | Vidro borosilicato | Vidro borosilicato | Vidro borosilicato | Vidro borosilicato | Vidro borosilicato | Vidro borosilicato
5 | Potência nominal | 50W | 100W | 150W | 50W | 100W | 150W | 50W | 50W | 100W | 100W | 100W | 100W | 100W | 100W | 150W | 150W | 150W | 150W | 150W | 150W | 180W | 180W | 180W | 180W | 180W | 100W | 180W | 150W | 100W | 180W | 100 W | 150W | 180W | 180W | 150W | 180 W | 100 W | 150W | 180 W | 150 W | 100W | 100W | 150W | 150W | 150W | 100W | 100W | 100W | 150W | 150W | 150W | 100W | 180 W | 100W | 100W | 100W | 150W | 150W | 150W | 150W | 100W | 150W
11 | Fluxo luminoso efetivo (lúmens) (±10%) | 7.750lm | 15.000lm | 22.500lm | 8.000lm | 15.500lm | 23.250lm | 5.500lm | 5.400lm | 13.500lm | 13.600lm | 13.700lm | 13.700lm | 15.000lm | 13.600lm | 20.100lm | 19.350lm | 21.750lm | 19.950lm | 19.950lm | 19.500lm | 23.220lm | 23.940lm | 23.580lm | 23.220lm | 21.600lm | 12.500 lm | 23.220lm | 20.400lm | 15.000 lm | 23.220lm | 12.500 lm | 19.950lm | 23.220lm | 23.580lm | 21.750lm | 25.200 lm | 13.500 lm | 21.750lm | 25.200lm | 20.000 lm | 15.000lm | 13.650lm | 21.750lm | 21.750lm | 21.750lm | 13.500 lm | 13.500 lm | 13.500 lm | 21.750lm | 21.750lm | 21.750lm | 13.500 lm | 25.200lm | 15.000lm | 15.000lm | 15.000lm | 21.750lm | 21.750lm | 21.750lm | 21.750lm | 15.000lm | 21.750lm
29 | Eficácia luminosa (±10%) | 155lm/W | 150lm/W | 150lm/W | 160lm/W | 155lm/W | 155lm/W | 110lm/W | 108lm/W | 135lm/W | 136lm/W | 137lm/W | 137lm/W | 150lm/W | 136lm/W | 134lm/W | 129lm/W | 145lm/W | 133lm/W | 133lm/W | 130lm/W | 129lm/W | 133lm/W | 131lm/W | 129lm/W | 120lm/W | 125lm/W | 129lm/W | 136lm/W | 150 lm/W | 129lm/W | 125 lm/W | 133lm/W | 129lm/W | 131lm/W | 145lm/W | 140 lm/W | 135 lm/W | 145lm/W | 140lm/W | 133 lm/W | 150lm/W | 137lm/W | 145lm/W | 145lm/W | 145lm/W | 135 lm/W | 135 lm/W | 135 lm/W | 145lm/W | 145lm/W | 145lm/W | 135 lm/W | 140lm/W | 150lm/W | 150lm/W | 150lm/W | 145lm/W | 145lm/W | 145lm/W | 145lm/W | 150lm/W | 145lm/W
46 | Fluxo luminoso do LED (Tj=25°C) (±10%) | 9.067lm | 17.550lm | 26.325lm | 9.360lm | 18.135lm | 27.202lm | 7.560lm | 7.420lm | 15.795lm | 15.935lm | 16.029lm | 15.971lm | 17.550lm | 15.912lm | 25.155lm | 22.698lm | 23.868lm | 23.400lm | 23.400lm | 22.815lm | 27.144lm | 27.963lm | 27.495lm | 27.086lm | 24.370lm | 14.625lm | 27.086lm | 23.400lm | 17.550lm | 27.086lm | 14.625lm | 23.400lm | 27.144lm | 27.495lm | 25.448 lm | 29.484 lm | 15.795 lm | 23.868lm | 29.484lm | 23.400 lm | 17.550lm | 15.971lm | 25.448lm | 25.448lm | 25.448lm | 15.795 lm | 15.795 lm | 15.795 lm | 25.448 lm | 25.448 lm | 25.448 lm | 15.795 lm | 29.484lm | 17.550lm | 17.550lm | 17.550lm | 25.447lm | 25.447lm | 25.447lm | 25.447lm | 17.550lm | 25.447lm
2 | Temperatura de cor correlata (TCC) | 5.000K | 5.000K | 5.000K | 5.000K | 5.000K | 5.000K | 5.000K | 5.000K | 5.000K | 6.500K | 6.500K | 5.000K | 5.000K | 6.500K | 5.000K | 6.500K | 5.000K | 6.500K | 5.000K | 6.500K | 5.000K | 6.500K | 5.000K | 5.000K | 5.000K | 4.000K | 4.000K | 4.000K | 5.000K | 5.000K | 3.000K | 5.000 K | 5.000 K | 5.000 K | 3.000K | 3.000K | 3.000K | 5.000 K | 6.500 K | 4.000 K | 5.000K | 5.000K | 5.000K | 6.500K | 5.000K | 5.000K | 6.500K | 6.500K | 5.000K | 6.500K | 6.500K | 6.500K | 5.000K | 5.000K | 5.000K | 5.000K | 5.000K | 5.000K | 5.000K | 5.000K | 5.000K | 3.000 K
7 | Temperatura ambiente de operação (Ta) | -30°C à 50°C | -30°C à 50°C | -30°C à 50°C | -30°C à 50°C | -30°C à 50°C | -30°C à 50°C | -30°C à 50°C | -30°C à 50°C | -30°C à 50°C | -30°C à 50°C | -30°C à 50°C | -30°C à 50°C | -30°C à 50°C | -30°C à 50°C | -30°C à 50°C | -30°C à 50°C | -30°C à 50°C | -30°C à 50°C | -30°C à 50°C | -30°C à 50°C | -30°C à 50°C | -30°C à 50°C | -30°C à 50°C | -30°C à 50°C | -30°C à 50°C | -30°C à 50°C | -30°C à 50°C | -30°C à 50°C | -30°C à 50°C | -30°C à 50°C | -30°C à 50°C | -30°C à 50°C | -30°C à 50°C | -30°C à 50°C | -30°C à 50°C | -30°C à 50°C | -30°C à 50°C | -30°C à 50°C | -30°C à 50°C | -30°C à 50°C | -30°C à 50°C | -30°C à 50°C | -30°C à 50°C | -30°C à 50°C | -30°C à 50°C | -30°C à 50°C | -30°C à 50°C | -30°C à 50°C | -30°C à 50°C | -30°C à 50°C | -30°C à 50°C | -30°C à 50°C | -30°C à 50°C | -30°C à 50°C | -30°C à 50°C | -30°C à 50°C | -30°C à 50°C | -30°C à 50°C | -30°C à 50°C | -30°C à 50°C | -30°C à 50°C | -30°C à 50°C
124 | Marca ¦ Modelo ¦ Potência (driver) | ZAGONEL ¦ EX ¦ 50W | ZAGONEL ¦ EX ¦ 100W | ZAGONEL ¦ EX ¦ 150W | ZAGONEL ¦ EX ¦ 50W | ZAGONEL ¦ EX ¦ 100W | ZAGONEL ¦ EX ¦ 150W | ZAGONEL ¦ FORZA ¦ 50W | ZAGONEL ¦ FORZA ¦ 50W | ZAGONEL ¦ FORZA EVO ¦ 100W | ZAGONEL ¦ FORZA EVO ¦ 100W | ZAGONEL ¦ FORZA EVO ¦ 100W | ZAGONEL ¦ FORZA EVO ¦ 100W | ZAGONEL ¦ FORZA EVO ¦ 100W | ZAGONEL ¦ FORZA EVO ¦ 100W | ZAGONEL ¦ FORZA EVO ¦ 150W | ZAGONEL ¦ FORZA EVO ¦ 150W | ZAGONEL ¦ FORZA EVO ¦ 150W | ZAGONEL ¦ FORZA EVO ¦ 150W | ZAGONEL ¦ FORZA EVO ¦ 150W | ZAGONEL ¦ FORZA EVO ¦ 150W | ZAGONEL ¦ FORZA EVO ¦ 180W | ZAGONEL ¦ FORZA EVO ¦ 180W | ZAGONEL ¦ FORZA EVO ¦ 180W | ZAGONEL ¦ FORZA EVO ¦ 180W | ZAGONEL ¦ FORZA EVO ¦ 180W | ZAGONEL ¦ FORZA EVO ¦ 100W | ZAGONEL ¦ FORZA EVO ¦ 180W | ZAGONEL ¦ FORZA EVO ¦ 150W | ZAGONEL ¦ FORZA EVO ¦ 100W | ZAGONEL ¦ FORZA EVO ¦ 180W | ZAGONEL ¦ FORZA EVO ¦ 100W | ZAGONEL ¦ FORZA EVO ¦ 150W | ZAGONEL ¦ FORZA EVO ¦ 180W | ZAGONEL ¦ FORZA EVO ¦ 180W | ZAGONEL ¦ FORZA EVO ¦ 150W | ZAGONEL ¦ FORZA EVO ¦ 180W | ZAGONEL ¦ FORZA EVO ¦ 100W | ZAGONEL ¦ FORZA EVO ¦ 150W | ZAGONEL ¦ FORZA EVO ¦ 180W | ZAGONEL ¦ FORZA EVO ¦ 150W | ZAGONEL ¦ FORZA EVO ¦ 100W | ZAGONEL ¦ FORZA EVO ¦ 100W | ZAGONEL ¦ FORZA EVO ¦ 150W | ZAGONEL ¦ FORZA EVO ¦ 150W | ZAGONEL ¦ FORZA EVO ¦ 150W | ZAGONEL ¦ FORZA EVO ¦ 100W | ZAGONEL ¦ FORZA EVO ¦ 100W | ZAGONEL ¦ FORZA EVO ¦ 100W | ZAGONEL ¦ FORZA EVO ¦ 150W | ZAGONEL ¦ FORZA EVO ¦ 150W | ZAGONEL ¦ FORZA EVO ¦ 150W | ZAGONEL ¦ FORZA EVO ¦ 100W | ZAGONEL ¦ FORZA EVO ¦ 180W | ZAGONEL ¦ FORZA EVO ¦ 100W | ZAGONEL ¦ FORZA EVO ¦ 100W | ZAGONEL ¦ FORZA EVO ¦ 100W | ZAGONEL ¦ FORZA EVO ¦ 150W | ZAGONEL ¦ FORZA EVO ¦ 150W | ZAGONEL ¦ FORZA EVO ¦ 150W | ZAGONEL ¦ FORZA EVO ¦ 150W | ZAGONEL ¦ FORZA EVO ¦ 100W | ZAGONEL ¦ FORZA EVO ¦ 150W
22 | Corrente de entrada (driver) | 402mA - 127V ¦ 232mA - 220V | 803mA - 127V ¦ 464mA - 220V | 1.205mA - 127V ¦ 696mA - 220V | 402mA - 127V ¦ 232mA - 220V | 803mA - 127V ¦ 464mA - 220V | 1.205mA - 127V ¦ 696mA - 220V | 402mA - 127V ¦ 232mA - 220V | 402mA - 127V ¦ 232mA - 220V | 787mA - 127V ¦ 455mA - 220V | 803mA - 127V ¦ 464mA - 220V | 803mA - 127V ¦ 464mA - 220V | 803mA - 127V ¦ 464mA - 220V | 787mA - 127V ¦ 455mA - 220V | 803mA - 127V ¦ 464mA - 220V | 1.181mA - 127V ¦ 682mA - 220V | 1.205mA - 127V ¦ 696mA - 220V | 1.181mA - 127V ¦ 682mA - 220V | 1.181mA - 127V ¦ 682mA - 220V | 1.181mA - 127V ¦ 682mA - 220V | 1.205mA - 127V ¦ 696mA - 220V | 1.417mA - 127V ¦ 818mA - 220V | 1.446mA - 127V ¦ 835mA - 220V | 1.417mA - 127V ¦ 818mA - 220V | 1.417mA - 127V ¦ 818mA - 220V | 1.417mA - 127V ¦ 818mA - 220V | 803mA - 127V ¦ 464mA - 220V | 1.417mA - 127V ¦ 818mA - 220V | 1.181mA - 127V ¦ 682mA - 220V | 803mA - 127V ¦ 464mA - 220V | 1.417mA - 127V ¦ 818mA - 220V | 803mA - 127V ¦ 464mA - 220V | 1.205mA - 127V ¦ 696mA - 220V | 1.446mA - 127V ¦ 835mA - 220V | 1.446mA - 127V ¦ 835mA - 220V | 1.181mA - 127V ¦ 682mA - 220V | 1.417mA - 127V ¦ 818mA - 220V | 803mA - 127V ¦ 464mA - 220V | 1.181mA - 127V ¦ 682mA - 220V | 1.446mA - 127V ¦ 835mA - 220V | 1181mA - 127V / 682mA - 220V | 803mA - 127V ¦ 464mA - 220V | 803mA - 127V ¦ 464mA - 220V | 1.205mA - 127V ¦ 696mA - 220V | 1.205mA - 127V ¦ 696mA - 220V | 1.205mA - 127V ¦ 696mA - 220V | 803mA - 127V ¦ 464mA - 220V | 803mA - 127V ¦ 464mA - 220V | 803mA - 127V ¦ 464mA - 220V | 1.205mA - 127V ¦ 696mA - 220V | 1.205mA - 127V ¦ 696mA - 220V | 1.205mA - 127V ¦ 696mA - 220V | 803mA - 127V ¦ 464mA - 220V | 1.417mA - 127V ¦ 818mA - 220V | 803mA - 127V ¦ 464mA - 220V | 803mA - 127V ¦ 464mA - 220V | 803mA - 127V ¦ 464mA - 220V | 1.205mA - 127V ¦ 696mA - 220V | 1.205mA - 127V ¦ 696mA - 220V | 1.205mA - 127V ¦ 696mA - 220V | 1.205mA - 127V ¦ 696mA - 220V | 803mA - 127V ¦ 464mA - 220V | 1.205mA - 127V ¦ 696mA - 220V
1 | Tensão de alimentação (driver) | 100-250Vac / 50-60Hz | 100-250Vac ¦ 50-60Hz | 100-250Vac / 50-60Hz | 100-250Vac / 50-60Hz | 100-250Vac ¦ 50-60Hz | 100-250Vac / 50-60Hz | 100-250Vac ¦ 50-60Hz | 100-250Vac ¦ 50-60Hz | 100-250Vac ¦ 50-60Hz | 100-250Vac ¦ 50-60Hz | 100-250Vac ¦ 50-60Hz | 100-250Vac ¦ 50-60Hz | 100-250Vac ¦ 50-60Hz | 100-250Vac ¦ 50-60Hz | 100-250Vac ¦ 50-60Hz | 100-250Vac ¦ 50-60Hz | 100-250Vac ¦ 50-60Hz | 100-250Vac ¦ 50-60Hz | 100-250Vac ¦ 50-60Hz | 100-250Vac ¦ 50-60Hz | 100-250Vac ¦ 50-60Hz | 100-250Vac ¦ 50-60Hz | 100-250Vac ¦ 50-60Hz | 100-250Vac ¦ 50-60Hz | 100-250Vac ¦ 50-60Hz | 100-250Vac ¦ 50-60Hz | 100-250Vac ¦ 50-60Hz | 100-250Vac ¦ 50-60Hz | 100-250Vac ¦ 50-60Hz | 100-250Vac ¦ 50-60Hz | 100-250Vac ¦ 50-60Hz | 100-250Vac ¦ 50-60Hz | 100-250Vac ¦ 50-60Hz | 100-250Vac ¦ 50-60Hz | 100-250Vac ¦ 50-60Hz | 100-250Vac ¦ 50-60Hz | 100-250Vac ¦ 50-60Hz | 100-250Vac ¦ 50-60Hz | 100-250Vac ¦ 50-60Hz | 100-250 Vac ¦ 50-60Hz | 100-250Vac ¦ 50-60Hz | 100-250Vac ¦ 50-60Hz | 100-250Vac ¦ 50-60Hz | 100-250Vac ¦ 50-60Hz | 100-250Vac ¦ 50-60Hz | 100-250Vac ¦ 50-60Hz | 100-250Vac ¦ 50-60Hz | 100-250Vac ¦ 50-60Hz | 100-250Vac ¦ 50-60Hz | 100-250Vac ¦ 50-60Hz | 100-250Vac ¦ 50-60Hz | 100-250Vac ¦ 50-60Hz | 100-250Vac ¦ 50-60Hz | 100-250Vac ¦ 50-60Hz | 100-250Vac ¦ 50-60Hz | 100-250Vac ¦ 50-60Hz | 100-250Vac ¦ 50-60Hz | 100-250Vac ¦ 50-60Hz | 100-250Vac ¦ 50-60Hz | 100-250Vac ¦ 50-60Hz | 100-250Vac ¦ 50-60Hz | 100-250Vac ¦ 50-60Hz
3 | Fator de potência (FP) | > 0,98 | > 0,98 | > 0,98 | > 0,98 | > 0,98 | > 0,98 | > 0,98 | > 0,98 | > 0,98 | > 0,98 | > 0,98 | > 0,98 | > 0,98 | > 0,98 | > 0,98 | > 0,98 | > 0,98 | > 0,98 | > 0,98 | > 0,98 | > 0,98 | > 0,98 | > 0,98 | > 0,98 | > 0,98 | > 0,98 | > 0,98 | > 0,98 | > 0,98 | > 0,98 | > 0,98 | > 0,98 | > 0,98 | > 0,98 | > 0,98 | > 0,98 | > 0,98 | > 0,98 | > 0,98 | >0,98 | > 0,98 | > 0,98 | > 0,98 | > 0,98 | > 0,98 | > 0,98 | > 0,98 | > 0,98 | > 0,98 | > 0,98 | > 0,98 | > 0,98 | > 0,98 | > 0,98 | > 0,98 | > 0,98 | > 0,98 | > 0,98 | > 0,98 | > 0,98 | > 0,98 | > 0,98
122 | Distorção harmônica total de corrente (ATHD) | < 10% | < 10% | < 10% | < 10% | < 10% | < 10% | < 10% | < 10% | < 10% | < 10% | < 10% | < 10% | < 10% | < 10% | < 10% | < 10% | < 10% | < 10% | < 10% | < 10% | < 10% | < 10% | < 10% | < 10% | < 10% | < 10% | < 10% | < 10% | < 10% | < 10% | < 10% | < 10% | < 10% | < 10% | < 10% | < 10% | < 10% | < 10% | < 10% | <10% | < 10% | < 10% | < 10% | < 10% | < 10% | < 10% | < 10% | < 10% | < 10% | < 10% | < 10% | < 10% | < 10% | < 10% | < 10% | < 10% | < 10% | < 10% | < 10% | < 10% | < 10% | < 10%
126 | Sistema de fotocélula integrada | Não contém | Não contém | Não contém | Não contém | Não contém | Não contém | Não contém | Não contém | Não contém | Não contém | Não contém | Não contém | Não contém | Não contém | Não contém | Não contém | Não contém | Não contém | Não contém | Não contém | Não contém | Não contém | Não contém | Não contém | Não contém | Não contém | Não contém | Não contém | Não contém | Não contém | Não contém | Não contém | Não contém | Não contém | Não contém | Não contém | Não contém | Não contém | Não contém | Não contém | Não contém | Não contém | Não contém | Não contém | Não contém | Não contém | Não contém | Não contém | Não contém | Não contém | Não contém | Não contém | Não contém | Não contém | Não contém | Não contém | Não contém | Não contém | Não contém | Não contém | Não contém | Não contém
128 | Dimerização | Não dimerizável | Não dimerizável | Não dimerizável | Não dimerizável | Não dimerizável | Não dimerizável | Não dimerizável | Não dimerizável | Não dimerizável | Não dimerizável | Não dimerizável | Não dimerizável | Não dimerizável | Não dimerizável | Não dimerizável | Não dimerizável | Não dimerizável | Não dimerizável | Não dimerizável | Não dimerizável | Não dimerizável | Não dimerizável | Não dimerizável | Não dimerizável | Não dimerizável | Não dimerizável | Não dimerizável | Não dimerizável | 0-10V | 0-10V | Não dimerizável | Não dimerizável | Não dimerizável | Não dimerizável | Não dimerizável | Não dimerizável | Não dimerizável | Não dimerizável | Não dimerizável | Não dimerizável | Não dimerizável | Não dimerizável | Não dimerizável | Não dimerizável | Não dimerizável | Não dimerizável | Não dimerizável | Não dimerizável | Não dimerizável | Não dimerizável | Não dimerizável | Não dimerizável | Não dimerizável | 0-10V | 0-10V | 0-10V | 0-10V | 0-10V | 0-10V | 0-10V | 0-10V | 0-10V
114 | Grau de proteção | IP 67 (produto) | IP 67 (produto) | IP 67 (produto) | IP 67 (produto) | IP 67 (produto) | IP 67 (produto) | IP 67 (produto) | IP 67 (produto) | IP 67 (produto) | IP 67 (produto) | IP 67 (produto) | IP 67 (produto) | IP 67 (produto) | IP 67 (produto) | IP 67 (produto) | IP 67 (produto) | IP 67 (produto) | IP 67 (produto) | IP 67 (produto) | IP 67 (produto) | IP 67 (produto) | IP 67 (produto) | IP 67 (produto) | IP 67 (produto) | IP 67 (produto) | IP 67 (produto) | IP 67 (produto) | IP 67 (produto) | IP 67 (produto) | IP 67 (produto) | IP 67 (produto) | IP 67 (produto) | IP 67 (produto) | IP 67 (produto) | IP 67 (produto) | IP 67 (produto) | IP 67 (produto) | IP 67 (produto) | IP 67 (produto) | IP 67 (produto) | IP 67 (produto) | IP 67 (produto) | IP 67 (produto) | IP 67 (produto) | IP 67 (produto) | IP 67 (produto) | IP 67 (produto) | IP 67 (produto) | IP 67 (produto) | IP 67 (produto) | IP 67 (produto) | IP 67 (produto) | IP 67 (produto) | IP 67 (produto) | IP 67 (produto) | IP 67 (produto) | IP 67 (produto) | IP 67 (produto) | IP 67 (produto) | IP 67 (produto) | IP 67 (produto) | IP 67 (produto)
18 | Índice de reprodução de cor (IRC) | 70 | 70 | 70 | 70 | 70 | 70 | 70 | 70 | 70 | 70 | 70 | 70 | 70 | 70 | 70 | 70 | 70 | 70 | 70 | 70 | 70 | 70 | 70 | 70 | 70 | 70 | 70 | 70 | 70 | 70 | 70 | 70 | 70 | 70 | 70 | 70 | 70 | 70 | 80 | 70 | 70 | 70 | 70 | 70 | 70 | 70 | 80 | 80 | 70 | 80 | 80 | 80 | 70 | 70 | 70 | 70 | 70 | 70 | 70 | 70 | 70 | 70
102 | Dispositivo de proteção contra surtos (DPS) | 10kV ¦ 12kA | 10kV ¦ 12kA | 10kV ¦ 12kA | 10kV ¦ 12kA | 10kV ¦ 12kA | 10kV ¦ 12kA | 10kV ¦ 12kA | 10kV ¦ 12kA | 10kV ¦ 12kA | 10kV ¦ 12kA | 10kV ¦ 12kA | 10kV ¦ 12kA | 10kV ¦ 12kA | 10kV ¦ 12kA | 10kV ¦ 12kA | 10kV ¦ 12kA | 10kV ¦ 12kA | 10kV ¦ 12kA | 10kV ¦ 12kA | 10kV ¦ 12kA | 10kV ¦ 12kA | 10kV ¦ 12kA | 10kV ¦ 12kA | 10kV ¦ 12kA | 10kV ¦ 12kA | 10kV ¦ 12kA | 10kV ¦ 12kA | 10kV ¦ 12kA | 10kV ¦ 12kA | 10kV ¦ 12kA | 10kV ¦ 12kA | 10kV ¦ 12kA | 10kV ¦ 12kA | 10kV ¦ 12kA | 10kV ¦ 12kA | 10kV ¦ 12kA | 10kV ¦ 12kA | 10kV ¦ 12kA | 10kV ¦ 12kA | 10kV ¦ 12kA | 10kV ¦ 12kA | 10kV ¦ 12kA | 10kV ¦ 12kA | 10kV ¦ 12kA | 10kV ¦ 12kA | 10kV ¦ 12kA | 10kV ¦ 12kA | 10kV ¦ 12kA | 10kV ¦ 12kA | 10kV ¦ 12kA | 10kV ¦ 12kA | 10kV ¦ 12kA | 10kV ¦ 12kA | 10kV ¦ 12kA | 10kV ¦ 12kA | 10kV ¦ 12kA | 10kV ¦ 12kA | 10kV ¦ 12kA | 10kV ¦ 12kA | 10kV ¦ 12kA | 10kV ¦ 12kA | 10kV ¦ 12kA
123 | Proteção contra sobretensões transitórias | (L/N - L) ¦ (L/N - PE) ¦ (L - PE) | (L/N - L) ¦ (L/N - PE) ¦ (L - PE) | (L/N - L) ¦ (L/N - PE) ¦ (L - PE) | (L/N - L) ¦ (L/N - PE) ¦ (L - PE) | (L/N - L) ¦ (L/N - PE) ¦ (L - PE) | (L/N - L) ¦ (L/N - PE) ¦ (L - PE) | (L/N - L) ¦ (L/N - PE) ¦ (L - PE) | (L/N - L) ¦ (L/N - PE) ¦ (L - PE) | (L/N - L) ¦ (L/N - PE) ¦ (L - PE) | (L/N - L) ¦ (L/N - PE) ¦ (L - PE) | (L/N - L) ¦ (L/N - PE) ¦ (L - PE) | (L/N - L) ¦ (L/N - PE) ¦ (L - PE) | (L/N - L) ¦ (L/N - PE) ¦ (L - PE) | (L/N - L) ¦ (L/N - PE) ¦ (L - PE) | (L/N - L) ¦ (L/N - PE) ¦ (L - PE) | (L/N - L) ¦ (L/N - PE) ¦ (L - PE) | (L/N - L) ¦ (L/N - PE) ¦ (L - PE) | (L/N - L) ¦ (L/N - PE) ¦ (L - PE) | (L/N - L) ¦ (L/N - PE) ¦ (L - PE) | (L/N - L) ¦ (L/N - PE) ¦ (L - PE) | (L/N - L) ¦ (L/N - PE) ¦ (L - PE) | (L/N - L) ¦ (L/N - PE) ¦ (L - PE) | (L/N - L) ¦ (L/N - PE) ¦ (L - PE) | (L/N - L) ¦ (L/N - PE) ¦ (L - PE) | (L/N - L) ¦ (L/N - PE) ¦ (L - PE) | (L/N - L) ¦ (L/N - PE) ¦ (L - PE) | (L/N - L) ¦ (L/N - PE) ¦ (L - PE) | (L/N - L) ¦ (L/N - PE) ¦ (L - PE) | (L/N - L) ¦ (L/N - PE) ¦ (L - PE) | (L/N - L) ¦ (L/N - PE) ¦ (L - PE) | (L/N - L) ¦ (L/N - PE) ¦ (L - PE) | (L/N - L) ¦ (L/N - PE) ¦ (L - PE) | (L/N - L) ¦ (L/N - PE) ¦ (L - PE) | (L/N - L) ¦ (L/N - PE) ¦ (L - PE) | (L/N - L) ¦ (L/N - PE) ¦ (L - PE) | (L/N - L) ¦ (L/N - PE) ¦ (L - PE) | (L/N - L) ¦ (L/N - PE) ¦ (L - PE) | (L/N - L) ¦ (L/N - PE) ¦ (L - PE) | (L/N - L) ¦ (L/N - PE) ¦ (L - PE) | (L/N - L) ¦ (L/N - PE) ¦ (L - PE) | (L/N - L) ¦ (L/N - PE) ¦ (L - PE) | (L/N - L) ¦ (L/N - PE) ¦ (L - PE) | (L/N - L) ¦ (L/N - PE) ¦ (L - PE) | (L/N - L) ¦ (L/N - PE) ¦ (L - PE) | (L/N - L) ¦ (L/N - PE) ¦ (L - PE) | (L/N - L) ¦ (L/N - PE) ¦ (L - PE) | (L/N - L) ¦ (L/N - PE) ¦ (L - PE) | (L/N - L) ¦ (L/N - PE) ¦ (L - PE) | w | (L/N - L) ¦ (L/N - PE) ¦ (L - PE) | (L/N - L) ¦ (L/N - PE) ¦ (L - PE) | (L/N - L) ¦ (L/N - PE) ¦ (L - PE) | (L/N - L) ¦ (L/N - PE) ¦ (L - PE) | (L/N - L) ¦ (L/N - PE) ¦ (L - PE) | (L/N - L) ¦ (L/N - PE) ¦ (L - PE) | (L/N - L) ¦ (L/N - PE) ¦ (L - PE) | (L/N - L) ¦ (L/N - PE) ¦ (L - PE) | (L/N - L) ¦ (L/N - PE) ¦ (L - PE) | (L/N - L) ¦ (L/N - PE) ¦ (L - PE) | (L/N - L) ¦ (L/N - PE) ¦ (L - PE) | (L/N - L) ¦ (L/N - PE) ¦ (L - PE) | (L/N - L) ¦ (L/N - PE) ¦ (L - PE)
158 | Corrente de fuga NBR IEC 60.598-1 | < 3,5mA | < 3,5mA | < 3,5mA | < 3,5mA | < 3,5mA | < 3,5mA | < 3,5mA | < 3,5mA | < 3,5mA | < 3,5mA | < 3,5mA | < 3,5mA | < 3,5mA | < 3,5mA | < 3,5mA | < 3,5mA | < 3,5mA | < 3,5mA | < 3,5mA | < 3,5mA | < 3,5mA | < 3,5mA | < 3,5mA | < 3,5mA | < 3,5mA | < 3,5mA | < 3,5mA | < 3,5mA | < 3,5mA | < 3,5mA | < 3,5mA | < 3,5mA | < 3,5mA | < 3,5mA | < 3,5mA | < 3,5mA | < 3,5mA | < 3,5mA | < 3,5mA | < 3,5mA | < 3,5mA | < 3,5mA | < 3,5mA | < 3,5mA | < 3,5mA | < 3,5mA | < 3,5mA | < 3,5mA | < 3,5mA | < 3,5mA | < 3,5mA | < 3,5mA | < 3,5mA | < 3,5mA | < 3,5mA | < 3,5mA | < 3,5mA | < 3,5mA | < 3,5mA | < 3,5mA | < 3,5mA | < 3,5mA
117 | Proteção contra impacto | IK 08 | IK 08 | IK 08 | IK 08 | IK 08 | IK 08 | IK 08 | IK 08 | IK 08 | IK 08 | IK 08 | IK 08 | IK 08 | IK 08 | IK 08 | IK 08 | IK 08 | IK 08 | IK 08 | IK 08 | IK 08 | IK 08 | IK 08 | IK 08 | IK 08 | IK 08 | IK 08 | IK 08 | IK 08 | IK 08 | IK 08 | IK 08 | IK 08 | IK 08 | IK 08 | IK 08 | IK 08 | IK 08 | IK 08 | IK 08 | IK 08 | IK 08 | IK 08 | IK 08 | IK 08 | IK 08 | IK 08 | IK 08 | IK 08 | IK 08 | IK 08 | IK 08 | IK 08 | IK 08 | IK 08 | IK 08 | IK 08 | IK 08 | IK 08 | IK 08 | IK 08 | IK 08
116 | Classe de isolação elétrica** | Classe 1 | Classe 1 | Classe 1 | Classe 1 | Classe 1 | Classe 1 | Classe 1 | Classe 1 | Classe 1 | Classe 1 | Classe 1 | Classe 1 | Classe 1 | Classe 1 | Classe 1 | Classe 1 | Classe 1 | Classe 1 | Classe 1 | Classe 1 | Classe 1 | Classe 1 | Classe 1 | Classe 1 | Classe 1 | Classe 1 | Classe 1 | Classe 1 | Classe 1 | Classe 1 | Classe 1 | Classe 1 | Classe 1 | Classe 1 | Classe 1 | Classe 1 | Classe 1 | Classe 1 | Classe 1 | Classe 1 | Classe 1 | Classe 1 | Classe 1 | Classe 1 | Classe 1 | Classe 1 | Classe 1 | Classe 1 | Classe 1 | Classe 1 | Classe 1 | Classe 1 | Classe 1 | Classe 1 | Classe 1 | Classe 1 | Classe 1 | Classe 1 | Classe 1 | Classe 1 | Classe 1 | Classe 1
20 | Peso do produto (aproximado) | 4,300kg | 4,300kg | 4,300kg | 4,300kg | 4,300kg | 4,300kg | 4,600kg | 4,600kg | 4,600kg | 4,600kg | 4,600kg | 4,600kg | 4,600kg | 4,600kg | 4,600kg | 4,600kg | 4,600kg | 4,600kg | 4,600kg | 4,600kg | 4,600kg | 4,600kg | 4,600kg | 4,600kg | 4,600kg | 4,600kg | 4,600kg | 4,600kg | 4,600kg | 4,600kg | 4,600kg | 4,600kg | 4,600kg | 4,600kg | 4,600kg | 4,600kg | 4,600kg | 4,600kg | 4,600kg | 4,600Kg | 4,600kg | 4,600kg | 4,600kg | 4,600kg | 4,600kg | 4,600kg | 4,600kg | 4,600kg | 4,600kg | 4,600kg | 4,600kg | 4,600kg | 4,600kg | 4,255kg | 4,255kg | 4,255kg | 4,255kg | 4,255kg | 4,255kg | 4,255kg | 4,255kg | 4,255kg
35 | Vida útil do LED (reportada TM-21-11) | L70 ¦ 66.000h | L70 ¦ 66.000h | L70 ¦ 66.000h | L70 ¦ 66.000h | L70 ¦ 66.000h | L70 ¦ 66.000h | L70 ¦ 50.000h | L70 ¦ 50.000h | L70 ¦ 66.000h | L70 ¦ 66.000h | L70 ¦ 66.000h | L70 ¦ 66.000h | L70 ¦ 66.000h | L70 ¦ 60.000h | L70 ¦ 66.000h | L70 ¦ 66.000h | L70 ¦ 66.000h | L70 ¦ 66.000h | L70 ¦ 66.000h | L70 ¦ 66.000h | L70 ¦ 66.000h | L70 ¦ 66.000h | L70 ¦ 66.000h | L70 ¦ 66.000h | L70 ¦ 66.000h | L70 ¦ 66.000h | L70 ¦ 66.000h | L70 ¦ 66.000h | L70 ¦ 66.000h | L70 ¦ 66.000h | L70 ¦ 66.000h | L70 ¦ 66.000h | L70 ¦ 66.000h | L70 ¦ 66.000h | L70 ¦ 66.000h | L70 ¦ 66.000h | L70 ¦ 66.000h | L70 ¦ 66.000h | L70 ¦ 66.000h | L70 ¦ 66.000h | L70 ¦ 66.000h | L70 ¦ 66.000h | L70 ¦ 66.000h | L70 ¦ 66.000h | L70 ¦ 66.000h | L70 ¦ 66.000h | L70 ¦ 66.000h | L70 ¦ 66.000h | L70 ¦ 66.000h | L70 ¦ 66.000h | L70 ¦ 66.000h | L70 ¦ 66.000h | L70 ¦ 66.000h | L70 ¦ 66.000h | L70 ¦ 66.000h | L70 ¦ 66.000h | L70 ¦ 66.000h | L70 ¦ 66.000h | L70 ¦ 66.000h | L70 ¦ 66.000h | L70 ¦ 66.000h | L70 ¦ 66.000h
118 | Vida útil do LED (projetada TM-21-11)*** | L70 ¦ 120.000h | L70 ¦ 120.000h | L70 ¦ 120.000h | L70 ¦ 120.000h | L70 ¦ 120.000h | L70 ¦ 120.000h | L70 ¦ 120.000h | L70 ¦ 120.000h | L70 ¦ 120.000h | L70 ¦ 120.000h | L70 ¦ 120.000h | L70 ¦ 120.000h | L70 ¦ 120.000h | L70 ¦ 120.000h | L70 ¦ 120.000h | L70 ¦ 120.000h | L70 ¦ 120.000h | L70 ¦ 120.000h | L70 ¦ 120.000h | L70 ¦ 120.000h | L70 ¦ 120.000h | L70 ¦ 120.000h | L70 ¦ 120.000h | L70 ¦ 120.000h | L70 ¦ 120.000h | L70 ¦ 120.000h | L70 ¦ 120.000h | L70 ¦ 120.000h | L70 ¦ 120.000h | L70 ¦ 120.000h | L70 ¦ 120.000h | L70 ¦ 120.000h | L70 ¦ 120.000h | L70 ¦ 120.000h | L70 ¦ 120.000h | L70 ¦ 120.000h | L70 ¦ 120.000h | L70 ¦ 120.000h | L70 ¦ 120.000h |  | L70 ¦ 120.000h | L70 ¦ 120.000h | L70 ¦ 120.000h | L70 ¦ 120.000h | L70 ¦ 120.000h | L70 ¦ 120.000h | L70 ¦ 120.000h | L70 ¦ 120.000h | L70 ¦ 120.000h | L70 ¦ 120.000h | L70 ¦ 120.000h | L70 ¦ 120.000h | L70 ¦ 120.000h | L70 ¦ 120.000h | L70 ¦ 120.000h | L70 ¦ 120.000h | L70 ¦ 120.000h | L70 ¦ 120.000h | L70 ¦ 120.000h | L70 ¦ 120.000h | L70 ¦ 120.000h | L70 ¦ 120.000h
120 | Garantia (contra defeitos de fabricação) | 5 anos | 5 anos | 5 anos | 5 anos | 5 anos | 5 anos | 5 anos | 5 anos | 5 anos | 5 anos | 5 anos | 5 anos | 5 anos | 5 anos | 5 anos | 5 anos | 5 anos | 5 anos | 5 anos | 5 anos | 5 anos | 5 anos | 5 anos | 5 anos | 5 anos | 5 anos | 5 anos | 5 anos | 5 anos | 5 anos | 5 anos | 5 anos | 5 anos | 5 anos | 5 anos | 5 anos | 5 anos | 5 anos | 5 anos | 5 anos | 5 anos | 5 anos | 5 anos | 5 anos | 5 anos | 5 anos | 5 anos | 5 anos | 5 anos | 5 anos | 5 anos | 5 anos | 5 anos | 5 anos | 5 anos | 5 anos | 5 anos | 5 anos | 5 anos | 5 anos | 5 anos | 5 anos
121 | Data de validade para armazenamento | Indeterminado | Indeterminado | Indeterminado | Indeterminado | Indeterminado | Indeterminado | Indeterminado | Indeterminado | Indeterminado | Indeterminado | Indeterminado | Indeterminado | Indeterminado | Indeterminado | Indeterminado | Indeterminado | Indeterminado | Indeterminado | Indeterminado | Indeterminado | Indeterminado | Indeterminado | Indeterminado | Indeterminado | Indeterminado | Indeterminado | Indeterminado | Indeterminado | Indeterminado | Indeterminado | Indeterminado | Indeterminado | Indeterminado | Indeterminado | Indeterminado | Indeterminado | Indeterminado | Indeterminado | Indeterminado | Indeterminado | Indeterminado | Indeterminado | Indeterminado | Indeterminado | Indeterminado | Indeterminado | Indeterminado | Indeterminado | Indeterminado | Indeterminado | Indeterminado | Indeterminado | Indeterminado | Indeterminado | Indeterminado | Indeterminado | Indeterminado | Indeterminado | Indeterminado | Indeterminado | Indeterminado | Indeterminado
Zag3 | Revisão IES | REV01 | REV01 | REV01 | REV01 | REV01 | REV01 | REV01 | REV01 | REV01 | REV01 | REV01 | REV01 | REV01 | REV01 | REV01 | REV01 | REV01 | REV01 | REV01 | REV01 | REV01 | REV01 | REV01 | REV01 | REV01 | REV01 | REV01 | REV01 | REV01 | REV01 | REV01 | REV01 | REV01 | REV01 | REV01 | REV01 | REV01 | REV01 | REV01 | REV01 | REV01 | REV01 | REV01 | REV01 | REV01 |  |  |  | REV01 |  |  |  | REV01 | REV01 |  | REV01 |  | REV01 | REV01 |  | REV01 | REV01
Zag4 | Lenght(Prod.) | 319mm | 319mm | 319mm | 319mm | 319mm | 319mm | 319mm | 319mm | 319mm | 319mm | 319mm | 319mm | 319mm | 319mm | 319mm | 319mm | 319mm | 319mm | 319mm | 319mm | 319mm | 319mm | 319mm | 319mm | 319mm | 319mm | 319mm | 319mm | 319mm | 319mm | 319mm | 319mm | 319mm | 319mm | 319mm | 319mm | 319mm | 319mm | 319mm | 319mm | 319mm | 319mm | 319mm | 319mm | 319mm |  |  |  | 319mm |  |  |  | 319mm | 319mm |  | 319mm |  | 319mm | 319mm |  | 319mm | 319mm
Zag5 | Width(Prod.) | 245mm | 245mm | 245mm | 245mm | 245mm | 245mm | 244mm | 244mm | 244mm | 244mm | 244mm | 244mm | 244mm | 244mm | 244mm | 244mm | 244mm | 244mm | 244mm | 244mm | 244mm | 244mm | 244mm | 244mm | 244mm | 244mm | 244mm | 244mm | 244mm | 244mm | 244mm | 244mm | 244mm | 244mm | 244mm | 244mm | 244mm | 244mm | 244mm | 244mm | 221mm | 221mm | 221mm | 221mm | 221mm |  |  |  | 221mm |  |  |  | 221mm | 221mm |  | 221mm |  | 221mm | 221mm |  | 221mm | 221mm
Zag6 | Height(Prod.) | 108mm | 108mm | 108mm | 108mm | 108mm | 108mm | 101mm | 101mm | 101mm | 101mm | 101mm | 101mm | 101mm | 101mm | 101mm | 101mm | 101mm | 101mm | 101mm | 101mm | 101mm | 101mm | 101mm | 101mm | 101mm | 101mm | 101mm | 101mm | 101mm | 101mm | 101mm | 101mm | 101mm | 101mm | 101mm | 101mm | 101mm | 101mm | 101mm | 101mm | 178mm | 178mm | 178mm | 178mm | 178mm |  |  |  | 178mm |  |  |  | 178mm | 178mm |  | 178mm |  | 178mm | 178mm |  | 178mm | 178mm
Zag7 | Lenght(Emissão) | 319mm | 319mm | 319mm | 319mm | 319mm | 319mm | 319mm | 319mm | 319mm | 319mm | 319mm | 319mm | 319mm | 319mm | 319mm | 319mm | 319mm | 319mm | 319mm | 319mm | 319mm | 319mm | 319mm | 319mm | 319mm | 319mm | 319mm | 319mm | 319mm | 319mm | 319mm | 319mm | 319mm | 319mm | 319mm | 319mm | 319mm | 319mm | 319mm | 319mm | 319mm | 319mm | 319mm | 319mm | 319mm |  |  |  | 319mm |  |  |  | 319mm | 319mm |  | 319mm |  | 319mm | 319mm |  | 319mm | 319mm
Zag8 | Width(Emissão) | 245mm | 245mm | 245mm | 245mm | 245mm | 245mm | 244mm | 244mm | 244mm | 244mm | 244mm | 244mm | 244mm | 244mm | 244mm | 244mm | 244mm | 244mm | 244mm | 244mm | 244mm | 244mm | 244mm | 244mm | 244mm | 244mm | 244mm | 244mm | 244mm | 244mm | 244mm | 244mm | 244mm | 244mm | 244mm | 244mm | 244mm | 244mm | 244mm | 244mm | 221mm | 221mm | 221mm | 221mm | 221mm |  |  |  | 221mm |  |  |  | 221mm | 221mm |  | 221mm |  | 221mm | 221mm |  | 221mm | 221mm
Zag9 | Height(Emissão) | 1mm | 1mm | 1mm | 1mm | 1mm | 1mm | 1mm | 1mm | 1mm | 1mm | 1mm | 1mm | 1mm | 1mm | 1mm | 1mm | 1mm | 1mm | 1mm | 1mm | 1mm | 1mm | 1mm | 1mm | 1mm | 1mm | 1mm | 1mm | 1mm | 1mm | 1mm | 1mm | 1mm | 1mm | 1mm | 1mm | 1mm | 1mm | 1mm | 1mm | 1mm | 1mm | 1mm | 1mm | 1mm |  |  |  | 1mm |  |  |  | 1mm | 1mm |  | 1mm |  | 1mm | 1mm |  | 1mm | 1mm
Zag10 | N° de Fontes Luminosas | 2 | 2 | 2 | 2 | 2 | 2 | 2 | 2 | 2 | 2 | 2 | 2 | 2 | 2 | 2 | 2 | 2 | 2 | 2 | 2 | 2 | 2 | 2 | 2 | 2 | 2 | 2 | 2 | 2 | 2 | 2 | 2 | 2 | 2 | 2 | 2 | 2 | 2 | 2 | 2 | 2 | 2 | 2 | 2 | 2 |  |  |  | 2 |  |  |  | 2 | 2 |  | 2 |  | 2 | 2 |  | 2 | 2
| NOTAS PARA FICHAS DE CARACTERÍSTICAS TÉCNICAS | 147lm/W (2xLC060) [900mA] 134lm/W (2xLC040) [1300mA] (U$9,2) | 147lm/W (2xLC060) [900mA] 134lm/W (2xLC040) [1300mA] (-2,57)
* IMPORTANTE: a região da lente (proteção) sobre o LED não pode ser coberta ou obstruida a passagem de luz. A lente sobre o LED precisa de limpezas periódicas para evitar o superaquecimento e para garantir sua vida útil.
** Representa o nível de proteção contra choque elétrico normatizado pela IEC61140.
*** Valor projetado conforme tabela TM-21-11 considerando a temperatura e corrente reportadas na LM-80 do LED.
Em alaranjado é informações que são para serem suprimidas do manual!

## ZL59
| LEGENDA DE CORES | CÓDIGOS CERTIFICAÇÃO |  | CÓDIGOS PARA PRODUTOS NÃO CERTIFICADOS |  |  |  | INFORMAÇÕES INTERNAS |  |  |  | ZLs ASSISTÊNCIA |  | ZLs Cancelados devido máscara- Certificação Samsung | ZLs Cancelados devido máscara- Certificação Samsung | [22 empty] | Corpo 49M | Corpo 49M
Zag0 | CÓDIGO ZL (APENAS O ZL) | ZL 5962 | ZL 5962 | ZL 5961 | ZL 5961 | ZL 5921 | ZL 5921 | ZL 5925 | ZL 5925 | ZL 5960 | ZL 5960 | ZL 5959 | ZL 5959 | ZL 5922 | ZL 5922 | ZL 5926 | ZL 5926 | ZL 5958 | ZL 5958 | ZL 5938 | ZL 5938 | ZL 5955 | ZL 5955 | ZL 5946 | ZL 5946 | ZL 5973 | ZL 5973 | ZL 5951 | ZL 5951 | ZL 5974 | ZL 5974 | ZL 5966 | ZL 5966 | ZL 5975 | ZL 5975 | ZL 5976 | ZL 5976 | ZL 5975 | ZL 5976 | ZL 5977 | ZL 5977 | ZL 5978 | ZL 5978 | ZL 5979 | ZL 5979 | ZL 5980 | ZL 5980 | ZL 5981 | ZL 5981 | ZL 5967 | ZL 5967 | ZL 5957 | ZL 5957 | ZL 5937 | ZL 5937 | ZL 5964 | ZL 5964 | ZL 5947 | ZL 5947 | ZL 5985 | ZL 5985 | ZL 5948 | ZL 5948 | ZL 5987 G7M10 | ZL 5987 G0M10 | ZL 5991 G7M10 | ZL 5991 G0M10 | ZL 5995 G7M10 | ZL 5995 G0M10 | ZL5989 G7M10 | ZL 5989 G0M10 | ZL5993 G7M10 | ZL 5993 G0M10 | ZL5997 G7M10 | ZL 5997 G0M10 | ZL 5963 | ZL 5968
- | Código Senior | PB18050COB0489 | PB18050COB1122 | PB18050COB0488 | PB18050COB1121 | PB18040COB0304 | PB18040COB1046 | PB18040COB0312 | PB18040COB1117 | PB15050COB0487 | PB15050COB0929 | PB15050COB0486 | PB15050COB0930 | PB15040COB0305 | PB15040COB1105 | PB15040COB0313 | PB15040COB1107 | PB10050COB0478 | PB10050COB1097 | PB10050COB0404 | PB10050COB1096 | PB10040COB0452 | PB10040COB1047 | PB10040COB0424 | PB10040COB1092 | PB18030COB0534 | PB18030COB1048 | PB18030COB0431 | PB18030COB1116 | PB15030COB0535 | PB15030COB1044 | PB15030COB0507 | PB15030COB1104 | PB12050COB1053 | PB12050COB1134 | PB12050COB1051 | PB12050COB1135 | PB12050COB0536 | PB12050COB0537 | PB12040COB0538 | PB12040COB0927 | PB12040COB0539 | PB12040COB0928 | PB12030COB0540 | PB12030COB1100 | PB12030COB0541 | PB12030COB1101 | PB10030COB0542 | PB10030COB1091 | PB10030COB0508 | PB10030COB1090 | PB08050COB0456 | PB08050COB1133 | PB08050COB0393 | PB08050COB1131 | PB08040COB0495 | PB08040COB1127 | PB08040COB0426 | PB08040COB1125 | PB08030COB0578 | PB08030COB1124 | PB08030COB0427 | PB08030COB1123 | PB15050COB0808 | PB15050COB0807 | PB15040COB0853 | PB15040COB0852 | PB15030COB0863 | PB15030COB0862 | PB18050COB0810 | PB18050COB0809 | PB18040COB0855 | PB18040COB0854 | PB18030COB0865 | PB18030COB0864 | PB10050COB0492 | PB10065COB0513
Zag1 | Descrição Senior | APARELHO DE ILUMINACAO DE LED PUBLICA 180W 5000K COB ZL 5962 | APARELHO DE ILUMINACAO DE LED PUBLICA 180W 5000K COB ZL 5962 | APARELHO DE ILUMINACAO DE LED PUBLICA 180W 5000K COB ZL 5961 | APARELHO DE ILUMINACAO DE LED PUBLICA 180W 5000K COB ZL 5961 | APARELHO DE ILUMINACAO DE LED PUBLICA 180W 4000K COB ZL 5921 | APARELHO DE ILUMINACAO DE LED PUBLICA 180W 4000K COB ZL 5921 | APARELHO DE ILUMINACAO DE LED PUBLICA 180W 4000K COB ZL 5925 | APARELHO DE ILUMINACAO DE LED PUBLICA 180W 4000K COB ZL 5925 | APARELHO DE ILUMINACAO DE LED PUBLICA 150W 5000K COB ZL 5960 | APARELHO DE ILUMINACAO DE LED PUBLICA 150W 5000K COB ZL 5960 | APARELHO DE ILUMINACAO DE LED PUBLICA 150W 5000K COB ZL 5959 | APARELHO DE ILUMINACAO DE LED PUBLICA 150W 5000K COB ZL 5959 | APARELHO DE ILUMINACAO DE LED PUBLICA 150W 4000K COB ZL 5922 | APARELHO DE ILUMINACAO DE LED PUBLICA 150W 4000K COB ZL 5922 | APARELHO DE ILUMINACAO DE LED PUBLICA 150W 4000K COB ZL 5926 | APARELHO DE ILUMINACAO DE LED PUBLICA 150W 4000K COB ZL 5926 | APARELHO DE ILUMINACAO DE LED PUBLICA 100W 5000K COB ZL 5958 | APARELHO DE ILUMINACAO DE LED PUBLICA 100W 5000K COB ZL 5958 | APARELHO DE ILUMINACAO DE LED PUBLICA 100W 5000K COB ZL 5938 | APARELHO DE ILUMINACAO DE LED PUBLICA 100W 5000K COB ZL 5938 | APARELHO DE ILUMINACAO DE LED PUBLICA 100W 4000K COB ZL 5955 | APARELHO DE ILUMINACAO DE LED PUBLICA 100W 4000K COB ZL 5955 | APARELHO DE ILUMINACAO DE LED PUBLICA 100W 4000K COB ZL 5946 | APARELHO DE ILUMINACAO DE LED PUBLICA 100W 4000K COB ZL 5946 | APARELHO DE ILUMINACAO DE LED PUBLICA 180W 3000K COB ZL 5973 | APARELHO DE ILUMINACAO DE LED PUBLICA 180W 3000K COB ZL 5973 | APARELHO DE ILUMINACAO DE LED PUBLICA 180W 3000K COB ZL 5951 | APARELHO DE ILUMINACAO DE LED PUBLICA 180W 3000K COB ZL 5951 | APARELHO DE ILUMINACAO DE LED PUBLICA 150W 3000K COB ZL 5974 | APARELHO DE ILUMINACAO DE LED PUBLICA 150W 3000K COB ZL 5974 | APARELHO DE ILUMINACAO DE LED PUBLICA 150W 3000K COB ZL 5966 | APARELHO DE ILUMINACAO DE LED PUBLICA 150W 3000K COB ZL 5966 | APARELHO DE ILUMINACAO DE LED PUBLICA 120W 5000K COB ZL 5975 | APARELHO DE ILUMINACAO DE LED PUBLICA 120W 5000K COB ZL 5975 | APARELHO DE ILUMINACAO DE LED PUBLICA 120W 5000K COB ZL 5976 | APARELHO DE ILUMINACAO DE LED PUBLICA 120W 5000K COB ZL 5976 | APARELHO DE ILUMINAÇÃO DE LED PÚBLICA 120W 5000K COB ZL 5975 | APARELHO DE ILUMINAÇÃO DE LED PÚBLICA 120W 5000K COB ZL 5976 | APARELHO DE ILUMINACAO DE LED PUBLICA 120W 4000K COB ZL 5977 | APARELHO DE ILUMINACAO DE LED PUBLICA 120W 4000K COB ZL 5977 | APARELHO DE ILUMINACAO DE LED PUBLICA 120W 4000K COB ZL 5978 | APARELHO DE ILUMINACAO DE LED PUBLICA 120W 4000K COB ZL 5978 | APARELHO DE ILUMINACAO DE LED PUBLICA 120W 3000K COB ZL 5979 | APARELHO DE ILUMINACAO DE LED PUBLICA 120W 3000K COB ZL 5979 | APARELHO DE ILUMINACAO DE LED PUBLICA 120W 3000K COB ZL 5980 | APARELHO DE ILUMINACAO DE LED PUBLICA 120W 3000K COB ZL 5980 | APARELHO DE ILUMINACAO DE LED PUBLICA 100W 3000K COB ZL 5981 | APARELHO DE ILUMINACAO DE LED PUBLICA 100W 3000K COB ZL 5981 | APARELHO DE ILUMINACAO DE LED PUBLICA 100W 3000K COB ZL 5967 | APARELHO DE ILUMINACAO DE LED PUBLICA 100W 3000K COB ZL 5967 | APARELHO DE ILUMINACAO DE LED PUBLICA 80W 5000K COB ZL 5957 | APARELHO DE ILUMINACAO DE LED PUBLICA 80W 5000K COB ZL 5957 | APARELHO DE ILUMINACAO DE LED PUBLICA 80W 5000K COB ZL 5937 | APARELHO DE ILUMINACAO DE LED PUBLICA 80W 5000K COB ZL 5937 | APARELHO DE ILUMINACAO DE LED PUBLICA 80W 4000K COB ZL 5964 | APARELHO DE ILUMINACAO DE LED PUBLICA 80W 4000K COB ZL 5964 | APARELHO DE ILUMINACAO DE LED PUBLICA 80W 4000K COB ZL 5947 | APARELHO DE ILUMINACAO DE LED PUBLICA 80W 4000K COB ZL 5947 | APARELHO DE ILUMINACAO DE LED PUBLICA 80W 3000K COB ZL 5985 | APARELHO DE ILUMINACAO DE LED PUBLICA 80W 3000K COB ZL 5985 | APARELHO DE ILUMINACAO DE LED PUBLICA 80W 3000K COB ZL 5948 | APARELHO DE ILUMINACAO DE LED PUBLICA 80W 3000K COB ZL 5948 | APARELHO DE ILUMINAÇÃO DE LED PÚBLICA 150W 5000K COB ZL 5987 | APARELHO DE ILUMINACAO DE LED PUBLICA 150W 5000K COB ZL 5987 | APARELHO DE ILUMINAÇÃO DE LED PÚBLICA 150W 4000K COB ZL 5991 | APARELHO DE ILUMINACAO DE LED PUBLICA 150W 4000K COB ZL 5991 | APARELHO DE ILUMINACAO DE LED PUBLICA 150W 3000K COB ZL 5995 | APARELHO DE ILUMINACAO DE LED PUBLICA 150W 3000K COB ZL 5995 | APARELHO DE ILUMINAÇÃO DE LED PÚBLICA 180W 5000K COB ZL 5989 | APARELHO DE ILUMINAÇÃO DE LED PÚBLICA 180W 5000K COB ZL 5989 | APARELHO DE ILUMINAÇÃO DE LED PÚBLICA 180W 4000K COB ZL 5993 | APARELHO DE ILUMINACAO DE LED PUBLICA 180W 4000K COB ZL 5993 | APARELHO DE ILUMINAÇÃO DE LED PÚBLICA 180W 3000K COB ZL 5997 | APARELHO DE ILUMINAÇÃO DE LED PÚBLICA 180W 3000K COB ZL 5997 | APARELHO DE ILUMINAÇÃO DE LED PÚBLICA 100W 5000K COB ZL 5963 | **APARELHO DE ILUMINACAO DE LED PUBLICA 100W 6500K COB ZL 5968
| Situação do Cadastro Caracteristicas Técnicas Senior | À Cadastrar | Cadastrado | À Cadastrar | Cadastrado | À Cadastrar | Cadastrado | À Cadastrar | Cadastrado | À Cadastrar | Cadastrado | À Cadastrar | Cadastrado | À Cadastrar | Cadastrado | À Cadastrar | Cadastrado | À Cadastrar | Cadastrado | À Cadastrar | Cadastrado | À Cadastrar | Cadastrado | À Cadastrar | Cadastrado | À Cadastrar | Cadastrado | À Cadastrar | Cadastrado | À Cadastrar | Cadastrado | À Cadastrar | Cadastrado | À Cadastrar | Cadastrado | À Cadastrar | Cadastrado | À Cadastrar | Cadastrado | À Cadastrar | Cadastrado | À Cadastrar | Cadastrado | À Cadastrar | Cadastrado | À Cadastrar | Cadastrado | À Cadastrar | Cadastrado | À Cadastrar | Cadastrado | À Cadastrar | Cadastrado | À Cadastrar | Cadastrado | À Cadastrar | Cadastrado | À Cadastrar | Cadastrado | À Cadastrar | Cadastrado | À Cadastrar | Cadastrado | Cadastrado | Cadastrado | Cadastrado | Cadastrado | Cadastrado | Cadastrado | Cadastrado | Cadastrado | Cadastrado | Cadastrado | Cadastrado | Cadastrado | Cadastrado | N/A
Zag2 | Status | Ativo | Ativo | Ativo | Ativo | Ativo | Ativo | Ativo | Ativo | Ativo | Ativo | Ativo | Ativo | Ativo | Ativo | Ativo | Ativo | Ativo | Ativo | Ativo | Ativo | Ativo | Ativo | Ativo | Ativo | Ativo | Ativo | Ativo | Ativo | Ativo | Ativo | Ativo | Ativo | Ativo | Ativo | Ativo | Ativo | Ativo | Ativo | Ativo | Ativo | Ativo | Ativo | Ativo | Ativo | Ativo | Ativo | Ativo | Ativo | Ativo | Ativo | Ativo | Ativo | Ativo | Ativo | Ativo | Ativo | Ativo | Ativo | Ativo | Ativo | Ativo | Ativo | Ativo | Ativo | Ativo | Ativo | Ativo | Ativo | Ativo | Ativo | Ativo | Ativo | Ativo | Ativo | Ativo | Bloqueado
| N° Certificado OCP (RV: xx) [PROCEL] | TÜV 19.0778 RV: 05 | TÜV 19.0778 RV: 05 | TÜV 19.0778 RV: 05 | TÜV 19.0778 RV: 05 | TÜV 19.0778 RV: 05 | TÜV 19.0778 RV: 05 | TÜV 19.0778 RV: 05 | TÜV 19.0778 RV: 05 | TÜV 19.0778 RV: 05 | TÜV 19.0778 RV: 05 | TÜV 19.0778 RV: 05 | TÜV 19.0778 RV: 05 | TÜV 19.0778 RV: 05 | TÜV 19.0778 RV: 05 | TÜV 19.0778 RV: 05 | TÜV 19.0778 RV: 05 | TÜV 19.0778 RV: 05 | TÜV 19.0778 RV: 05 | TÜV 19.0778 RV: 05 | TÜV 19.0778 RV: 05 | TÜV 19.0778 RV: 05 | TÜV 19.0778 RV: 05 | TÜV 19.0778 RV: 05 | TÜV 19.0778 RV: 05 | TÜV 20.0922 - RV05 | TÜV 20.0922 - RV05 | TÜV 20.0922 - RV05 | TÜV 20.0922 - RV05 | TÜV 20.0922 - RV05 | TÜV 20.0922 - RV05 | TÜV 20.0922 - RV05 | TÜV 20.0922 - RV05 | TÜV 20.0922 - RV05 | TÜV 20.0922 - RV05 | TÜV 20.0922 - RV05 | TÜV 20.0922 - RV05 |  |  | TÜV 20.0922 - RV05 | TÜV 20.0922 - RV05 | TÜV 20.0922 - RV05 | TÜV 20.0922 - RV05 | TÜV 20.0922 - RV05 | TÜV 20.0922 - RV05 | TÜV 20.0922 - RV05 | TÜV 20.0922 - RV05 | TÜV 20.0922 - RV05 | TÜV 20.0922 - RV05 | TÜV 20.0922 - RV05 | TÜV 20.0922 - RV05 | TÜV 20.0922 - RV05 | TÜV 20.0922 - RV05 | TÜV 20.0922 - RV05 | TÜV 20.0922 - RV05 | TÜV 20.0922 - RV05 | TÜV 20.0922 - RV05 | TÜV 20.0922 - RV05 | TÜV 20.0922 - RV05 | TÜV 20.0922 - RV05 | TÜV 20.0922 - RV05 | TÜV 20.0922 - RV05 | TÜV 20.0922 - RV05 | TUV 21.1008 - RV00 | TUV 21.1008 - RV00 | TUV 21.1008 - RV00 | TUV 21.1008 - RV00 | TUV 21.1008 - RV00 | TUV 21.1008 - RV00 | TUV 21.1008 - RV00 | TUV 21.1008 - RV00 | TUV 21.1008 - RV00 | TUV 21.1008 - RV00 | TUV 21.1008 - RV00 | TUV 21.1008 - RV00
| Número de Registro de Objeto (Etiqueta ENCE): | 009209/2019 | 009209/2019 | 009209/2019 | 009209/2019 | 009209/2019 | 009209/2019 | 009209/2019 | 009209/2019 | 009209/2019 | 009209/2019 | 009209/2019 | 009209/2019 | 009209/2019 | 009209/2019 | 009209/2019 | 009209/2019 | 009209/2019 | 009209/2019 | 009209/2019 | 009209/2019 | 009209/2019 | 009209/2019 | 009209/2019 | 009209/2019 | 006732/2020 | 006732/2020 | 006732/2020 | 006732/2020 | 006732/2020 | 006732/2020 | 006732/2020 | 006732/2020 | 006732/2020 | 006732/2020 | 006732/2020 | 006732/2020 |  |  | 006732/2020 | 006732/2020 | 006732/2020 | 006732/2020 | 006732/2020 | 006732/2020 | 006732/2020 | 006732/2020 | 006732/2020 | 006732/2020 | 006732/2020 | 006732/2020 | 006732/2020 | 006732/2020 | 006732/2020 | 006732/2020 | 006732/2020 | 006732/2020 | 006732/2020 | 006732/2020 | 006732/2020 | 006732/2020 | 006732/2020 | 006732/2020 | 002372/2022 | 002372/2022 | 002372/2022 | 002372/2022 | 002372/2022 | 002372/2022 | 002372/2022 | 002372/2022 | 002372/2022 | 002372/2022 | 002372/2022 | 002372/2022
| LED utilizado | [62 empty] | 2 X LC060D | 2 X LC060D | 2 X LC060D | 2 X LC060D | 2 X LC060D | 2 X LC060D | 2 X LC080D | 2 X LC080D | 2 X LC080D | 2 X LC080D | 2 X LC080D | 2 X LC080D | 0101000035 - *LED COB 1211 5000K IRC 80 | 0101000087 - LED CREE 2850 6500K IRC 70 CMT2850-0000-000N0B0A65E
| Lente | T2C | T2M | T2C | T2M | T2C | T2M | T2C | T2M | T2C | T2M | T2C | T2M | T2C | T2M | T2C | T2M | T2C | T2M | T2C | T2M | T2C | T2M | T2C | T2M | T2C | T2M | T2C | T2M | T2C | T2M | T2C | T2M | T2C | T2M | T2C | T2M | T2C | T2C | T2C | T2M | T2C | T2M | T2C | T2M | T2C | T2M | T2C | T2M | T2C | T2M | T2C | T2M | T2C | T2M | T2C | T2M | T2C | T2M | T2C | T2M | T2C | T2M
112 | Estrutura principal dissipador | Alumínio Injetado | Alumínio Injetado | Alumínio Injetado | Alumínio Injetado | Alumínio Injetado | Alumínio Injetado | Alumínio Injetado | Alumínio Injetado | Alumínio Injetado | Alumínio Injetado | Alumínio Injetado | Alumínio Injetado | Alumínio Injetado | Alumínio Injetado | Alumínio Injetado | Alumínio Injetado | Alumínio Injetado | Alumínio Injetado | Alumínio Injetado | Alumínio Injetado | Alumínio Injetado | Alumínio Injetado | Alumínio Injetado | Alumínio Injetado | Alumínio Injetado | Alumínio Injetado | Alumínio Injetado | Alumínio Injetado | Alumínio Injetado | Alumínio Injetado | Alumínio Injetado | Alumínio Injetado | Alumínio Injetado | Alumínio Injetado | Alumínio Injetado | Alumínio Injetado | Alumínio Injetado | Alumínio Injetado | Alumínio Injetado | Alumínio Injetado | Alumínio Injetado | Alumínio Injetado | Alumínio Injetado | Alumínio Injetado | Alumínio Injetado | Alumínio Injetado | Alumínio Injetado | Alumínio Injetado | Alumínio Injetado | Alumínio Injetado | Alumínio Injetado | Alumínio Injetado | Alumínio Injetado | Alumínio Injetado | Alumínio Injetado | Alumínio Injetado | Alumínio Injetado | Alumínio Injetado | Alumínio Injetado | Alumínio Injetado | Alumínio Injetado | Alumínio Injetado | Alumínio Injetado | Alumínio Injetado | Alumínio Injetado | Alumínio Injetado | Alumínio Injetado | Alumínio Injetado | Alumínio Injetado | Alumínio Injetado | Alumínio Injetado | Alumínio Injetado | Alumínio Injetado | Alumínio Injetado | Alumínio
16 | Pintura | Eletrostática pó ¦ Poliéster | Eletrostática pó ¦ Poliéster | Eletrostática pó ¦ Poliéster | Eletrostática pó ¦ Poliéster | Eletrostática pó ¦ Poliéster | Eletrostática pó ¦ Poliéster | Eletrostática pó ¦ Poliéster | Eletrostática pó ¦ Poliéster | Eletrostática pó ¦ Poliéster | Eletrostática pó ¦ Poliéster | Eletrostática pó ¦ Poliéster | Eletrostática pó ¦ Poliéster | Eletrostática pó ¦ Poliéster | Eletrostática pó ¦ Poliéster | Eletrostática pó ¦ Poliéster | Eletrostática pó ¦ Poliéster | Eletrostática pó ¦ Poliéster | Eletrostática pó ¦ Poliéster | Eletrostática pó ¦ Poliéster | Eletrostática pó ¦ Poliéster | Eletrostática pó ¦ Poliéster | Eletrostática pó ¦ Poliéster | Eletrostática pó ¦ Poliéster | Eletrostática pó ¦ Poliéster | Eletrostática pó ¦ Poliéster | Eletrostática pó ¦ Poliéster | Eletrostática pó ¦ Poliéster | Eletrostática pó ¦ Poliéster | Eletrostática pó ¦ Poliéster | Eletrostática pó ¦ Poliéster | Eletrostática pó ¦ Poliéster | Eletrostática pó ¦ Poliéster | Eletrostática pó ¦ Poliéster | Eletrostática pó ¦ Poliéster | Eletrostática pó ¦ Poliéster | Eletrostática pó ¦ Poliéster | Eletrostática pó ¦ Poliéster | Eletrostática pó ¦ Poliéster | Eletrostática pó ¦ Poliéster | Eletrostática pó ¦ Poliéster | Eletrostática pó ¦ Poliéster | Eletrostática pó ¦ Poliéster | Eletrostática pó ¦ Poliéster | Eletrostática pó ¦ Poliéster | Eletrostática pó ¦ Poliéster | Eletrostática pó ¦ Poliéster | Eletrostática pó ¦ Poliéster | Eletrostática pó ¦ Poliéster | Eletrostática pó ¦ Poliéster | Eletrostática pó ¦ Poliéster | Eletrostática pó ¦ Poliéster | Eletrostática pó ¦ Poliéster | Eletrostática pó ¦ Poliéster | Eletrostática pó ¦ Poliéster | Eletrostática pó ¦ Poliéster | Eletrostática pó ¦ Poliéster | Eletrostática pó ¦ Poliéster | Eletrostática pó ¦ Poliéster | Eletrostática pó ¦ Poliéster | Eletrostática pó ¦ Poliéster | Eletrostática pó ¦ Poliéster | Eletrostática pó ¦ Poliéster | Eletrostática pó ¦ Poliéster | Eletrostática pó ¦ Poliéster | Eletrostática pó ¦ Poliéster | Eletrostática pó ¦ Poliéster | Eletrostática pó ¦ Poliéster | Eletrostática pó ¦ Poliéster | Eletrostática pó ¦ Poliéster | Eletrostática pó ¦ Poliéster | Eletrostática pó ¦ Poliéster | Eletrostática pó ¦ Poliéster | Eletrostática pó ¦ Poliéster | Eletrostática pó ¦ Poliéster
36 | Sistema de fixação para postes | P ou G / Ajuste de Ângulo -20° +20° | P ou G / Ajuste de Ângulo -20° +20° | P ou G / Ajuste de Ângulo -20° +20° | P ou G / Ajuste de Ângulo -20° +20° | P ou G / Ajuste de Ângulo -20° +20° | P ou G / Ajuste de Ângulo -20° +20° | P ou G / Ajuste de Ângulo -20° +20° | P ou G / Ajuste de Ângulo -20° +20° | P ou G / Ajuste de Ângulo -20° +20° | P ou G / Ajuste de Ângulo -20° +20° | P ou G / Ajuste de Ângulo -20° +20° | P ou G / Ajuste de Ângulo -20° +20° | P ou G / Ajuste de Ângulo -20° +20° | P ou G / Ajuste de Ângulo -20° +20° | P ou G / Ajuste de Ângulo -20° +20° | P ou G / Ajuste de Ângulo -20° +20° | P ou G / Ajuste de Ângulo -20° +20° | P ou G / Ajuste de Ângulo -20° +20° | P ou G / Ajuste de Ângulo -20° +20° | P ou G / Ajuste de Ângulo -20° +20° | P ou G / Ajuste de Ângulo -20° +20° | P ou G / Ajuste de Ângulo -20° +20° | P ou G / Ajuste de Ângulo -20° +20° | P ou G / Ajuste de Ângulo -20° +20° | P ou G / Ajuste de Ângulo -20° +20° | P ou G / Ajuste de Ângulo -20° +20° | P ou G / Ajuste de Ângulo -20° +20° | P ou G / Ajuste de Ângulo -20° +20° | P ou G / Ajuste de Ângulo -20° +20° | P ou G / Ajuste de Ângulo -20° +20° | P ou G / Ajuste de Ângulo -20° +20° | P ou G / Ajuste de Ângulo -20° +20° | P ou G / Ajuste de Ângulo -20° +20° | P ou G / Ajuste de Ângulo -20° +20° | P ou G / Ajuste de Ângulo -20° +20° | P ou G / Ajuste de Ângulo -20° +20° | P ou G / Ajuste de Ângulo -20° +20° | P ou G / Ajuste de Ângulo -20° +20° | P ou G / Ajuste de Ângulo -20° +20° | P ou G / Ajuste de Ângulo -20° +20° | P ou G / Ajuste de Ângulo -20° +20° | P ou G / Ajuste de Ângulo -20° +20° | P ou G / Ajuste de Ângulo -20° +20° | P ou G / Ajuste de Ângulo -20° +20° | P ou G / Ajuste de Ângulo -20° +20° | P ou G / Ajuste de Ângulo -20° +20° | P ou G / Ajuste de Ângulo -20° +20° | P ou G / Ajuste de Ângulo -20° +20° | P ou G / Ajuste de Ângulo -20° +20° | P ou G / Ajuste de Ângulo -20° +20° | P ou G / Ajuste de Ângulo -20° +20° | P ou G / Ajuste de Ângulo -20° +20° | P ou G / Ajuste de Ângulo -20° +20° | P ou G / Ajuste de Ângulo -20° +20° | P ou G / Ajuste de Ângulo -20° +20° | P ou G / Ajuste de Ângulo -20° +20° | P ou G / Ajuste de Ângulo -20° +20° | P ou G / Ajuste de Ângulo -20° +20° | P ou G / Ajuste de Ângulo -20° +20° | P ou G / Ajuste de Ângulo -20° +20° | P ou G / Ajuste de Ângulo -20° +20° | P ou G / Ajuste de Ângulo -20° +20° | P ou G / Ajuste de Ângulo -20° +20° | P ou G / Ajuste de Ângulo -20° +20° | P ou G / Ajuste de Ângulo -20° +20° | P ou G / Ajuste de Ângulo -20° +20° | P ou G / Ajuste de Ângulo -20° +20° | P ou G / Ajuste de Ângulo -20° +20° | P ou G / Ajuste de Ângulo -20° +20° | P ou G / Ajuste de Ângulo -20° +20° | P ou G / Ajuste de Ângulo -20° +20° | P ou G / Ajuste de Ângulo -20° +20° | P ou G / Ajuste de Ângulo -20° +20° | P ou G / Ajuste de Ângulo -20° +20° | P ou G / Ajuste de Ângulo -20° +20° | P ou G / Ajuste de Ângulo -20° +20°
9 | Fonte de luz | LED COB (Chip On Board) | LED COB (Chip On Board) | LED COB (Chip On Board) | LED COB (Chip On Board) | LED COB (Chip On Board) | LED COB (Chip On Board) | LED COB (Chip On Board) | LED COB (Chip On Board) | LED COB (Chip On Board) | LED COB (Chip On Board) | LED COB (Chip On Board) | LED COB (Chip On Board) | LED COB (Chip On Board) | LED COB (Chip On Board) | LED COB (Chip On Board) | LED COB (Chip On Board) | LED COB (Chip On Board) | LED COB (Chip On Board) | LED COB (Chip On Board) | LED COB (Chip On Board) | LED COB (Chip On Board) | LED COB (Chip On Board) | LED COB (Chip On Board) | LED COB (Chip On Board) | LED COB (Chip On Board) | LED COB (Chip On Board) | LED COB (Chip On Board) | LED COB (Chip On Board) | LED COB (Chip On Board) | LED COB (Chip On Board) | LED COB (Chip On Board) | LED COB (Chip On Board) | LED COB (Chip On Board) | LED COB (Chip On Board) | LED COB (Chip On Board) | LED COB (Chip On Board) | LED COB (Chip On Board) | LED COB (Chip On Board) | LED COB (Chip On Board) | LED COB (Chip On Board) | LED COB (Chip On Board) | LED COB (Chip On Board) | LED COB (Chip On Board) | LED COB (Chip On Board) | LED COB (Chip On Board) | LED COB (Chip On Board) | LED COB (Chip On Board) | LED COB (Chip On Board) | LED COB (Chip On Board) | LED COB (Chip On Board) | LED COB (Chip On Board) | LED COB (Chip On Board) | LED COB (Chip On Board) | LED COB (Chip On Board) | LED COB (Chip On Board) | LED COB (Chip On Board) | LED COB (Chip On Board) | LED COB (Chip On Board) | LED COB (Chip On Board) | LED COB (Chip On Board) | LED COB (Chip On Board) | LED COB (Chip On Board) | LED COB (Chip On Board) | LED COB (Chip On Board) | LED COB (Chip On Board) | LED COB (Chip On Board) | LED COB (Chip On Board) | LED COB (Chip On Board) | LED COB (Chip On Board) | LED COB (Chip On Board) | LED COB (Chip On Board) | LED COB (Chip On Board) | LED COB (Chip On Board) | LED COB (Chip On Board) | LED COB (Chip On Board) | LED COB (Chip On Board)
108 | Ângulo de radiação luminosa | 80° x 140° | 75° x 150° | 80° x 140° | 75° x 150° | 80° x 140° | 75° x 150° | 80° x 140° | 75° x 150° | 80° x 140° | 75° x 150° | 80° x 140° | 75° x 150° | 80° x 140° | 75° x 150° | 80° x 140° | 75° x 150° | 80° x 140° | 75° x 150° | 80° x 140° | 75° x 150° | 80° x 140° | 75° x 150° | 80° x 140° | 75° x 150° | 80° x 140° | 75° x 150° | 80° x 140° | 75° x 150° | 80° x 140° | 75° x 150° | 80° x 140° | 75° x 150° | 80° x 140° | 75° x 150° | 80° x 140° | 75° x 150° | 80° x 140° | 80° x 140° | 80° x 140° | 75° x 150° | 80° x 140° | 75° x 150° | 80° x 140° | 75° x 150° | 80° x 140° | 75° x 150° | 80° x 140° | 75° x 150° | 80° x 140° | 75° x 150° | 80° x 140° | 75° x 150° | 80° x 140° | 75° x 150° | 80° x 140° | 75° x 150° | 80° x 140° | 75° x 150° | 80° x 140° | 75° x 150° | 80° x 140° | 75° x 150° | 75° x 150° | 75° x 150° | 75° x 150° | 75° x 150° | 75° x 150° | 75° x 150° | 75° x 150° | 75° x 150° | 75° x 150° | 75° x 150° | 75° x 150° | 75° x 150° | 80° x 140° | 80° x 140°
109 | Distribuição fotométrica transversal (0°) | Tipo II | Tipo II | Tipo II | Tipo II | Tipo II | Tipo II | Tipo II | Tipo II | Tipo II | Tipo II | Tipo II | Tipo II | Tipo II | Tipo II | Tipo II | Tipo II | Tipo II | Tipo II | Tipo II | Tipo II | Tipo II | Tipo II | Tipo II | Tipo II | Tipo II | Tipo II | Tipo II | Tipo II | Tipo II | Tipo II | Tipo II | Tipo II | Tipo II | Tipo II | Tipo II | Tipo II | Tipo II | Tipo II | Tipo II | Tipo II | Tipo II | Tipo II | Tipo II | Tipo II | Tipo II | Tipo II | Tipo II | Tipo II | Tipo II | Tipo II | Tipo II | Tipo II | Tipo II | Tipo II | Tipo II | Tipo II | Tipo II | Tipo II | Tipo II | Tipo II | Tipo II | Tipo II | Tipo II | Tipo II | Tipo II | Tipo II | Tipo II | Tipo II | Tipo II | Tipo II | Tipo II | Tipo II | Tipo II | Tipo II | Tipo II | Tipo II
110 | Distribuição fotométrica longitudinal (0°) | Curta | Média | Curta | Média | Curta | Média | Curta | Média | Curta | Média | Curta | Média | Curta | Média | Curta | Média | Curta | Média | Curta | Média | Curta | Média | Curta | Média | Curta | Média | Curta | Média | Curta | Média | Curta | Média | Curta | Média | Curta | Média | Curta | Curta | Curta | Média | Curta | Média | Curta | Média | Curta | Média | Curta | Média | Curta | Média | Curta | Média | Curta | Média | Curta | Média | Curta | Média | Curta | Média | Curta | Média | Média | Média | Média | Média | Média | Média | Média | Média | Média | Média | Média | Média | Curta | Curta
111 | Controle de distribuição de intensidade luminosa (0°) | Limitada (Cut-off) | Limitada (Cut-off) | Limitada (Cut-off) | Limitada (Cut-off) | Limitada (Cut-off) | Limitada (Cut-off) | Limitada (Cut-off) | Limitada (Cut-off) | Limitada (Cut-off) | Limitada (Cut-off) | Limitada (Cut-off) | Limitada (Cut-off) | Limitada (Cut-off) | Limitada (Cut-off) | Limitada (Cut-off) | Limitada (Cut-off) | Limitada (Cut-off) | Limitada (Cut-off) | Limitada (Cut-off) | Limitada (Cut-off) | Limitada (Cut-off) | Limitada (Cut-off) | Limitada (Cut-off) | Limitada (Cut-off) | Limitada (Cut-off) | Limitada (Cut-off) | Limitada (Cut-off) | Limitada (Cut-off) | Limitada (Cut-off) | Limitada (Cut-off) | Limitada (Cut-off) | Limitada (Cut-off) | Limitada (Cut-off) | Limitada (Cut-off) | Limitada (Cut-off) | Limitada (Cut-off) | Limitada (Cut-off) | Limitada (Cut-off) | Limitada (Cut-off) | Limitada (Cut-off) | Limitada (Cut-off) | Limitada (Cut-off) | Limitada (Cut-off) | Limitada (Cut-off) | Limitada (Cut-off) | Limitada (Cut-off) | Limitada (Cut-off) | Limitada (Cut-off) | Limitada (Cut-off) | Limitada (Cut-off) | Limitada (Cut-off) | Limitada (Cut-off) | Limitada (Cut-off) | Limitada (Cut-off) | Limitada (Cut-off) | Limitada (Cut-off) | Limitada (Cut-off) | Limitada (Cut-off) | Limitada (Cut-off) | Limitada (Cut-off) | Limitada (Cut-off) | Limitada (Cut-off) | Limitada (Cut-off) | Limitada (Cut-off) | Limitada (Cut-off) | Limitada (Cut-off) | Limitada (Cut-off) | Limitada (Cut-off) | Limitada (Cut-off) | Limitada (Cut-off) | Limitada (Cut-off) | Limitada (Cut-off) | Limitada (Cut-off) | Limitada (Cut-off) | Limitada (Cut-off) | Limitada (Cut-off)
104 | Lente* | Vidro borosilicato | Vidro borosilicato | Vidro borosilicato | Vidro borosilicato | Vidro borosilicato | Vidro borosilicato | Vidro borosilicato | Vidro borosilicato | Vidro borosilicato | Vidro borosilicato | Vidro borosilicato | Vidro borosilicato | Vidro borosilicato | Vidro borosilicato | Vidro borosilicato | Vidro borosilicato | Vidro borosilicato | Vidro borosilicato | Vidro borosilicato | Vidro borosilicato | Vidro borosilicato | Vidro borosilicato | Vidro borosilicato | Vidro borosilicato | Vidro borosilicato | Vidro borosilicato | Vidro borosilicato | Vidro borosilicato | Vidro borosilicato | Vidro borosilicato | Vidro borosilicato | Vidro borosilicato | Vidro borosilicato | Vidro borosilicato | Vidro borosilicato | Vidro borosilicato | Vidro borosilicato | Vidro borosilicato | Vidro borosilicato | Vidro borosilicato | Vidro borosilicato | Vidro borosilicato | Vidro borosilicato | Vidro borosilicato | Vidro borosilicato | Vidro borosilicato | Vidro borosilicato | Vidro borosilicato | Vidro borosilicato | Vidro borosilicato | Vidro borosilicato | Vidro borosilicato | Vidro borosilicato | Vidro borosilicato | Vidro borosilicato | Vidro borosilicato | Vidro borosilicato | Vidro borosilicato | Vidro borosilicato | Vidro borosilicato | Vidro borosilicato | Vidro borosilicato | Vidro borosilicato | Vidro borosilicato | Vidro borosilicato | Vidro borosilicato | Vidro borosilicato | Vidro borosilicato | Vidro borosilicato | Vidro borosilicato | Vidro borosilicato | Vidro borosilicato | Vidro borosilicato | Vidro borosilicato | Vidro borosilicato | Policarbonato
5 | Potência nominal | 180W | 180W | 180W | 180W | 180W | 180W | 180W | 180W | 150W | 150W | 150W | 150W | 150W | 150W | 150W | 150W | 100W | 100W | 100W | 100W | 100W | 100W | 100W | 100W | 180W | 180W | 180W | 180W | 150W | 150W | 150W | 150W | 120W | 120W | 120W | 120W | 120W | 120W | 120W | 120W | 120W | 120W | 120W | 120W | 120W | 120W | 100W | 100W | 100W | 100W | 80W | 80W | 80W | 80W | 80W | 80W | 80W | 80W | 80W | 80W | 80W | 80W | 150W | 150W | 150W | 150W | 150W | 150W | 180W | 180W | 180W | 180W | 180W | 180W | 100 W | 100 W
115 | Classe de eficiência energética | A | A | A | A | A | A | A | A | A | A | A | A | A | A | A | A | A | A | A | A | A | A | A | A | A | A | A | A | A | A | A | A | A | A | A | A | A | A | A | A | A | A | A | A | A | A | A | A | A | A | A | A | A | A | A | A | A | A | A | A | A | A | A | A | A | A | A | A | A | A | A | A | A | A | A
11 | Fluxo luminoso efetivo (lúmens) (±10%) | 26.460lm | 26.460lm | 26.460lm | 26.460lm | 27.000lm | 27.000lm | 27.000lm | 27.000lm | 23.700lm | 23.700lm | 23.700lm | 23.700lm | 22.950lm | 22.950lm | 22.950lm | 22.950lm | 16.200lm | 16.200lm | 16.200lm | 16.200lm | 16.000lm | 16.000lm | 16.000lm | 16.000lm | 25.380lm | 25.380lm | 25.380lm | 25.380lm | 22.050lm | 22.050lm | 22.050lm | 22.050lm | 18.240lm | 18.240lm | 18.240lm | 18.240lm | 15.600 lm | 15.600lm | 18.360lm | 18.360lm | 18.360lm | 18.360lm | 17.880lm | 17.880lm | 17.880lm | 17.880lm | 15.400lm | 15.400lm | 15.400lm | 15.400lm | 13.440lm | 13.440lm | 13.440lm | 13.440lm | 13.360lm | 13.360lm | 13.360lm | 13.360lm | 12.800lm | 12.800lm | 12.800lm | 12.800lm | 21.300lm | 21.300lm | 23.100lm | 23.100lm | 21.900lm | 21.900lm | 26.100lm | 26.100lm | 26.100lm | 26.100lm | 25.380lm | 25.380lm | 10.000 lm
29 | Eficácia luminosa (±10%) | 147lm/W | 147lm/W | 147lm/W | 147lm/W | 150lm/W | 150lm/W | 150lm/W | 150lm/W | 158lm/W | 158lm/W | 158lm/W | 158lm/W | 153lm/W | 153lm/W | 153lm/W | 153lm/W | 162lm/W | 162lm/W | 162lm/W | 162lm/W | 160lm/W | 160lm/W | 160lm/W | 160lm/W | 141lm/W | 141lm/W | 141lm/W | 141lm/W | 147lm/W | 147lm/W | 147lm/W | 147lm/W | 152lm/W | 152lm/W | 152lm/W | 152lm/W | 130lm/W | 130lm/W | 153lm/W | 153lm/W | 153lm/W | 153lm/W | 149lm/W | 149lm/W | 149lm/W | 149lm/W | 154lm/W | 154lm/W | 154lm/W | 154lm/W | 168lm/W | 168lm/W | 168lm/W | 168lm/W | 167lm/W | 167lm/W | 167lm/W | 167lm/W | 160lm/W | 160lm/W | 160lm/W | 160lm/W | 142lm/W | 142lm/W | 154lm/W | 154lm/W | 146lm/W | 146lm/W | 145lm/W | 145lm/W | 145lm/W | 145lm/W | 141lm/W | 141lm/W | 100 lm/W
46 | Fluxo luminoso do LED (Tj=25°C) (±10%) | 30.958lm | 30.958lm | 30.958lm | 30.958lm | 31.590lm | 31.590lm | 31.590lm | 31.590lm | 27.729lm | 27.729lm | 27.729lm | 27.729lm | 26.851lm | 26.851lm | 26.851lm | 26.851lm | 18.954lm | 18.954lm | 18.954lm | 18.954lm | 18.720lm | 18.720lm | 18.720lm | 18.720lm | 29.695lm | 29.695lm | 29.695lm | 29.695lm | 25.798lm | 25.798lm | 25.798lm | 25.798lm | 21.341lm | 21.341lm | 21.341lm | 21.341lm | 18.252lm | 18.252lm | 21.481lm | 21.481lm | 21.481lm | 21.481lm | 20.920lm | 20.920lm | 20.920lm | 20.920lm | 18.018lm | 18.018lm | 18.018lm | 18.018lm | 15.725lm | 15.725lm | 15.725lm | 15.725lm | 15.631lm | 15.631lm | 15.631lm | 15.631lm | 14.976lm | 14.976lm | 14.976lm | 14.976lm | 24.921lm | 24.921lm | 27.027lm | 27.027lm | 25.623lm | 25.623lm | 30.537lm | 30.537lm | 30.537lm | 30.537lm | 29.695lm | 29.695lm | 11.700 lm
2 | Temperatura de cor correlata (TCC) | 5.000K | 5.000K | 5.000K | 5.000K | 4.000K | 4.000K | 4.000K | 4.000K | 5.000K | 5.000K | 5.000K | 5.000K | 4.000K | 4.000K | 4.000K | 4.000K | 5.000K | 5.000K | 5.000K | 5.000K | 4.000K | 4.000K | 4.000K | 4.000K | 3.000K | 3.000K | 3.000K | 3.000K | 3.000K | 3.000K | 3.000K | 3.000K | 5.000K | 5.000K | 5.000K | 5.000K | 5.000K | 5.000K | 4.000K | 4.000K | 4.000K | 4.000K | 3.000K | 3.000K | 3.000K | 3.000K | 3.000K | 3.000K | 3.000K | 3.000K | 5.000K | 5.000K | 5.000K | 5.000K | 4.000K | 4.000K | 4.000K | 4.000K | 3.000K | 3.000K | 3.000K | 3.000K | 5.000K | 5.000K | 4.000K | 4.000K | 3.000K | 3.000K | 5.000K | 5.000K | 4.000K | 4.000K | 3.000K | 3.000K | 5.000K | 6.500K
7 | Temperatura ambiente de operação (Ta) | -30°C à 50°C | -30°C à 50°C | -30°C à 50°C | -30°C à 50°C | -30°C à 50°C | -30°C à 50°C | -30°C à 50°C | -30°C à 50°C | -30°C à 50°C | -30°C à 50°C | -30°C à 50°C | -30°C à 50°C | -30°C à 50°C | -30°C à 50°C | -30°C à 50°C | -30°C à 50°C | -30°C à 50°C | -30°C à 50°C | -30°C à 50°C | -30°C à 50°C | -30°C à 50°C | -30°C à 50°C | -30°C à 50°C | -30°C à 50°C | -30°C à 50°C | -30°C à 50°C | -30°C à 50°C | -30°C à 50°C | -30°C à 50°C | -30°C à 50°C | -30°C à 50°C | -30°C à 50°C | -30°C à 50°C | -30°C à 50°C | -30°C à 50°C | -30°C à 50°C | -30°C à 50°C | -30°C à 50°C | -30°C à 50°C | -30°C à 50°C | -30°C à 50°C | -30°C à 50°C | -30°C à 50°C | -30°C à 50°C | -30°C à 50°C | -30°C à 50°C | -30°C à 50°C | -30°C à 50°C | -30°C à 50°C | -30°C à 50°C | -30°C à 50°C | -30°C à 50°C | -30°C à 50°C | -30°C à 50°C | -30°C à 50°C | -30°C à 50°C | -30°C à 50°C | -30°C à 50°C | -30°C à 50°C | -30°C à 50°C | -30°C à 50°C | -30°C à 50°C | -30°C à 50°C | -30°C à 50°C | -30°C à 50°C | -30°C à 50°C | -30°C à 50°C | -30°C à 50°C | -30°C à 50°C | -30°C à 50°C | -30°C à 50°C | -30°C à 50°C | -30°C à 50°C | -30°C à 50°C | -30°C à 50°C | -30°C à 50°C
124 | Marca ¦ Modelo ¦ Potência (driver) | ZAGONEL ¦ LUMOS EVO ¦ 180W | ZAGONEL ¦ LUMOS EVO ¦ 180W | ZAGONEL ¦ LUMOS EVO ¦ 180W | ZAGONEL ¦ LUMOS EVO ¦ 180W | ZAGONEL ¦ LUMOS EVO ¦ 180W | ZAGONEL ¦ LUMOS EVO ¦ 180W | ZAGONEL ¦ LUMOS EVO ¦ 180W | ZAGONEL ¦ LUMOS EVO ¦ 180W | ZAGONEL ¦ LUMOS EVO ¦ 150W | ZAGONEL ¦ LUMOS EVO ¦ 150W | ZAGONEL ¦ LUMOS EVO ¦ 150W | ZAGONEL ¦ LUMOS EVO ¦ 150W | ZAGONEL ¦ LUMOS EVO ¦ 150W | ZAGONEL ¦ LUMOS EVO ¦ 150W | ZAGONEL ¦ LUMOS EVO ¦ 150W | ZAGONEL ¦ LUMOS EVO ¦ 150W | ZAGONEL ¦ LUMOS EVO ¦ 100W | ZAGONEL ¦ LUMOS EVO ¦ 100W | ZAGONEL ¦ LUMOS EVO ¦ 100W | ZAGONEL ¦ LUMOS EVO ¦ 100W | ZAGONEL ¦ LUMOS EVO ¦ 100W | ZAGONEL ¦ LUMOS EVO ¦ 100W | ZAGONEL ¦ LUMOS EVO ¦ 100W | ZAGONEL ¦ LUMOS EVO ¦ 100W | ZAGONEL ¦ LUMOS EVO ¦ 180W | ZAGONEL ¦ LUMOS EVO ¦ 180W | ZAGONEL ¦ LUMOS EVO ¦ 180W | ZAGONEL ¦ LUMOS EVO ¦ 180W | ZAGONEL ¦ LUMOS EVO ¦ 150W | ZAGONEL ¦ LUMOS EVO ¦ 150W | ZAGONEL ¦ LUMOS EVO ¦ 150W | ZAGONEL ¦ LUMOS EVO ¦ 150W | ZAGONEL ¦ LUMOS EVO ¦ 120W | ZAGONEL ¦ LUMOS EVO ¦ 120W | ZAGONEL ¦ LUMOS EVO ¦ 120W | ZAGONEL ¦ LUMOS EVO ¦ 120W | ZAGONEL ¦ LUMOS EVO ¦ 120W | ZAGONEL ¦ LUMOS EVO ¦ 120W | ZAGONEL ¦ LUMOS EVO ¦ 120W | ZAGONEL ¦ LUMOS EVO ¦ 120W | ZAGONEL ¦ LUMOS EVO ¦ 120W | ZAGONEL ¦ LUMOS EVO ¦ 120W | ZAGONEL ¦ LUMOS EVO ¦ 120W | ZAGONEL ¦ LUMOS EVO ¦ 120W | ZAGONEL ¦ LUMOS EVO ¦ 120W | ZAGONEL ¦ LUMOS EVO ¦ 120W | ZAGONEL ¦ LUMOS EVO ¦ 100W | ZAGONEL ¦ LUMOS EVO ¦ 100W | ZAGONEL ¦ LUMOS EVO ¦ 100W | ZAGONEL ¦ LUMOS EVO ¦ 100W | ZAGONEL ¦ LUMOS EVO ¦ 80W | ZAGONEL ¦ LUMOS EVO ¦ 80W | ZAGONEL ¦ LUMOS EVO ¦ 80W | ZAGONEL ¦ LUMOS EVO ¦ 80W | ZAGONEL ¦ LUMOS EVO ¦ 80W | ZAGONEL ¦ LUMOS EVO ¦ 80W | ZAGONEL ¦ LUMOS EVO ¦ 80W | ZAGONEL ¦ LUMOS EVO ¦ 80W | ZAGONEL ¦ LUMOS EVO ¦ 80W | ZAGONEL ¦ LUMOS EVO ¦ 80W | ZAGONEL ¦ LUMOS EVO ¦ 80W | ZAGONEL ¦ LUMOS EVO ¦ 80W | ZAGONEL ¦ LUMOS EVO ¦ 150W | ZAGONEL ¦ LUMOS EVO ¦ 150W | ZAGONEL ¦ LUMOS EVO ¦ 150W | ZAGONEL ¦ LUMOS EVO ¦ 150W | ZAGONEL ¦ LUMOS EVO ¦ 150W | ZAGONEL ¦ LUMOS EVO ¦ 150W | ZAGONEL ¦ LUMOS EVO ¦ 180W | ZAGONEL ¦ LUMOS EVO ¦ 180W | ZAGONEL ¦ LUMOS EVO ¦ 180W | ZAGONEL ¦ LUMOS EVO ¦ 180W | ZAGONEL ¦ LUMOS EVO ¦ 180W | ZAGONEL ¦ LUMOS EVO ¦ 180W | ZAGONEL ¦ LUMOS ¦ 100W | ZAGONEL ¦ LUMOS ¦ 100W
22 | Corrente de entrada (driver) | 1.446mA - 127V ¦ 835mA - 220V | 1.446mA - 127V ¦ 835mA - 220V | 1.446mA - 127V ¦ 835mA - 220V | 1.446mA - 127V ¦ 835mA - 220V | 1.446mA - 127V ¦ 835mA - 220V | 1.446mA - 127V ¦ 835mA - 220V | 1.446mA - 127V ¦ 835mA - 220V | 1.446mA - 127V ¦ 835mA - 220V | 1.205mA - 127V ¦ 696mA - 220V | 1.205mA - 127V ¦ 696mA - 220V | 1.205mA - 127V ¦ 696mA - 220V | 1.205mA - 127V ¦ 696mA - 220V | 1.205mA - 127V ¦ 696mA - 220V | 1.205mA - 127V ¦ 696mA - 220V | 1.205mA - 127V ¦ 696mA - 220V | 1.205mA - 127V ¦ 696mA - 220V | 803mA - 127V ¦ 475mA - 220V | 803mA - 127V ¦ 475mA - 220V | 803mA - 127V ¦ 475mA - 220V | 803mA - 127V ¦ 475mA - 220V | 803mA - 127V ¦ 475mA - 220V | 803mA - 127V ¦ 475mA - 220V | 803mA - 127V ¦ 475mA - 220V | 803mA - 127V ¦ 475mA - 220V | 1.446mA - 127V ¦ 835mA - 220V | 1.446mA - 127V ¦ 835mA - 220V | 1.446mA - 127V ¦ 835mA - 220V | 1.446mA - 127V ¦ 835mA - 220V | 1.205mA - 127V ¦ 696mA - 220V | 1.205mA - 127V ¦ 696mA - 220V | 1.205mA - 127V ¦ 696mA - 220V | 1.205mA - 127V ¦ 696mA - 220V | 945mA - 127V ¦ 545mA - 220V | 945mA - 127V ¦ 545mA - 220V | 945mA - 127V ¦ 545mA - 220V | 945mA - 127V ¦ 545mA - 220V | 945 mA - 127 V ¦ 545 mA - 220V | 970mA - 127V ¦ 550mA - 220V | 945mA - 127V ¦ 545mA - 220V | 945mA - 127V ¦ 545mA - 220V | 945mA - 127V ¦ 545mA - 220V | 945mA - 127V ¦ 545mA - 220V | 945mA - 127V ¦ 545mA - 220V | 945mA - 127V ¦ 545mA - 220V | 945mA - 127V ¦ 545mA - 220V | 945mA - 127V ¦ 545mA - 220V | 803mA - 127V ¦ 475mA - 220V | 803mA - 127V ¦ 475mA - 220V | 803mA - 127V ¦ 475mA - 220V | 803mA - 127V ¦ 475mA - 220V | 629mA - 127V ¦ 375mA - 220V | 629mA - 127V ¦ 375mA - 220V | 629mA - 127V ¦ 375mA - 220V | 629mA - 127V ¦ 375mA - 220V | 629mA - 127V ¦ 375mA - 220V | 629mA - 127V ¦ 375mA - 220V | 629mA - 127V ¦ 375mA - 220V | 629mA - 127V ¦ 375mA - 220V | 629mA - 127V ¦ 375mA - 220V | 629mA - 127V ¦ 375mA - 220V | 629mA - 127V ¦ 375mA - 220V | 629mA - 127V ¦ 375mA - 220V | 1205mA - 127V ¦ 696mA - 220V | 1205mA - 127V ¦ 696mA - 220V | 1205mA - 127V ¦ 696mA - 220V | 1205mA - 127V ¦ 696mA - 220V | 1205mA - 127V ¦ 696mA - 220V | 1205mA - 127V ¦ 696mA - 220V | 1446mA - 127V ¦ 835mA - 220V | 1446mA - 127V ¦ 835mA - 220V | 1446mA - 127V ¦ 835mA - 220V | 1446mA - 127V ¦ 835mA - 220V | 1446mA - 127V ¦ 835mA - 220V | 1446mA - 127V ¦ 835mA - 220V | 803mA - 127V ¦ 464mA - 220V
27 | Corrente e tensão de saída (driver) | 1.650mA ¦ 101V | 1.650mA ¦ 101V | 1.650mA ¦ 101V | 1.650mA ¦ 101V | 1.650mA ¦ 101V | 1.650mA ¦ 101V | 1.650mA ¦ 101V | 1.650mA ¦ 101V | 1.380mA ¦ 101V | 1.380mA ¦ 101V | 1.380mA ¦ 101V | 1.380mA ¦ 101V | 1.380mA ¦ 101V | 1.380mA ¦ 101V | 1.380mA ¦ 101V | 1.380mA ¦ 101V | 1.350mA ¦ 67V | 1.350mA ¦ 67V | 1.350mA ¦ 67V | 1.350mA ¦ 67V | 1.350mA ¦ 67V | 1.350mA ¦ 67V | 1.350mA ¦ 67V | 1.350mA ¦ 67V | 1.650mA ¦ 101V | 1.650mA ¦ 101V | 1.650mA ¦ 101V | 1.650mA ¦ 101V | 1.380mA ¦ 101V | 1.380mA ¦ 101V | 1.380mA ¦ 101V | 1.380mA ¦ 101V | 1.550mA ¦ 69V | 1.550mA ¦ 69V | 1.550mA ¦ 69V | 1.550mA ¦ 69V | 2.100 mA ¦ 52,4 V | 1.550mA ¦ 69V | 1.550mA ¦ 69V | 1.550mA ¦ 69V | 1.550mA ¦ 69V | 1.550mA ¦ 69V | 1.550mA ¦ 69V | 1.550mA ¦ 69V | 1.550mA ¦ 69V | 1.550mA ¦ 69V | 1.350mA ¦ 67V | 1.350mA ¦ 67V | 1.350mA ¦ 67V | 1.350mA ¦ 67V | 1.050mA ¦ 67V | 1.050mA ¦ 67V | 1.050mA ¦ 67V | 1.050mA ¦ 67V | 1.050mA ¦ 67V | 1.050mA ¦ 67V | 1.050mA ¦ 67V | 1.050mA ¦ 67V | 1.050mA ¦ 67V | 1.050mA ¦ 67V | 1.050mA ¦ 67V | 1.050mA ¦ 67V | 1.380mA ¦ 101V | 1.380mA ¦ 101V | 1.380mA ¦ 101V | 1.380mA ¦ 101V | 1.380mA ¦ 101V | 1.380mA ¦ 101V | 1.603mA ¦ 101V | 1.603mA ¦ 101V | 1.603mA ¦ 101V | 1.603mA ¦ 101V | 1.603mA ¦ 101V | 1.603mA ¦ 101V | Retirar deste manual
1 | Tensão de alimentação (driver) | 100-250Vac ¦ 50-60Hz | 100-250Vac ¦ 50-60Hz | 100-250Vac / 50-60Hz | 100-250Vac / 50-60Hz | 100-250Vac ¦ 50-60Hz | 100-250Vac ¦ 50-60Hz | 100-250Vac / 50-60Hz | 100-250Vac / 50-60Hz | 100-250Vac ¦ 50-60Hz | 100-250Vac ¦ 50-60Hz | 100-250Vac / 50-60Hz | 100-250Vac / 50-60Hz | 100-250Vac ¦ 50-60Hz | 100-250Vac ¦ 50-60Hz | 100-250Vac / 50-60Hz | 100-250Vac / 50-60Hz | 100-250Vac ¦ 50-60Hz | 100-250Vac ¦ 50-60Hz | 100-250Vac / 50-60Hz | 100-250Vac / 50-60Hz | 100-250Vac ¦ 50-60Hz | 100-250Vac ¦ 50-60Hz | 100-250Vac / 50-60Hz | 100-250Vac / 50-60Hz | 100-250Vac ¦ 50-60Hz | 100-250Vac ¦ 50-60Hz | 100-250Vac / 50-60Hz | 100-250Vac / 50-60Hz | 100-250Vac / 50-60Hz | 100-250Vac / 50-60Hz | 100-250Vac / 50-60Hz | 100-250Vac / 50-60Hz | 100-250Vac / 50-60Hz | 100-250Vac / 50-60Hz | 100-250Vac / 50-60Hz | 100-250Vac / 50-60Hz | 100-250Vac / 50-60Hz | 100-250Vac / 50-60Hz | 100-250Vac / 50-60Hz | 100-250Vac / 50-60Hz | 100-250Vac / 50-60Hz | 100-250Vac / 50-60Hz | 100-250Vac / 50-60Hz | 100-250Vac / 50-60Hz | 100-250Vac / 50-60Hz | 100-250Vac / 50-60Hz | 100-250Vac / 50-60Hz | 100-250Vac / 50-60Hz | 100-250Vac / 50-60Hz | 100-250Vac / 50-60Hz | 100-250Vac / 50-60Hz | 100-250Vac / 50-60Hz | 100-250Vac / 50-60Hz | 100-250Vac / 50-60Hz | 100-250Vac / 50-60Hz | 100-250Vac / 50-60Hz | 100-250Vac / 50-60Hz | 100-250Vac / 50-60Hz | 100-250Vac / 50-60Hz | 100-250Vac / 50-60Hz | 100-250Vac / 50-60Hz | 100-250Vac / 50-60Hz | 100-250Vac / 50-60Hz | 100-250Vac / 50-60Hz | 100-250Vac / 50-60Hz | 100-250Vac / 50-60Hz | 100-250Vac / 50-60Hz | 100-250Vac / 50-60Hz | 100-250Vac / 50-60Hz | 100-250Vac / 50-60Hz | 100-250Vac / 50-60Hz | 100-250Vac / 50-60Hz | 100-250Vac / 50-60Hz | 100-250Vac / 50-60Hz | 100-250Vac / 50-60Hz
3 | Fator de potência (FP) | > 0,98 | > 0,98 | > 0,98 | > 0,98 | > 0,98 | > 0,98 | > 0,98 | > 0,98 | > 0,98 | > 0,98 | > 0,98 | > 0,98 | > 0,98 | > 0,98 | > 0,98 | > 0,98 | > 0,98 | > 0,98 | > 0,98 | > 0,98 | > 0,98 | > 0,98 | > 0,98 | > 0,98 | > 0,98 | > 0,98 | > 0,98 | > 0,98 | > 0,98 | > 0,98 | > 0,98 | > 0,98 | > 0,98 | > 0,98 | > 0,98 | > 0,98 | > 0,98 | > 0,98 | > 0,98 | > 0,98 | > 0,98 | > 0,98 | > 0,98 | > 0,98 | > 0,98 | > 0,98 | > 0,98 | > 0,98 | > 0,98 | > 0,98 | > 0,98 | > 0,98 | > 0,98 | > 0,98 | > 0,98 | > 0,98 | > 0,98 | > 0,98 | > 0,98 | > 0,98 | > 0,98 | > 0,98 | >0,99 | >0,99 | >0,99 | >0,99 | >0,99 | >0,99 | >0,99 | >0,99 | >0,99 | >0,99 | >0,99 | >0,99 | > 0,98
122 | Distorção harmônica total de corrente (ATHD) | < 10% | < 10% | < 10% | < 10% | < 10% | < 10% | < 10% | < 10% | < 10% | < 10% | < 10% | < 10% | < 10% | < 10% | < 10% | < 10% | < 10% | < 10% | < 10% | < 10% | < 10% | < 10% | < 10% | < 10% | < 10% | < 10% | < 10% | < 10% | < 10% | < 10% | < 10% | < 10% | < 10% | < 10% | < 10% | < 10% | < 10% | < 10% | < 10% | < 10% | < 10% | < 10% | < 10% | < 10% | < 10% | < 10% | < 10% | < 10% | < 10% | < 10% | < 10% | < 10% | < 10% | < 10% | < 10% | < 10% | < 10% | < 10% | < 10% | < 10% | < 10% | < 10% | < 10% | < 10% | < 10% | < 10% | < 10% | < 10% | < 10% | < 10% | < 10% | < 10% | < 10% | < 10% | < 10%
126 | Sistema de fotocélula integrada | Não contém | Não contém | Contém | Contém | Não contém | Não contém | Contém | Contém | Não contém | Não contém | Contém | Contém | Não contém | Não contém | Contém | Contém | Não contém | Não contém | Contém | Contém | Não contém | Não contém | Contém | Contém | Não contém | Não contém | Contém | Contém | Não contém | Não contém | Contém | Contém | Não contém | Não contém | Contém | Contém | Não contém | Contém | Não contém | Não contém | Contém | Contém | Não contém | Não contém | Contém | Contém | Não contém | Não contém | Contém | Contém | Não contém | Não contém | Contém | Contém | Não contém | Não contém | Contém | Contém | Não contém | Não contém | Contém | Contém | Não contém | Contém | Não contém | Contém | Não contém | Contém | Não contém | Contém | Não contém | Contém | Não contém | Contém | Não contém
128 | Dimerização | 0-10V | 0-10V | Não dimerizável | Não dimerizável | 0-10V | 0-10V | Não dimerizável | Não dimerizável | 0-10V | 0-10V | Não dimerizável | Não dimerizável | 0-10V | 0-10V | Não dimerizável | Não dimerizável | 0-10V | 0-10V | Não dimerizável | Não dimerizável | 0-10V | 0-10V | Não dimerizável | Não dimerizável | 0-10V | 0-10V | Não dimerizável | Não dimerizável | 0-10V | 0-10V | Não dimerizável | Não dimerizável | 0-10V | 0-10V | Não dimerizável | Não dimerizável | 0-10V | Não dimerizável | 0-10V | 0-10V | Não dimerizável | Não dimerizável | 0-10V | 0-10V | Não dimerizável | Não dimerizável | 0-10V | 0-10V | Não dimerizável | Não dimerizável | 0-10V | 0-10V | Não dimerizável | Não dimerizável | 0-10V | 0-10V | Não dimerizável | Não dimerizável | 0-10V | 0-10V | Não dimerizável | Não dimerizável | 0-10V | Não dimerizável | 0-10V | Não dimerizável | 0-10V | Não dimerizável | 0-10V | Não dimerizável | 0-10V | Não dimerizável | 0-10V | Não dimerizável | Não dimerizável
8 | Modelo de tomada base fotocélula | 7 segmentos | 7 segmentos | Sem tomada | Sem tomada | 7 segmentos | 7 segmentos | Sem tomada | Sem tomada | 7 segmentos | 7 segmentos | Sem tomada | Sem tomada | 7 segmentos | 7 segmentos | Sem tomada | Sem tomada | 7 segmentos | 7 segmentos | Sem tomada | Sem tomada | 7 segmentos | 7 segmentos | Sem tomada | Sem tomada | 7 segmentos | 7 segmentos | Sem tomada | Sem tomada | 7 segmentos | 7 segmentos | Sem tomada | Sem tomada | 7 segmentos | 7 segmentos | Sem tomada | Sem tomada | 7 segmentos | Sem tomada | 7 segmentos | 7 segmentos | Sem tomada | Sem tomada | 7 segmentos | 7 segmentos | Sem tomada | Sem tomada | 7 segmentos | 7 segmentos | Sem tomada | Sem tomada | 7 segmentos | 7 segmentos | Sem tomada | Sem tomada | 7 segmentos | 7 segmentos | Sem tomada | Sem tomada | 7 segmentos | 7 segmentos | Sem tomada | Sem tomada | 7 segmentos | Sem tomada | 7 segmentos | Sem tomada | 7 segmentos | Sem tomada | 7 segmentos | Sem tomada | 7 segmentos | Sem tomada | 7 segmentos | Sem tomada | Sem tomada
114 | Grau de proteção | IP 67 (produto) | IP 67 (produto) | IP 67 (produto) | IP 67 (produto) | IP 67 (produto) | IP 67 (produto) | IP 67 (produto) | IP 67 (produto) | IP 67 (produto) | IP 67 (produto) | IP 67 (produto) | IP 67 (produto) | IP 67 (produto) | IP 67 (produto) | IP 67 (produto) | IP 67 (produto) | IP 67 (produto) | IP 67 (produto) | IP 67 (produto) | IP 67 (produto) | IP 67 (produto) | IP 67 (produto) | IP 67 (produto) | IP 67 (produto) | IP 67 (produto) | IP 67 (produto) | IP 67 (produto) | IP 67 (produto) | IP 67 (produto) | IP 67 (produto) | IP 67 (produto) | IP 67 (produto) | IP 67 (produto) | IP 67 (produto) | IP 67 (produto) | IP 67 (produto) | IP 67 (produto) | IP 67 (produto) | IP 67 (produto) | IP 67 (produto) | IP 67 (produto) | IP 67 (produto) | IP 67 (produto) | IP 67 (produto) | IP 67 (produto) | IP 67 (produto) | IP 67 (produto) | IP 67 (produto) | IP 67 (produto) | IP 67 (produto) | IP 67 (produto) | IP 67 (produto) | IP 67 (produto) | IP 67 (produto) | IP 67 (produto) | IP 67 (produto) | IP 67 (produto) | IP 67 (produto) | IP 67 (produto) | IP 67 (produto) | IP 67 (produto) | IP 67 (produto) | IP 67 (produto) | IP 67 (produto) | IP 67 (produto) | IP 67 (produto) | IP 67 (produto) | IP 67 (produto) | IP 67 (produto) | IP 67 (produto) | IP 67 (produto) | IP 67 (produto) | IP 67 (produto) | IP 67 (produto) | IP 67 (produto)
18 | Índice de reprodução de cor (IRC) | 70 | 70 | 70 | 70 | 70 | 70 | 70 | 70 | 70 | 70 | 70 | 70 | 70 | 70 | 70 | 70 | 70 | 70 | 70 | 70 | 70 | 70 | 70 | 70 | 70 | 70 | 70 | 70 | 70 | 70 | 70 | 70 | 70 | 70 | 70 | 70 | 70 | 70 | 70 | 70 | 70 | 70 | 70 | 70 | 70 | 70 | 70 | 70 | 70 | 70 | 70 | 70 | 70 | 70 | 70 | 70 | 70 | 70 | 70 | 70 | 70 | 70 | 70 | 70 | 70 | 70 | 70 | 70 | 70 | 70 | 70 | 70 | 70 | 70 | 70
102 | Dispositivo de proteção contra surtos (DPS) | 10kV ¦ 12kA | 10kV ¦ 12kA | 10kV ¦ 12kA | 10kV ¦ 12kA | 10kV ¦ 12kA | 10kV ¦ 12kA | 10kV ¦ 12kA | 10kV ¦ 12kA | 10kV ¦ 12kA | 10kV ¦ 12kA | 10kV ¦ 12kA | 10kV ¦ 12kA | 10kV ¦ 12kA | 10kV ¦ 12kA | 10kV ¦ 12kA | 10kV ¦ 12kA | 10kV ¦ 12kA | 10kV ¦ 12kA | 10kV ¦ 12kA | 10kV ¦ 12kA | 10kV ¦ 12kA | 10kV ¦ 12kA | 10kV ¦ 12kA | 10kV ¦ 12kA | 10kV ¦ 12kA | 10kV ¦ 12kA | 10kV ¦ 12kA | 10kV ¦ 12kA | 10kV ¦ 12kA | 10kV ¦ 12kA | 10kV ¦ 12kA | 10kV ¦ 12kA | 10kV ¦ 12kA | 10kV ¦ 12kA | 10kV ¦ 12kA | 10kV ¦ 12kA | 10kV ¦ 12kA | 10kV ¦ 12kA | 10kV ¦ 12kA | 10kV ¦ 12kA | 10kV ¦ 12kA | 10kV ¦ 12kA | 10kV ¦ 12kA | 10kV ¦ 12kA | 10kV ¦ 12kA | 10kV ¦ 12kA | 10kV ¦ 12kA | 10kV ¦ 12kA | 10kV ¦ 12kA | 10kV ¦ 12kA | 10kV ¦ 12kA | 10kV ¦ 12kA | 10kV ¦ 12kA | 10kV ¦ 12kA | 10kV ¦ 12kA | 10kV ¦ 12kA | 10kV ¦ 12kA | 10kV ¦ 12kA | 10kV ¦ 12kA | 10kV ¦ 12kA | 10kV ¦ 12kA | 10kV ¦ 12kA | 10kV ¦ 12kA | 10kV ¦ 12kA | 10kV ¦ 12kA | 10kV ¦ 12kA | 10kV ¦ 12kA | 10kV ¦ 12kA | 10kV ¦ 12kA | 10kV ¦ 12kA | 10kV ¦ 12kA | 10kV ¦ 12kA | 10kV ¦ 12kA | 10kV ¦ 12kA | 10kV ¦ 12kA | 10kV ¦ 12kA
123 | Proteção contra sobretensões transitórias | (L/N - L) ¦ (L/N - PE) ¦ (L - PE) | (L/N - L) ¦ (L/N - PE) ¦ (L - PE) | (L/N - L) ¦ (L/N - PE) ¦ (L - PE) | (L/N - L) ¦ (L/N - PE) ¦ (L - PE) | (L/N - L) ¦ (L/N - PE) ¦ (L - PE) | (L/N - L) ¦ (L/N - PE) ¦ (L - PE) | (L/N - L) ¦ (L/N - PE) ¦ (L - PE) | (L/N - L) ¦ (L/N - PE) ¦ (L - PE) | (L/N - L) ¦ (L/N - PE) ¦ (L - PE) | (L/N - L) ¦ (L/N - PE) ¦ (L - PE) | (L/N - L) ¦ (L/N - PE) ¦ (L - PE) | (L/N - L) ¦ (L/N - PE) ¦ (L - PE) | (L/N - L) ¦ (L/N - PE) ¦ (L - PE) | (L/N - L) ¦ (L/N - PE) ¦ (L - PE) | (L/N - L) ¦ (L/N - PE) ¦ (L - PE) | (L/N - L) ¦ (L/N - PE) ¦ (L - PE) | (L/N - L) ¦ (L/N - PE) ¦ (L - PE) | (L/N - L) ¦ (L/N - PE) ¦ (L - PE) | (L/N - L) ¦ (L/N - PE) ¦ (L - PE) | (L/N - L) ¦ (L/N - PE) ¦ (L - PE) | (L/N - L) ¦ (L/N - PE) ¦ (L - PE) | (L/N - L) ¦ (L/N - PE) ¦ (L - PE) | (L/N - L) ¦ (L/N - PE) ¦ (L - PE) | (L/N - L) ¦ (L/N - PE) ¦ (L - PE) | (L/N - L) ¦ (L/N - PE) ¦ (L - PE) | (L/N - L) ¦ (L/N - PE) ¦ (L - PE) | (L/N - L) ¦ (L/N - PE) ¦ (L - PE) | (L/N - L) ¦ (L/N - PE) ¦ (L - PE) | (L/N - L) ¦ (L/N - PE) ¦ (L - PE) | (L/N - L) ¦ (L/N - PE) ¦ (L - PE) | (L/N - L) ¦ (L/N - PE) ¦ (L - PE) | (L/N - L) ¦ (L/N - PE) ¦ (L - PE) | (L/N - L) ¦ (L/N - PE) ¦ (L - PE) | (L/N - L) ¦ (L/N - PE) ¦ (L - PE) | (L/N - L) ¦ (L/N - PE) ¦ (L - PE) | (L/N - L) ¦ (L/N - PE) ¦ (L - PE) | (L/N - L) ¦ (L/N - PE) ¦ (L - PE) | (L/N - L) ¦ (L/N - PE) ¦ (L - PE) | (L/N - L) ¦ (L/N - PE) ¦ (L - PE) | (L/N - L) ¦ (L/N - PE) ¦ (L - PE) | (L/N - L) ¦ (L/N - PE) ¦ (L - PE) | (L/N - L) ¦ (L/N - PE) ¦ (L - PE) | (L/N - L) ¦ (L/N - PE) ¦ (L - PE) | (L/N - L) ¦ (L/N - PE) ¦ (L - PE) | (L/N - L) ¦ (L/N - PE) ¦ (L - PE) | (L/N - L) ¦ (L/N - PE) ¦ (L - PE) | (L/N - L) ¦ (L/N - PE) ¦ (L - PE) | (L/N - L) ¦ (L/N - PE) ¦ (L - PE) | (L/N - L) ¦ (L/N - PE) ¦ (L - PE) | (L/N - L) ¦ (L/N - PE) ¦ (L - PE) | (L/N - L) ¦ (L/N - PE) ¦ (L - PE) | (L/N - L) ¦ (L/N - PE) ¦ (L - PE) | (L/N - L) ¦ (L/N - PE) ¦ (L - PE) | (L/N - L) ¦ (L/N - PE) ¦ (L - PE) | (L/N - L) ¦ (L/N - PE) ¦ (L - PE) | (L/N - L) ¦ (L/N - PE) ¦ (L - PE) | (L/N - L) ¦ (L/N - PE) ¦ (L - PE) | (L/N - L) ¦ (L/N - PE) ¦ (L - PE) | (L/N - L) ¦ (L/N - PE) ¦ (L - PE) | (L/N - L) ¦ (L/N - PE) ¦ (L - PE) | (L/N - L) ¦ (L/N - PE) ¦ (L - PE) | (L/N - L) ¦ (L/N - PE) ¦ (L - PE) | (L/N - L) ¦ (L/N - PE) ¦ (L - PE) | (L/N - L) ¦ (L/N - PE) ¦ (L - PE) | (L/N - L) ¦ (L/N - PE) ¦ (L - PE) | (L/N - L) ¦ (L/N - PE) ¦ (L - PE) | (L/N - L) ¦ (L/N - PE) ¦ (L - PE) | (L/N - L) ¦ (L/N - PE) ¦ (L - PE) | (L/N - L) ¦ (L/N - PE) ¦ (L - PE) | (L/N - L) ¦ (L/N - PE) ¦ (L - PE) | (L/N - L) ¦ (L/N - PE) ¦ (L - PE) | (L/N - L) ¦ (L/N - PE) ¦ (L - PE) | (L/N - L) ¦ (L/N - PE) ¦ (L - PE) | (L/N - L) ¦ (L/N - PE) ¦ (L - PE) | (L/N - L) ¦ (L/N - PE) ¦ (L - PE) | (L/N - L) ¦ (L/N - PE) ¦ (L - PE)
117 | Proteção contra impacto | IK 08 | IK 08 | IK 08 | IK 08 | IK 08 | IK 08 | IK 08 | IK 08 | IK 08 | IK 08 | IK 08 | IK 08 | IK 08 | IK 08 | IK 08 | IK 08 | IK 08 | IK 08 | IK 08 | IK 08 | IK 08 | IK 08 | IK 08 | IK 08 | IK 08 | IK 08 | IK 08 | IK 08 | IK 08 | IK 08 | IK 08 | IK 08 | IK 08 | IK 08 | IK 08 | IK 08 | IK 08 | IK 08 | IK 08 | IK 08 | IK 08 | IK 08 | IK 08 | IK 08 | IK 08 | IK 08 | IK 08 | IK 08 | IK 08 | IK 08 | IK 08 | IK 08 | IK 08 | IK 08 | IK 08 | IK 08 | IK 08 | IK 08 | IK 08 | IK 08 | IK 08 | IK 08 | IK 08 | IK 08 | IK 08 | IK 08 | IK 08 | IK 08 | IK 08 | IK 08 | IK 08 | IK 08 | IK 08 | IK 08 | IK 08
116 | Classe de isolação elétrica** | Classe 1 | Classe 1 | Classe 1 | Classe 1 | Classe 1 | Classe 1 | Classe 1 | Classe 1 | Classe 1 | Classe 1 | Classe 1 | Classe 1 | Classe 1 | Classe 1 | Classe 1 | Classe 1 | Classe 1 | Classe 1 | Classe 1 | Classe 1 | Classe 1 | Classe 1 | Classe 1 | Classe 1 | Classe 1 | Classe 1 | Classe 1 | Classe 1 | Classe 1 | Classe 1 | Classe 1 | Classe 1 | Classe 1 | Classe 1 | Classe 1 | Classe 1 | Classe 1 | Classe 1 | Classe 1 | Classe 1 | Classe 1 | Classe 1 | Classe 1 | Classe 1 | Classe 1 | Classe 1 | Classe 1 | Classe 1 | Classe 1 | Classe 1 | Classe 1 | Classe 1 | Classe 1 | Classe 1 | Classe 1 | Classe 1 | Classe 1 | Classe 1 | Classe 1 | Classe 1 | Classe 1 | Classe 1 | Classe 1 | Classe 1 | Classe 1 | Classe 1 | Classe 1 | Classe 1 | Classe 1 | Classe 1 | Classe 1 | Classe 1 | Classe 1 | Classe 1 | Classe 1
20 | Peso do produto (aproximado) | 5,460kg (5,3 kg) | 5,460kg (5,3 kg) | 5,460kg (5,3 kg) | 5,460kg (5,3 kg) | (5,3 kg) | (5,3 kg) | 5,3 kg | 5,3 kg | 5,3 kg | 5,3 kg | 5,3 kg | 5,3 kg | 5,3 kg | 5,3 kg | 5,460kg (5,3 kg) | 5,460kg (5,3 kg) | 5,3 kg | 5,3 kg | 5,3 kg | 5,3 kg | 5,3 kg | (5,3 kg) | 5,3 kg | 5,3 kg | 5,3 kg | (5,3 kg) | (5,3 kg) | (5,3 kg) | (5,3 kg) | (5,3 kg) | (5,3 kg) | (5,3 kg) | (5,3 kg) | (5,3 kg) | (5,3 kg) | (5,3 kg) | (5,3 kg) | (5,3 kg) | (5,3 kg) | (5,3 kg) | (5,3 kg) | (5,3 kg) | (5,3 kg) | (5,3 kg) | (5,3 kg) | (5,3 kg) | (5,3 kg) | (5,3 kg) | (5,3 kg) | (5,3 kg) | (5,3 kg) | (5,3 kg) | (5,3 kg) | (5,3 kg) | (5,3 kg) | (5,3 kg) | (5,3 kg) | (5,3 kg) | (5,3 kg) | (5,3 kg) | (5,3 kg) | (5,3 kg) | (5,3 kg) | (5,3 kg) | (5,3 kg) | (5,3 kg) | (5,3 kg) | (5,3 kg) | (5,3 kg) | (5,3 kg) | (5,3 kg) | (5,3 kg) | (5,3 kg) | (5,3 kg) | 5,3kg
35 | Vida útil do LED (reportada TM-21-11) | L70 ¦ 66.000h | L70 ¦ 66.000h | L70 ¦ 66.000h | L70 ¦ 66.000h | L70 ¦ 66.000h | L70 ¦ 66.000h | L70 ¦ 66.000h | L70 ¦ 66.000h | L70 ¦ 66.000h | L70 ¦ 66.000h | L70 ¦ 66.000h | L70 ¦ 66.000h | L70 ¦ 66.000h | L70 ¦ 66.000h | L70 ¦ 66.000h | L70 ¦ 66.000h | L70 ¦ 66.000h | L70 ¦ 66.000h | L70 ¦ 66.000h | L70 ¦ 66.000h | L70 ¦ 66.000h | L70 ¦ 66.000h | L70 ¦ 66.000h | L70 ¦ 66.000h | L70 ¦ 66.000h | L70 ¦ 66.000h | L70 ¦ 66.000h | L70 ¦ 66.000h | L70 ¦ 66.000h | L70 ¦ 66.000h | L70 ¦ 66.000h | L70 ¦ 66.000h | L70 ¦ 66.000h | L70 ¦ 66.000h | L70 ¦ 66.000h | L70 ¦ 66.000h | L70 ¦ 66.000h | L70 ¦ 66.000h | L70 ¦ 66.000h | L70 ¦ 66.000h | L70 ¦ 66.000h | L70 ¦ 66.000h | L70 ¦ 66.000h | L70 ¦ 66.000h | L70 ¦ 66.000h | L70 ¦ 66.000h | L70 ¦ 66.000h | L70 ¦ 66.000h | L70 ¦ 66.000h | L70 ¦ 66.000h | L70 ¦ 66.000h | L70 ¦ 66.000h | L70 ¦ 66.000h | L70 ¦ 66.000h | L70 ¦ 66.000h | L70 ¦ 66.000h | L70 ¦ 66.000h | L70 ¦ 66.000h | L70 ¦ 66.000h | L70 ¦ 66.000h | L70 ¦ 66.000h | L70 ¦ 66.000h | L70 ¦ 66.000h | L70 ¦ 66.000h | L70 ¦ 66.000h | L70 ¦ 66.000h | L70 ¦ 66.000h | L70 ¦ 66.000h | L70 ¦ 66.000h | L70 ¦ 66.000h | L70 ¦ 66.000h | L70 ¦ 66.000h | L70 ¦ 66.000h | L70 ¦ 66.000h | L70 ¦ 50.000h
118 | Vida útil do LED (projetada TM-21-11)*** | L70 ¦ 120.000h | L70 ¦ 120.000h | L70 ¦ 120.000h | L70 ¦ 120.000h | L70 ¦ 120.000h | L70 ¦ 120.000h | L70 ¦ 120.000h | L70 ¦ 120.000h | L70 ¦ 120.000h | L70 ¦ 120.000h | L70 ¦ 120.000h | L70 ¦ 120.000h | L70 ¦ 120.000h | L70 ¦ 120.000h | L70 ¦ 120.000h | L70 ¦ 120.000h | L70 ¦ 120.000h | L70 ¦ 120.000h | L70 ¦ 120.000h | L70 ¦ 120.000h | L70 ¦ 120.000h | L70 ¦ 120.000h | L70 ¦ 120.000h | L70 ¦ 120.000h | L70 ¦ 120.000h | L70 ¦ 120.000h | L70 ¦ 120.000h | L70 ¦ 120.000h | L70 ¦ 120.000h | L70 ¦ 120.000h | L70 ¦ 120.000h | L70 ¦ 120.000h | L70 ¦ 120.000h | L70 ¦ 120.000h | L70 ¦ 120.000h | L70 ¦ 120.000h | L70 ¦ 120.000h | L70 ¦ 120.000h | L70 ¦ 120.000h | L70 ¦ 120.000h | L70 ¦ 120.000h | L70 ¦ 120.000h | L70 ¦ 120.000h | L70 ¦ 120.000h | L70 ¦ 120.000h | L70 ¦ 120.000h | L70 ¦ 120.000h | L70 ¦ 120.000h | L70 ¦ 120.000h | L70 ¦ 120.000h | L70 ¦ 120.000h | L70 ¦ 120.000h | L70 ¦ 120.000h | L70 ¦ 120.000h | L70 ¦ 120.000h | L70 ¦ 120.000h | L70 ¦ 120.000h | L70 ¦ 120.000h | L70 ¦ 120.000h | L70 ¦ 120.000h | L70 ¦ 120.000h | L70 ¦ 120.000h | L70 ¦ 120.000h | L70 ¦ 120.000h | L70 ¦ 120.000h | L70 ¦ 120.000h | L70 ¦ 120.000h | L70 ¦ 120.000h | L70 ¦ 120.000h | L70 ¦ 120.000h | L70 ¦ 120.000h | L70 ¦ 120.000h | L70 ¦ 120.000h | L70 ¦ 120.000h | L70 ¦ 120.000h
120 | Garantia (contra defeitos de fabricação) | 5 anos | 5 anos | 5 anos | 5 anos | 5 anos | 5 anos | 5 anos | 5 anos | 5 anos | 5 anos | 5 anos | 5 anos | 5 anos | 5 anos | 5 anos | 5 anos | 5 anos | 5 anos | 5 anos | 5 anos | 5 anos | 5 anos | 5 anos | 5 anos | 5 anos | 5 anos | 5 anos | 5 anos | 5 anos | 5 anos | 5 anos | 5 anos | 5 anos | 5 anos | 5 anos | 5 anos | 5 anos | 5 anos | 5 anos | 5 anos | 5 anos | 5 anos | 5 anos | 5 anos | 5 anos | 5 anos | 5 anos | 5 anos | 5 anos | 5 anos | 5 anos | 5 anos | 5 anos | 5 anos | 5 anos | 5 anos | 5 anos | 5 anos | 5 anos | 5 anos | 5 anos | 5 anos | 5 anos | 5 anos | 5 anos | 5 anos | 5 anos | 5 anos | 5 anos | 5 anos | 5 anos | 5 anos | 5 anos | 5 anos | 5 anos
121 | Data de validade para armazenamento | Indeterminado | Indeterminado | Indeterminado | Indeterminado | Indeterminado | Indeterminado | Indeterminado | Indeterminado | Indeterminado | Indeterminado | Indeterminado | Indeterminado | Indeterminado | Indeterminado | Indeterminado | Indeterminado | Indeterminado | Indeterminado | Indeterminado | Indeterminado | Indeterminado | Indeterminado | Indeterminado | Indeterminado | Indeterminado | Indeterminado | Indeterminado | Indeterminado | Indeterminado | Indeterminado | Indeterminado | Indeterminado | Indeterminado | Indeterminado | Indeterminado | Indeterminado | Indeterminado | Indeterminado | Indeterminado | Indeterminado | Indeterminado | Indeterminado | Indeterminado | Indeterminado | Indeterminado | Indeterminado | Indeterminado | Indeterminado | Indeterminado | Indeterminado | Indeterminado | Indeterminado | Indeterminado | Indeterminado | Indeterminado | Indeterminado | Indeterminado | Indeterminado | Indeterminado | Indeterminado | Indeterminado | Indeterminado | Indeterminado | Indeterminado | Indeterminado | Indeterminado | Indeterminado | Indeterminado | Indeterminado | Indeterminado | Indeterminado | Indeterminado | Indeterminado | Indeterminado | Indeterminado
| NOTAS PARA FICHAS DE CARACTERÍSTICAS TÉCNICAS | [62 empty] | Para ensaio de tipo |  |  |  | Para ensaio de tipo
* IMPORTANTE: a região da lente (proteção) sobre o LED não pode ser coberta ou obstruida a passagem de luz. A lente sobre o LED precisa de limpezas periódicas para evitar o superaquecimento e para garantir sua vida útil.
** Representa o nível de proteção contra choque elétrico normatizado pela IEC61140.
*** Valor projetado conforme tabela TM-21-11 considerando a temperatura e corrente reportadas na LM-80 do LED.
Em alaranjado é informações que são para serem suprimidas do manual!
70

## ZL63
| LEGENDA DE CORES | INFORMAÇÕES INTERNAS | Com ensaios laboratoriais (certificados) |  | Sem ensaios laboratoriais (certificados)
Zag0 | CÓDIGO ZL (APENAS O ZL) | ZL 6300 | ZL 6301 | ZL 6302 | ZL 6303 | ZL 6304 | ZL 6305 | ZL 6306 | ZL 6307 | ZL 6308
- | Código Senior | HM03665SMD0117 | HM01865SMD0120 | HM03640SMD0119 | HM01840SMD0118 | HM04565SMD0121 | HM04540SMD0122 | HM01870SMD0123 | HM03670SMD0124 | HM04570SMD0125
Zag1 | Descrição Senior | LÂMPADA DE LED TUBULAR HERMETICA 36W 6500K SMD ZL 6300 | LÂMPADA DE LED TUBULAR HERMETICA 18W 6500K SMD ZL 6301 | LÂMPADA DE LED TUBULAR HERMETICA 36W 4000K SMD ZL 6302 | LÂMPADA DE LED TUBULAR HERMETICA 18W 4000K SMD ZL 6303 | LÂMPADA DE LED TUBULAR HERMETICA 50W 6500K SMD ZL 6304 | LÂMPADA DE LED TUBULAR HERMETICA 50W 4000K SMD ZL 6305 | LÂMPADA DE LED TUBULAR HERMETICA 18W 5000K SMD ZL 6306 | LÂMPADA DE LED TUBULAR HERMETICA 36W 5000K SMD ZL 6307 | LÂMPADA DE LED TUBULAR HERMETICA 50W 5000K SMD ZL 6308
| Situação do Cadastro Caracteristicas Técnicas Senior | Cadastrado | Cadastrado | Cadastrado | Cadastrado | Cadastrado | Cadastrado | Cadastrado | Cadastrado | Cadastrado
Zag2 | Status | Ativo | Ativo | Ativo | Ativo | Ativo | Ativo | Ativo | Ativo | Ativo
N° Certificado OCP (RV: xx) [PROCEL]
Número de Registro de Objeto (Etiqueta ENCE):
| LED utilizado | 2835 | 2835 | 2835 | 2835 | 2835 | 2835 | 2835 | 2835 | 2835
| LINHA | INFORMAÇÕES INTERNAS ZL 6300: Hermética
140 | Tabela de Fator de utilização | 3839 | 3839 | 3839 | 3839 | 3839 | 3839 | 3839 | 3839 | 3839
112 | Estrutura principal dissipador | Alumínio | Alumínio | Alumínio | Alumínio | Alumínio | Alumínio | Alumínio | Alumínio | Alumínio
16 | Acabamento/Pintura | Corpo em policarbonato extrusado ¦ Ponteiras em policarbonato injetado | Corpo em policarbonato extrusado ¦ Ponteiras em policarbonato injetado | Corpo em policarbonato extrusado ¦ Ponteiras em policarbonato injetado | Corpo em policarbonato extrusado ¦ Ponteiras em policarbonato injetado | Corpo em policarbonato extrusado ¦ Ponteiras em policarbonato injetado | Corpo em policarbonato extrusado ¦ Ponteiras em policarbonato injetado | Corpo em policarbonato extrusado ¦ Ponteiras em policarbonato injetado | Corpo em policarbonato extrusado ¦ Ponteiras em policarbonato injetado | Corpo em policarbonato extrusado ¦ Ponteiras em policarbonato injetado
36 | Sistema de fixação | Abraçadeiras | Abraçadeiras | Abraçadeiras | Abraçadeiras | Abraçadeiras | Abraçadeiras | Abraçadeiras | Abraçadeiras | Abraçadeiras
15 | Dimensões (Largura x Altura x Comprimento) | 1.200mm | 635mm | 1.200mm | 635mm | 1.200mm | 1.200mm | 635mm | 1.200mm | 1.200mm
9 | Fonte de luz | LED SMD | LED SMD | LED SMD | LED SMD | LED SMD | LED SMD | LED SMD | LED SMD | LED SMD
108 | Ângulo de radiação luminosa | 120° | 120° | 120° | 120° | 120° | 120° | 120° | 120° | 120°
109 | Distribuição fotométrica transversal | ??? | ??? | ??? | ??? | ??? | ??? | ??? | ??? | ???
110 | Distribuição fotométrica longitudinal | ??? | ??? | ??? | ??? | ??? | ??? | ??? | ??? | ???
111 | Controle de distribuição de intensidade luminosa | ??? | ??? | ??? | ??? | ??? | ??? | ??? | ??? | ???
11 | Fluxo luminoso efetivo (lúmens) (±10%) | 4.680lm | 2.340lm | 4.680lm | 2.340lm | 6.500lm | 6.500lm | 2.340lm | 4.680lm | 6.500 lm
29 | Eficácia luminosa (±10%) | 130lm/W | 130lm/W | 130lm/W | 130lm/W | 130lm/W | 130lm/W | 130lm/W | 130lm/W | 130 lm/W
46 | Fluxo luminoso do LED (Tj=25°C) (±10%) | 5.475lm | 2.738lm | 5.475lm | 2.738lm | 7.605lm | 7.605lm | 2.738lm | 5.475lm | 7.605 lm
5 | Potência nominal | 36W | 18W | 36W | 18W | 50W | 50W | 18W | 36W | 50W
2 | Temperatura de cor correlata (TCC) | 6.500K | 6.500K | 4.000K | 4.000K | 6.500K | 4.000K | 5.000K | 5.000K | 5.000K
7 | Temperatura ambiente de operação (Ta) | -30°C à 50°C | -30°C à 50°C | -30°C à 50°C | -30°C à 50°C | -30°C à 50°C | -30°C à 50°C | -30°C à 50°C | -30°C à 50°C | -30°C à 50°C
1 | Tensão de alimentação (driver) | 100-250Vac ¦ 50-60Hz | 100-250Vac ¦ 50-60Hz | 100-250Vac ¦ 50-60Hz | 100-250Vac ¦ 50-60Hz | 100-250Vac ¦ 50-60Hz | 100-250Vac ¦ 50-60Hz | 100-250Vac ¦ 50-60Hz | 100-250Vac ¦ 50-60Hz | 100-250Vac ¦ 50-60Hz
114 | Grau de proteção | IP 69K | IP 69K | IP 69K | IP 69K | IP 69K | IP 69K | IP 69K | IP 69K | IP 69K
18 | Índice de reprodução de cor (IRC) | 80 | 80 | 80 | 80 | 80 | 80 | 80 | 80 | 80
117 | Proteção contra impacto | IK 10 | IK 10 | IK 10 | IK 10 | IK 10 | IK 10 | IK 10 | IK 10 | IK 10
104 | Lente* | Lente policarbonato | Lente policarbonato | Lente policarbonato | Lente policarbonato | Lente policarbonato | Lente policarbonato | Lente policarbonato | Lente policarbonato | Lente policarbonato
20 | Peso do produto (aproximado) | 1,68Kg | 0,84Kg | 1,68Kg | 0,84Kg | 1,68Kg | 1,68Kg | 0,84Kg | 1,68Kg | 1,68Kg
35 | Vida útil do LED (reportada TM-21-11) | L70 ¦ 54.000h | L70 ¦ 54.000h | L70 ¦ 54.000h | L70 ¦ 54.000h | L70 ¦ 54.000h | L70 ¦ 54.000h | L70 ¦ 54.000h | L70 ¦ 54.000h | L70 ¦ 54.000h
118 | Vida útil do LED (projetada TM-21-11)*** | L70 ¦ 180.000h | L70 ¦ 180.000h | L70 ¦ 180.000h | L70 ¦ 180.000h | L70 ¦ 180.000h | L70 ¦ 180.000h | L70 ¦ 180.000h | L70 ¦ 180.000h | L70 ¦ 180.000h
120 | Garantia (contra defeitos de fabricação) | 3 anos | 3 anos | 3 anos | 3 anos | 3 anos | 3 anos | 3 anos | 3 anos | 3 anos
122 | Distorção harmônica total de corrente (ATHD) | < 20% | < 20% | < 20% | < 20% | < 20% | < 20% | < 20% | < 20% | < 20%
128 | Dimerização | Produto não dimerizável | Produto não dimerizável | Produto não dimerizável | Produto não dimerizável | Produto não dimerizável | Produto não dimerizável | Produto não dimerizável | Produto não dimerizável | Produto não dimerizável
22 | Corrente de entrada (driver) | 296mA - 127V ¦ 170mA - 220V | 148mA - 127V ¦ 85mA - 220V | 296mA - 127V ¦ 170mA - 220V | 148mA - 127V ¦ 85mA - 220V | 409 mA - 127V ¦ 236mA - 220V | 409 mA - 127V ¦ 236mA - 220V | 148mA - 127V ¦ 85mA - 220V | 296mA - 127V ¦ 170mA - 220V | 409 mA - 127V ¦ 236mA - 220V
102 | Dispositivo de proteção contra surtos (DPS) | Incorporado no produto | Incorporado no produto | Incorporado no produto | Incorporado no produto | Incorporado no produto | Incorporado no produto | Incorporado no produto | Incorporado no produto | Incorporado no produto
3 | Fator de potência (FP) | 0.96 | 0.96 | 0.96 | 0.96 | 0.96 | 0.96 | 0.96 | 0.96 | >0,96
116 | Classe de isolação elétrica | Classe 1 | Classe 1 | Classe 1 | Classe 1 | Classe 1 | Classe 1 | Classe 1 | Classe 1 | Classe 1
121 | Data de validade para armazenamento | Indeterminado | Indeterminado | Indeterminado | Indeterminado | Indeterminado | Indeterminado | Indeterminado | Indeterminado | Indeterminado
158 | Corrente de fuga NBR IEC 60.598-1 | < 2mA | < 2mA | < 2mA | < 2mA | < 2mA | < 2mA | < 2mA | < 2mA | < 2mA
NOTAS PARA FICHAS DE CARACTERÍSTICAS TÉCNICAS
* IMPORTANTE: a região da lente (proteção) sobre o LED não pode ser coberta ou obstruida a passagem de luz. A lente sobre o LED precisa de limpezas periódicas para evitar o superaquecimento e para garantir sua vida útil.
** Representa o nível de proteção contra choque elétrico normatizado pela IEC61140.
*** Valor projetado conforme tabela TM-21-11 considerando a temperatura e corrente reportadas na LM-80 do LED.

## ZL 65
| LEGENDA DE CORES | CÓDIGOS QUE IRÃO PARA CERTIFICAÇÃO |  | NÃO TEM RELATÓRIO DE LABORATÓRIO ACREDITADO |  | INFORMAÇÕES INTERNAS
Zag0 | CÓDIGO ZL (APENAS O ZL) | ZL 6500 | ZL 6501 | ZL 6503 | ZL 6508 | ZL 6522 | ZL 6523 | ZL 6504 | ZL 6510 | ZL 6502 | ZL 6509 | ZL 6518 | ZL 6524 | ZL 6525 | ZL 6526 | ZL 6527 | ZL 6528 | ZL 6529 | ZL 6531
- | Código Senior | RF05050COB0618 | RF10050COB0619 | RF25050COB0622 | RF25050COB0627 | RF50050SMD0740 | RF50050SMD0741 | RF80050COB0623 | RF80050COB0629 | RF01M50COB0620 | RF01M50COB0628 | RF01M40COB0642 | RF01M50COB0745 | RF40050COB0746 | RF05030COB0800 | RF05030COB0938 | RF15050COB1635 | RF10050COB1844 | RF05050COB1846
Zag1 | Descrição Senior | APARELHO DE ILUMINAÇÃO DE LED INDUSTRIAL 50W 5000K COB ZL 6500 | APARELHO DE ILUMINAÇÃO DE LED INDUSTRIAL 100W 5000K COB ZL 6501 | **APARELHO DE ILUMINAÇÃO DE LED INDUSTRIAL 250W 5000K COB ZL 6503 | **APARELHO DE ILUMINAÇÃO DE LED INDUSTRIAL 250W 5000K COB ZL 6508 | **APARELHO DE ILUMINAÇÃO DE LED INDUSTRIAL 500W 5000K SMD ZL 6522 | **APARELHO DE ILUMINAÇÃO DE LED INDUSTRIAL 500W 5000K SMD ZL 6523 | **APARELHO DE ILUMINAÇÃO DE LED INDUSTRIAL 800W 5000K COB ZL 6504 | **APARELHO DE ILUMINAÇÃO DE LED INDUSTRIAL 800W 5000K COB ZL 6510 | APARELHO DE ILUMINAÇÃO DE LED INDUSTRIAL 1000W 5000K COB ZL 6502 | **APARELHO DE ILUMINAÇÃO DE LED INDUSTRIAL 1000W 5000K COB ZL 6509 | **APARELHO DE ILUMINAÇÃO DE LED INDUSTRIAL 1000W 5000K COB ZL 6518 | **APARELHO DE ILUMINAÇÃO DE LED INDUSTRIAL 400W 5000K COB ZL 6524 | APARELHO DE ILUMINAÇÃO DE LED INDUSTRIAL 400W 5000K COB ZL 6525 | APARELHO DE ILUMINAÇÃO DE LED INDUSTRIAL 50W 3000K COB ZL 6526 | **APARELHO DE ILUMINAÇÃO DE LED INDUSTRIAL 50W 3000K COB ZL 6527 | APARELHO DE ILUMINACAO DE LED INDUSTRIAL 150W 5000K COB ZL 6528 | APARELHO DE ILUMINACAO DE LED INDUSTRIAL 100W 5000K COB ZL 6529 BC 220V | APARELHO DE ILUMINACAO DE LED INDUSTRIAL 50W 5000K COB ZL 6531
| Situação do Cadastro Caracteristicas Técnicas Senior | Cadastrado | Cadastrado | [6 empty] | Cadastrado |  |  |  | Cadastrado | Cadastrado |  | Cadastrado | Revisão | Revisão
Zag2 | Status | Ativo | Ativo | [6 empty] | Ativo |  |  |  | Ativo | Ativo |  | Ativo
N° Certificado OCP (RV: xx) [PROCEL]
Número de Registro de Objeto (Etiqueta ENCE):
| LED utilizado | [13 empty] | 101000093 - LED SAMSUNG LC040D 3000K IRC 70 SPHWHAHDNK23YZV3D3 | 101000093 - LED SAMSUNG LC040D 3000K IRC 70 SPHWHAHDNK23YZV3D3
| Medidas máximas (em mm) (Largura x Altura x Profundidade) | 160x240x120 | 270x240x120 | 560x240x140mm | 560x240x140mm | 590X 475x140 mm | 590X 475x140 mm | 590 x 690 x 140 mm | 590 x 690 x 140 mm | 760x690x140mm | 760x690x140mm | 760x690x140mm | 730x240x140mm | 730x240x140mm |  |  |  |  | 160x240x120
| QUANTIDADE DE DRIVERs | 1 Driver | 1 Driver | 2 Driver (Cree) 2 drivers (Sumpu) | 2 Driver (Cree) 2 drivers (Sumpu) | 4 Driver (Cree) 4 drivers (Sumpu) | 4 Driver (Cree) 4 drivers (Sumpu) | 6 Driver (Cree) 6 drivers (Sumpu) | 6 Driver (Cree) 6 drivers (Sumpu) | 6 Driver (Cree) 6 drivers (Sumpu) | 6 Driver (Cree) 6 drivers (Sumpu) | 4 Driver 250W (Cree) | 2 Driver 220W (4 x 2890 Cree) | 2 Driver 220W (4 x 2890 Cree) |  |  |  |  | 1 Driver
112 | Estrutura principal dissipador | Alumínio | Alumínio | Alumínio | Alumínio | Alumínio | Alumínio | Alumínio | Alumínio | Alumínio | Alumínio | Alumínio | Alumínio | Alumínio | Alumínio | Alumínio | Alumínio | Alumínio | Alumínio
36 | Sistema de fixação | Suporte em alumínio | Suporte em alumínio | Suporte de Aluminio | Suporte de Aluminio | Suporte em aço Carbono | Suporte em aço Carbono | Suporte em aço Carbono | Suporte em aço Carbono | Suporte em aço Carbono | Suporte em aço Carbono | Suporte em aço Carbono | Suporte em aço Carbono | Suporte em aço Carbono | Suporte em aço Carbono | Suporte em aço Carbono | Suporte em alumínio | Suporte em alumínio | Suporte em alumínio
16 | Acabamento | Pintura eletrostática pó | Pintura eletrostática pó | Pintura eletrostática pó | Pintura eletrostática pó | Pintura eletrostática pó | Pintura eletrostática pó | Pintura eletrostática pó | Pintura eletrostática pó | Pintura eletrostática pó | Pintura eletrostática pó | Pintura eletrostática pó | Pintura eletrostática pó | Pintura eletrostática pó | Pintura eletrostática pó | Pintura eletrostática pó | Pintura eletrostática pó | Pintura eletrostática pó | Pintura eletrostática pó
9 | Fonte de luz | LED COB (Chip On Board) | LED COB (Chip On Board) | LED COB (Chip On Board) | LED COB (Chip On Board) | LED COB (Chip On Board) | LED COB (Chip On Board) | LED COB (Chip On Board) | LED COB (Chip On Board) | LED COB (Chip On Board) | LED COB (Chip On Board) | LED COB (Chip On Board) | LED COB (Chip On Board) | LED COB (Chip On Board) | LED COB (Chip On Board) | LED COB (Chip On Board) | LED COB (Chip On Board) | LED COB (Chip On Board) | LED COB (Chip On Board)
108 | Ângulo de radiação luminosa | 120° | 120° | 45° | 60° | 45° | 60° | 45° | 60° | 45° | 60° | 45° | 45° | 45° | 60° | 45° | 120° | 120° | 60°
104 | Lente* | Policarbonato | Policarbonato | Lente Vidro | Lente Vidro | Lente Vidro | Lente Vidro | Lente Vidro | Lente Vidro | Lente Vidro | Lente Vidro | Lente Vidro | Lente Vidro | Lente Vidro | Lente Vidro | Lente Vidro | Policarbonato | Policarbonato | Lente Vidro
5 | Potência nominal | 50W | 100W | 250W | 250W | 500W | 500W | 800W | 800W | 1.000W | 1.000W | 1.000W | 400W | 400W | 50W | 50W | 150W | 100W | 50W
11 | Fluxo luminoso efetivo (lúmens) (±10%) | 5.000lm | 10.000lm | 25.000 lm | 25.000 lm | 50.000 lm | 50.000 lm | 80.000lm | 80.000lm | 100.000 lm | 100.000 lm | 107.000 lm | 50.000 lm | 50.000 lm | 5.000 lm | 5.000 lm | 15.000lm | 10.000lm | 5.000lm
29 | Eficácia luminosa (±10%) | 100lm/W | 100lm/W | 100lm/W | 100lm/W | 100lm/W | 100lm/W | 100lm/W | 100lm/W | 100lm/W | 100lm/W | 107lm/W | 125lm/W | 125lm/W | 100 lm/W | 100 lm/W | 100lm/W | 100lm/W | 100lm/W
46 | Fluxo luminoso do LED (Tj=25°C) (±10%) | 6.870lm | 13.740lm | 34.350lm | 34.350lm | 68.700lm | 68.700lm | 109.920lm | 109.920lm | 137.400lm | 137.400lm | 137.400lm | 58.500lm | 58.500lm | 5.850 lm | 5.850 lm | 17.550lm | 13.740lm | 6.870lm
2 | Temperatura de cor correlata (TCC) | 5.000K | 5.000K | 5.000K | 5.000K | 5.000K | 5.000K | 5.000K | 5.000K | 5.000K | 5.000K | 5.000K | 5.000K | 5.000K | 3.000K | 3.000K | 5.000K | 5.000K | 5.000K
7 | Temperatura ambiente de operação (Ta) | -30°C à 50°C | -30°C à 50°C | -30°C à 50°C | -30°C à 50°C | -30°C à 50°C | -30°C à 50°C | -30°C à 50°C | -30°C à 50°C | -30°C à 50°C | -30°C à 50°C | -30°C à 50°C | -30°C à 50°C | -30°C à 50°C | -30°C à 50°C | -30°C à 50°C | -30°C à 50°C | -30°C à 50°C | -30°C à 50°C
22 | Corrente de entrada (driver) | 410mA - 127V ¦ 237mA - 220V | 803mA - 127V ¦ 464mA - 220V | 2A - 127V ¦ 1.16A - 220V | 2A - 127V ¦ 1.16A - 220V | 4A - 127V ¦ 2.3A - 220V | 4A - 127V ¦ 2.3A - 220V | 6,4A - 127V ¦ 3,7A - 220V | 6,4A - 127V ¦ 3,7A - 220V | 8A - 127V ¦ 4,6A - 220V | 8A - 127V ¦ 4,6A - 220V | 8A - 127V ¦ 4,6A - 220V | 1,8A - 220V | 1,8A - 220V | 410mA - 127V ¦ 237mA - 220V | 410mA - 127V ¦ 237mA - 220V | 1.181mA - 127V ¦ 681mA - 220V | 464mA - 220V | 410mA - 127V ¦ 237mA - 220V
1 | Tensão de alimentação (driver) | 100-250Vac ¦ 50-60Hz | 100-250Vac ¦ 50-60Hz | 100-250Vac ¦ 50-60Hz | 100-250Vac ¦ 50-60Hz | 100-250Vac ¦ 50-60Hz | 100-250Vac ¦ 50-60Hz | 100-250Vac ¦ 50-60Hz | 100-250Vac ¦ 50-60Hz | 100-250Vac ¦ 50-60Hz | 100-250Vac ¦ 50-60Hz | 100-250Vac ¦ 50-60Hz | 200-250Vac ¦ 50-60Hz | 200-250Vac ¦ 50-60Hz | 100-250Vac ¦ 50-60Hz | 100-250Vac ¦ 50-60Hz | 180-250Vac ¦ 50-60Hz | 180-250Vac ¦ 50-60Hz | 100-250Vac ¦ 50-60Hz
3 | Fator de potência (FP) | >0,96 | >0,96 | >0,98 | >0,98 | >0,98 | >0,98 | >0,98 | >0,98 | >0,98 | >0,98 | >0,98 | >0,98 | >0,98 | >0,96 | >0,96 | >0,96 | >0,96 | >0,96
122 | Distorção harmônica total de corrente (ATHD) | < 20% | < 20% | < 10% | < 10% | < 10% | < 10% | < 10% | < 10% | < 10% | < 10% | < 10% | < 10% | < 10% | < 20% | < 20% | < 20% | < 20% | < 20%
126 | Sistema de fotocélula integrada | Não contém | Não contém | Não contém | Não contém | Não contém | Não contém | Não contém | Não contém | Não contém | Não contém | Não contém | Não contém | Não contém | Não contém | Não contém | Não contém | Não contém | Não contém
128 | Dimerização | Não dimerizável | Não dimerizável | Não dimerizável | Não dimerizável | Não dimerizável | Não dimerizável | Não dimerizável | Não dimerizável | Não dimerizável | Não dimerizável | Não dimerizável | Não dimerizável | Não dimerizável | Não dimerizável | Não dimerizável | Não dimerizável | Não dimerizável | Não dimerizável
114 | Grau de proteção | IP 67 (driver e conjunto óptico) | IP 67 (driver e conjunto óptico) | IP 67 (driver e conjunto óptico) | IP 67 (driver e conjunto óptico) | IP 67 (driver e conjunto óptico) | IP 67 (driver e conjunto óptico) | IP 67 (driver e conjunto óptico) | IP 67 (driver e conjunto óptico) | IP 67 (driver e conjunto óptico) | IP 67 (driver e conjunto óptico) | IP 67 (driver e conjunto óptico) | IP 67 (driver e conjunto óptico) | IP 67 (driver e conjunto óptico) | IP 67 (driver e conjunto óptico) | IP 67 (driver e conjunto óptico) | IP 67 (driver e conjunto óptico) | IP 67 (driver e conjunto óptico) | IP 67 (driver e conjunto óptico)
18 | Índice de reprodução de cor (IRC) | 80 | 80 | 70 | 70 | 70 | 70 | 70 | 70 | 70 | 70 | 70 | 70 | 70 | 80 | 80 | 80 | 80 | 80
102 | Dispositivo de proteção contra surtos (DPS) | Incorporado no produto | Incorporado no produto | 10kV ¦ 12kA | 10kV ¦ 12kA | 10kV ¦ 12kA | 10kV ¦ 12kA | 10kV ¦ 12kA | 10kV ¦ 12kA | 10kV ¦ 12kA | 10kV ¦ 12kA | 10kV ¦ 12kA | 10kV ¦ 12kA | 10kV ¦ 12kA | Incorporado no produto | Incorporado no produto | Incorporado no produto | Incorporado no produto | Incorporado no produto
123 | Proteção contra sobretensões transitórias | L/N - L | L/N - L | (L/N - L) ) ¦ (L/N - PE) ¦ (L - PE) | (L/N - L) ) ¦ (L/N - PE) ¦ (L - PE) | (L/N - L) ) ¦ (L/N - PE) ¦ (L - PE) | (L/N - L) ) ¦ (L/N - PE) ¦ (L - PE) | (L/N - L) ) ¦ (L/N - PE) ¦ (L - PE) | (L/N - L) ) ¦ (L/N - PE) ¦ (L - PE) | (L/N - L) ) ¦ (L/N - PE) ¦ (L - PE) | (L/N - L) ) ¦ (L/N - PE) ¦ (L - PE) | (L/N - L) ) ¦ (L/N - PE) ¦ (L - PE) | (L/N - L) ) ¦ (L/N - PE) ¦ (L - PE) | (L/N - L) ) ¦ (L/N - PE) ¦ (L - PE) | L/N - L | L/N - L | (L/N - L) ¦ (L/N - PE) | L/N - L | L/N - L
158 | Corrente de fuga NBR IEC 60.598-1 | < 3,5mA | < 3,5mA | < 3,5mA | < 3,5mA | < 3,5mA | < 3,5mA | < 3,5mA | < 3,5mA | < 3,5mA | < 3,5mA | < 3,5mA | < 3,5mA | < 3,5mA | < 3,5mA | < 3,5mA | < 3,5mA | < 3,5mA | < 3,5mA
117 | Proteção contra impacto | IK 08 | IK 08 | IK 08 | IK 08 | IK 08 | IK 08 | IK 08 | IK 08 | IK 08 | IK 08 | IK 08 | IK 08 | IK 08 | IK 08 | IK 08 | IK 08 | IK 08 | IK 08
116 | Classe de isolação elétrica** | Classe 1 | Classe 1 | Classe 1 | Classe 1 | Classe 1 | Classe 1 | Classe 1 | Classe 1 | Classe 1 | Classe 1 | Classe 1 | Classe 1 | Classe 1 | Classe 1 | Classe 1 | Classe 1 | Classe 1 | Classe 1
20 | Peso do produto (aproximado) | 1,4Kg | 2,7Kg | 7,8kg | 7,8kg | 19,2kg | 19,2kg | 27,8Kg | 27,8Kg | 33,4Kg | 33,4Kg | 33,4Kg | 11,3Kg | 11,3Kg | 1,4Kg | 1,4Kg | 2,7Kg | 2,7Kg | 1,4Kg
35 | Vida útil do LED (reportada TM-21-11) | L70 ¦ 50.000h | L70 ¦ 50.000h | L70 ¦ 50.000h | L70 ¦ 50.000h | L70 ¦ 50.000h | L70 ¦ 50.000h | L70 ¦ 50.000h | L70 ¦ 50.000h | L70 ¦ 50.000h | L70 ¦ 50.000h | L70 ¦ 50.000h | L70 ¦ 50.000h | L70 ¦ 50.000h | L70 ¦ 50.000h | L70 ¦ 50.000h | L70 ¦ 50.000h | L70 ¦ 50.000h | L70 ¦ 50.000h
118 | Vida útil do LED (projetada TM-21-11)*** | L70 ¦ 120.000h | L70 ¦ 120.000h | Não se aplica, remover está linha | Não se aplica, remover está linha | Não se aplica, remover está linha | Não se aplica, remover está linha | Não se aplica, remover está linha | Não se aplica, remover está linha | Não se aplica, remover está linha | Não se aplica, remover está linha | Não se aplica, remover está linha | Não se aplica, remover está linha | Não se aplica, remover está linha | L70 ¦ 120.000h | L70 ¦ 120.000h | L70 ¦ 120.000h | L70 ¦ 120.000h | L70 ¦ 120.000h
120 | Garantia (contra defeitos de fabricação) | 1 ANO (contra defeitos de fabricação) | 1 ANO (contra defeitos de fabricação) | 5 ANOS (contra defeitos de fabricação) | 5 ANOS (contra defeitos de fabricação) | 5 ANOS (contra defeitos de fabricação) | 5 ANOS (contra defeitos de fabricação) | 5 ANOS (contra defeitos de fabricação) | 5 ANOS (contra defeitos de fabricação) | 5 ANOS (contra defeitos de fabricação) | 5 ANOS (contra defeitos de fabricação) | 5 ANOS (contra defeitos de fabricação) | 5 ANOS (contra defeitos de fabricação) | 5 ANOS (contra defeitos de fabricação) | 1 ANO (contra defeitos de fabricação) | 1 ANO (contra defeitos de fabricação) | 1 ANO (contra defeitos de fabricação) | 1 ANO (contra defeitos de fabricação) | 1 ANO (contra defeitos de fabricação)
121 | Data de validade para armazenamento | Indeterminado | Indeterminado | Indeterminado | Indeterminado | Indeterminado | Indeterminado | Indeterminado | Indeterminado | Indeterminado | Indeterminado | Indeterminado | Indeterminado | Indeterminado | Indeterminado | Indeterminado | Indeterminado | Indeterminado | Indeterminado
NOTAS PARA FICHAS DE CARACTERÍSTICAS TÉCNICAS
* IMPORTANTE: a região da lente (proteção) sobre o LED não pode ser coberta ou obstruida a passagem de luz. A lente sobre o LED precisa de limpezas periódicas para evitar o superaquecimento e para garantir sua vida útil.
** Representa o nível de proteção contra choque elétrico normatizado pela IEC61140.
*** Valor projetado conforme tabela TM-21-11 considerando a temperatura e corrente reportadas na LM-80 do LED.

## ZL66
LEGENDA DE CORES
Zag0 | CÓDIGO ZL (APENAS O ZL) | ZL 6600 | [5 empty] | ZL 6601 |  |  | ZL 6602 | [9 empty] | ZL 6603 |  |  | ZL 6604 |  |  |  |  | ZL 6605 |  |  | ZL 6606 |  |  | ZL 6607 |  |  | ZL 6608 |  |  | ZL 6609 |  |  | ZL 6610 |  |  | ZL 6611 |  |  | ZL 6612 |  |  | ZL 6613 |  |  | ZL 6614 |  |  |  | ZL 6615 |  |  | ZL 6616 |  |  |  | ZL 6617 |  |  | ZL 6618 |  |  | ZL 6620 |  |  | ZL 6623 |  | ZL 6624 |  | ZL 6625 |  | ZL 6626 |  | ZL 6627 |  | ZL 6628
- | Código Senior | LI03050SMD0134 | LI03050SMD0133 | LI03050SMD0174 | LI03050SMD0178 | LI03050SMD0219 |  | LI02540SMD0182 | LI02540SMD0197 | . | LI06050SMD0138 | LI06050SMD0136 | LI06050SMD0196 | LI06050SMD0175 | LI06050SMD0181 | LI06050SMD0177 | LI06050SMD0206 | LI06050SMD0195 | LI06050SMD0179 |  | LI02550SMD0183 | LI02550SMD0198 |  | LI12050SMD0139 | LI12050SMD0140 | LI12050SMD0180 | LI12050SMD0176 |  | LI02565SMD0184 | LI02565SMD0199 |  | LI03040SMD0147 | LI03040SMD0146 |  | LI05040SMD0185 | LI05040SMD0188 |  | LI06040SMD0152 | LI06040SMD0148 |  | LI05050SMD0186 | LI05050SMD0189 |  | LI12040SMD0154 | LI12040SMD0153 |  | LI05065SMD0187 | LI05065SMD0190 |  | LI03065SMD0155 | LI03065SMD0156 |  | LI10040SMD0191 | LI10040SMD0200 |  | LI06065SMD0158 | LI06065SMD0157 | LI06065SMD0205 |  | LI10050SMD0192 | LI10050SMD0201 |  | LI12065SMD0160 | LI12065SMD0159 | LI12065SMD0194 |  | LI10065SMD0193 | LI10065SMD0202 |  | LI06040SMD0169 | LI06040SMD0168 |  | LI06050SMD0171 | LI06050SMD0170 |  | LI02550SMD0212 |  | LI05050SMD0213 |  | LI10050SMD0214 |  | LI03050SMD0209 |  | LI06050SMD0211 |  | LI12050SMD0210
Zag1 | Descrição Senior | LAMPADA DE LED TUBULAR LINEAR 30W 5000K SMD ZL 6600 S0B0 | LAMPADA DE LED TUBULAR LINEAR 30W 5000K SMD ZL 6600 S0P0 | LAMPADA DE LED TUBULAR LINEAR 30W 5000K SMD ZL 6600 D0B0 | LAMPADA DE LED TUBULAR LINEAR 30W 5000K SMD ZL 6600 D0P0 | LAMPADA DE LED TUBULAR LINEAR 30W 5000K SMD ZL 6600 S0B1 | . | LAMPADA DE LED TUBULAR LINEAR 25W 4000K SMD ZL 6601 S0B0 | LAMPADA DE LED TUBULAR LINEAR 25W 4000K SMD ZL 6601 S0P0 | . | LAMPADA DE LED TUBULAR LINEAR 60W 5000K SMD ZL 6602 S0B0 | LAMPADA DE LED TUBULAR LINEAR 60W 5000K SMD ZL 6602 S0P0 | LAMPADA DE LED TUBULAR LINEAR 60W 5000K SMD ZL 6602 D0B0 | LAMPADA DE LED TUBULAR LINEAR 60W 5000K SMD ZL 6602 D0P0 | LAMPADA DE LED TUBULAR LINEAR 60W 5000K SMD ZL 6602 S9P0 | LAMPADA DE LED TUBULAR LINEAR 60W 5000K SMD ZL 6602 S9B0 | LAMPADA DE LED TUBULAR LINEAR 60W 5000K SMD ZL 6602 S0P1 | LAMPADA DE LED TUBULAR LINEAR 60W 5000K SMD ZL 6602 D9B0 | LAMPADA DE LED TUBULAR LINEAR 60W 5000K SMD ZL 6602 D9P0 | . | LAMPADA DE LED TUBULAR LINEAR 25W 5000K SMD ZL 6603 S0B0 | LAMPADA DE LED TUBULAR LINEAR 25W 5000K SMD ZL 6603 S0P0 | . | LAMPADA DE LED TUBULAR LINEAR 120W 5000K SMD ZL 6604 S0P0 | LAMPADA DE LED TUBULAR LINEAR 120W 5000K SMD ZL 6604 S0B0 | LAMPADA DE LED TUBULAR LINEAR 120W 5000K SMD ZL 6604 D0P0 | LAMPADA DE LED TUBULAR LINEAR 120W 5000K SMD ZL 6604 D0B0 | . | LAMPADA DE LED TUBULAR LINEAR 25W 6500K SMD ZL 6605 S0B0 | LAMPADA DE LED TUBULAR LINEAR 25W 6500K SMD ZL 6605 S0P0 | . | LAMPADA DE LED TUBULAR LINEAR 30W 4000K SMD ZL 6606 S0B0 | LAMPADA DE LED TUBULAR LINEAR 30W 4000K SMD ZL 6606 S0P0 | . | LAMPADA DE LED TUBULAR LINEAR 50W 4000K SMD ZL 6607 S0B0 | LAMPADA DE LED TUBULAR LINEAR 50W 4000K SMD ZL 6607 S0P0 | . | LAMPADA DE LED TUBULAR LINEAR 60W 4000K SMD ZL 6608 S0B0 | LAMPADA DE LED TUBULAR LINEAR 60W 4000K SMD ZL 6608 S0P0 | . | LAMPADA DE LED TUBULAR LINEAR 50W 5000K SMD ZL 6609 S0B0 | LAMPADA DE LED TUBULAR LINEAR 50W 5000K SMD ZL 6609 S0P0 | . | LAMPADA DE LED TUBULAR LINEAR 120W 4000K SMD ZL 6610 S0B0 | LAMPADA DE LED TUBULAR LINEAR 120W 4000K SMD ZL 6610 S0P0 | . | LAMPADA DE LED TUBULAR LINEAR 50W 6500K SMD ZL 6611 S0B0 | LAMPADA DE LED TUBULAR LINEAR 50W 6500K SMD ZL 6611 S0P0 | . | LAMPADA DE LED TUBULAR LINEAR 30W 6500K SMD ZL 6612 S0P0 | LAMPADA DE LED TUBULAR LINEAR 30W 6500K SMD ZL 6612 S0B0 | . | LAMPADA DE LED TUBULAR LINEAR 100W 4000K SMD ZL 6613 S0B0 | LAMPADA DE LED TUBULAR LINEAR 100W 4000K SMD ZL 6613 S0P0 | . | LAMPADA DE LED TUBULAR LINEAR 60W 6500K SMD ZL 6614 S0B0 | LAMPADA DE LED TUBULAR LINEAR 60W 6500K SMD ZL 6614 S0P0 | LAMPADA DE LED TUBULAR LINEAR 60W 6500K SMD ZL 6614 S0P1 | . | LAMPADA DE LED TUBULAR LINEAR 100W 5000K SMD ZL 6615 S0B0 | LAMPADA DE LED TUBULAR LINEAR 100W 5000K SMD ZL 6615 S0P0 | . | LAMPADA DE LED TUBULAR LINEAR 120W 6500K SMD ZL 6616 S0B0 | LAMPADA DE LED TUBULAR LINEAR 120W 6500K SMD ZL 6616 S0P0 | LAMPADA DE LED TUBULAR LINEAR 120W 6500K SMD ZL 6616 S9B0 | . | LAMPADA DE LED TUBULAR LINEAR 100W 6500K SMD ZL 6617 S0B0 | LAMPADA DE LED TUBULAR LINEAR 100W 6500K SMD ZL 6617 S0P0 | . | LAMPADA DE LED TUBULAR LINEAR 60W 4000K SMD ZL 6618 S0B0 | LAMPADA DE LED TUBULAR LINEAR 60W 4000K SMD ZL 6618 S0P0 | . | LAMPADA DE LED TUBULAR LINEAR 60W 5000K SMD ZL 6620 S0B0 | LAMPADA DE LED TUBULAR LINEAR 60W 5000K SMD ZL 6620 S0P0 | . | LAMPADA DE LED TUBULAR LINEAR 25W 5000K SMD ZL 6623 S0B0 LT 90% | . | LAMPADA DE LED TUBULAR LINEAR 50W 5000K SMD ZL 6624 S0B0 LT 90% | . | LAMPADA DE LED TUBULAR LINEAR 100W 5000K SMD ZL 6625 S0B0 LT 90% | . | LAMPADA DE LED TUBULAR LINEAR 30W 5000K SMD ZL 6626 S0B0 LT 90% | . | LAMPADA DE LED TUBULAR LINEAR 60W 5000K SMD ZL 6627 S0B0 LT 90% | . | LAMPADA DE LED TUBULAR LINEAR 120W 5000K SMD ZL 6628 S0B0 LT 90% | .
| Situação do Cadastro Caracteristicas Técnicas Senior | Cadastrado | Cadastrado | Cadastrado | Cadastrado | Cadastrado |  | Cadastrado | Cadastrado |  | Cadastrado | Cadastrado | Cadastrado | Cadastrado | Cadastrado | Cadastrado | Cadastrado | Cadastrado | Cadastrado |  | Cadastrado | Cadastrado |  | Cadastrado | Cadastrado | Cadastrado | Cadastrado |  | Cadastrado | Cadastrado |  | Cadastrado | Cadastrado |  | Cadastrado | Cadastrado |  | Cadastrado | Cadastrado |  | Cadastrado | Cadastrado |  | Cadastrado | Cadastrado |  | Cadastrado | Cadastrado |  | Cadastrado | Cadastrado |  | Cadastrado | Cadastrado |  | Cadastrado | Cadastrado | Cadastrado |  | Cadastrado | Cadastrado |  | Cadastrado | Cadastrado | Cadastrado |  | Cadastrado | Cadastrado |  | Cadastrado | Cadastrado |  | Cadastrado | Cadastrado |  | Cadastrado |  | Cadastrado |  | Cadastrado |  | Cadastrado |  | Cadastrado |  | Cadastrado
Zag2 | Status Senior | Ativo | Ativo | Ativo | Ativo | Ativo |  | Ativo | Ativo |  | Ativo | Ativo | Ativo | Ativo | Ativo | Ativo | Ativo | Ativo | Ativo |  | Ativo | Ativo |  | Ativo | Ativo | Ativo | Ativo |  | Ativo | Ativo |  | Ativo | Ativo |  | Ativo | Ativo |  | Ativo | Ativo |  | Ativo | Ativo |  | Ativo | Ativo |  | Ativo | Ativo |  | Ativo | Ativo |  | Ativo | Ativo |  | Ativo | Ativo | Ativo |  | Ativo | Ativo |  | Ativo | Ativo | Ativo |  | Ativo | Ativo |  | Ativo | Ativo |  | Ativo | Ativo |  | Ativo |  | Ativo |  | Ativo |  | Ativo |  | Ativo |  | Ativo
N° Certificado OCP (RV: xx) [PROCEL]
Número de Registro de Objeto (Etiqueta ENCE):
| LED utilizado | 2835 1W Hongli | [18 empty] | 2835 1W Hongli |  |  | 2835 1W Hongli |  |  |  |  | 2835 1W Hongli |  |  | 2835 1W Hongli |  |  | 2835 1W Hongli |  |  | 2835 1W Hongli |  |  | 2835 1W Hongli |  |  | 2835 1W Hongli |  |  | 2835 1W Hongli |  |  | 2835 1W Hongli |  |  | 2835 1W Hongli |  |  | 2835 1W Hongli |  |  |  | 2835 1W Hongli |  |  | 2835 1W Hongli |  |  |  | 2835 1W Hongli |  |  | 2835 1W Hongli |  |  | 2835 1W Hongli |  |  | 2835 1W Hongli |  | 2835 1W Hongli |  | 2835 1W Hongli |  | 2835 1W Hongli |  | 2835 1W Hongli |  | 2835 1W Hongli
| LINHA | Linear | [18 empty] | Linear |  |  | Linear |  |  |  |  | Linear |  |  | Linear |  |  | Linear |  |  | Linear |  |  | Linear |  |  | Linear |  |  | Linear | Linear |  | Linear | Linear |  | Linear | Linear |  | Linear |  |  |  | Linear | Linear |  | Linear | Linear | Linear |  | Linear | Linear |  | Linear | Linear |  | Linear | Linear |  | Linear |  | Linear |  | Linear |  | Linear |  | Linear |  | Linear
| MÁSCARA | S0B0 | S0P0 | D0B0 | D0P0 | S0B1 |  | S0B0 | S0P0 |  | S0B0 | S0P0 | D0B0 | D0P0 | S9P0 | S9B0 | S0P1 | D9B0 | D9P0 |  | S0B0 | S0P0 |  | S0P0 | S0B0 | D0P0 | D0B0 |  | S0B0 | S0P0 |  | S0B0 | S0P0 |  | S0B0 | S0P0 |  | S0B0 | S0P0 |  | S0B0 | S0P0 |  | S0B0 | S0P0 |  | S0B0 | S0P0 |  | S0P0 | S0B0 |  | S0B0 | S0P0 |  | S0B0 | S0P0 | S0P1 |  | S0B0 | S0P0 |  | S0B0 | S0P0 | S9B0 |  | S0B0 | S0P0 |  | S0B0 | S0P0 |  | S0B0 | S0P0 |  | S0B0 |  | S0B0 |  | S0B0 |  | S0B0 |  | S0B0 |  | S0B0
40 | COR/CARACTERÍSTICA | BRANCA | PRETA | BRANCA DIMERIZÁVEL | PRETA DIMERIZÁVEL | BRANCA COM PLUGE |  | BRANCA | PRETA |  | BRANCA | PRETA | BRANCA DIMERIZÁVEL | PRETA DIMERIZÁVEL | PRETA LENTE 90° | BRANCA LENTE 90° | PRETA COM PLUGE | BRANCA DIMERIZÁVEL LENTE 90° | PRETA DIMERIZÁVEL LENTE 90° |  | BRANCA | PRETA |  | PRETA | BRANCA | PRETA DIMERIZÁVEL | BRANCA DIMERIZÁVEL |  | BRANCA | PRETA |  | BRANCA | PRETA |  | BRANCA | PRETA |  | BRANCA | PRETA |  | BRANCA | PRETA |  | BRANCA | PRETA |  | BRANCA | PRETA |  | PRETA | BRANCA |  | BRANCA | PRETA |  | BRANCA | PRETA | PRETA COM PLUGE |  | BRANCA | PRETA |  | BRANCA | PRETA | BRANCA |  | BRANCA | PRETA |  | BRANCA | PRETA |  | BRANCA | PRETA |  | BRANCA LENTE LEITOSA |  | BRANCA LENTE LEITOSA |  | BRANCA LENTE LEITOSA |  | BRANCA LENTE LEITOSA |  | BRANCA LENTE LEITOSA |  | BRANCA LENTE LEITOSA
Dimensões área luminosa (Comp X larg x alt)
? | IES
112 | Estrutura principal dissipador | Alumínio | Alumínio | Alumínio | Alumínio | Alumínio |  | Alumínio | Alumínio |  | Alumínio | Alumínio | Alumínio | Alumínio | Alumínio | Alumínio | Alumínio | Alumínio | Alumínio |  | Alumínio | Alumínio |  | Alumínio | Alumínio | Alumínio | Alumínio |  | Alumínio | Alumínio |  | Alumínio | Alumínio |  | Alumínio | Alumínio |  | Alumínio | Alumínio |  | Alumínio | Alumínio |  | Alumínio | Alumínio |  | Alumínio | Alumínio |  | Alumínio | Alumínio |  | Alumínio | Alumínio |  | Alumínio | Alumínio | Alumínio |  | Alumínio | Alumínio |  | Alumínio | Alumínio | Alumínio |  | Alumínio | Alumínio |  | Alumínio | Alumínio |  | Alumínio | Alumínio |  | Alumínio |  | Alumínio |  | Alumínio |  | Alumínio |  | Alumínio |  | Alumínio
16 | Acabamento | Pintura eletrostatica pó | Pintura eletrostatica pó | Pintura eletrostatica pó | Pintura eletrostatica pó | Pintura eletrostatica pó |  | Pintura eletrostatica pó | Pintura eletrostatica pó |  | Pintura eletrostatica pó | Pintura eletrostatica pó | Pintura eletrostatica pó | Pintura eletrostatica pó | Pintura eletrostatica pó | Pintura eletrostatica pó | Pintura eletrostatica pó | Pintura eletrostatica pó | Pintura eletrostatica pó |  | Pintura eletrostatica pó | Pintura eletrostatica pó |  | Pintura eletrostatica pó | Pintura eletrostatica pó | Pintura eletrostatica pó | Pintura eletrostatica pó |  | Pintura eletrostatica pó | Pintura eletrostatica pó |  | Pintura eletrostatica pó | Pintura eletrostatica pó |  | Pintura eletrostatica pó | Pintura eletrostatica pó |  | Pintura eletrostatica pó | Pintura eletrostatica pó |  | Pintura eletrostatica pó | Pintura eletrostatica pó |  | Pintura eletrostatica pó | Pintura eletrostatica pó |  | Pintura eletrostatica pó | Pintura eletrostatica pó |  | Pintura eletrostatica pó | Pintura eletrostatica pó |  | Pintura eletrostatica pó | Pintura eletrostatica pó |  | Pintura eletrostatica pó | Pintura eletrostatica pó | Pintura eletrostatica pó |  | Pintura eletrostatica pó | Pintura eletrostatica pó |  | Pintura eletrostatica pó | Pintura eletrostatica pó | Pintura eletrostatica pó |  | Pintura eletrostatica pó | Pintura eletrostatica pó |  | Pintura eletrostatica pó | Pintura eletrostatica pó |  | Pintura eletrostatica pó | Pintura eletrostatica pó |  | Pintura eletrostatica pó |  | Pintura eletrostatica pó |  | Pintura eletrostatica pó |  | Pintura eletrostatica pó |  | Pintura eletrostatica pó |  | Pintura eletrostatica pó
36 | Sistema de fixação | Abraçadeiras | Abraçadeiras | Abraçadeiras | Abraçadeiras | Abraçadeiras |  | Abraçadeiras | Abraçadeiras |  | Abraçadeiras | Abraçadeiras | Abraçadeiras | Abraçadeiras | Abraçadeiras | Abraçadeiras | Abraçadeiras | Abraçadeiras | Abraçadeiras |  | Abraçadeiras | Abraçadeiras |  | Abraçadeiras | Abraçadeiras | Abraçadeiras | Abraçadeiras |  | Abraçadeiras | Abraçadeiras |  | Abraçadeiras | Abraçadeiras |  | Abraçadeiras | Abraçadeiras |  | Abraçadeiras | Abraçadeiras |  | Abraçadeiras | Abraçadeiras |  | Abraçadeiras | Abraçadeiras |  | Abraçadeiras | Abraçadeiras |  | Abraçadeiras | Abraçadeiras |  | Abraçadeiras | Abraçadeiras |  | Abraçadeiras | Abraçadeiras | Abraçadeiras |  | Abraçadeiras | Abraçadeiras |  | Abraçadeiras | Abraçadeiras | Abraçadeiras |  | Abraçadeiras | Abraçadeiras |  | Abraçadeiras | Abraçadeiras |  | Abraçadeiras | Abraçadeiras |  | Abraçadeiras |  | Abraçadeiras |  | Abraçadeiras |  | Abraçadeiras |  | Abraçadeiras |  | Abraçadeiras
15 | Dimensões (Largura x Altura x Comprimento) | 80,5mm X 60,5mm X 580mm | 80,5mm X 60,5mm X 580mm | 80,5mm X 60,5mm X 580mm | 80,5mm X 60,5mm X 580mm | 80,5mm X 60,5mm X 580mm |  | 80,5mm X 60,5mm X 580mm | 80,5mm X 60,5mm X 580mm |  | 80,5mm X 60,5mm X 1.145mm | 80,5mm X 60,5mm X 1.145mm | 80,5mm X 60,5mm X 1.145mm | 80,5mm X 60,5mm X 1.145mm | 80,5mm X 60,5mm X 1.145mm | 80,5mm X 60,5mm X 1.145mm | 80,5mm X 60,5mm X 1.145mm | 80,5mm X 60,5mm X 1.145mm | 80,5mm X 60,5mm X 1.145mm |  | 80,5mm X 60,5mm X 580mm | 80,5mm X 60,5mm X 580mm |  | 80,5mm X 60,5mm X 2.275mm | 80,5mm X 60,5mm X 2.275mm | 80,5mm X 60,5mm X 2.275mm | 80,5mm X 60,5mm X 2.275mm |  | 80,5mm X 60,5mm X 580mm | 80,5mm X 60,5mm X 580mm |  | 80,5mm X 60,5mm X 580mm | 80,5mm X 60,5mm X 580mm |  | 80,5mm X 60,5mm X 1.145mm | 80,5mm X 60,5mm X 1.145mm |  | 80,5mm X 60,5mm X 1.145mm | 80,5mm X 60,5mm X 1.145mm |  | 80,5mm X 60,5mm X 1.145mm | 80,5mm X 60,5mm X 1.145mm |  | 80,5mm X 60,5mm X 2.275mm | 80,5mm X 60,5mm X 2.275mm |  | 80,5mm X 60,5mm X 1.145mm | 80,5mm X 60,5mm X 1.145mm |  | 80,5mm X 60,5mm X 580mm | 80,5mm X 60,5mm X 580mm |  | 80,5mm X 60,5mm X 2.275mm | 80,5mm X 60,5mm X 2.275mm |  | 80,5mm X 60,5mm X 1.145mm | 80,5mm X 60,5mm X 1.145mm | 80,5mm X 60,5mm X 1.145mm |  | 80,5mm X 60,5mm X 2.275mm | 80,5mm X 60,5mm X 2.275mm |  | 80,5mm X 60,5mm X 2.275mm | 80,5mm X 60,5mm X 2.275mm | 80,5mm X 60,5mm X 2.275mm |  | 80,5mm X 60,5mm X 2.275mm | 80,5mm X 60,5mm X 2.275mm |  | 80,5mm X 60,5mm X 2.275mm | 80,5mm X 60,5mm X 2.275mm |  | 80,5mm X 60,5mm X 2.275mm | 80,5mm X 60,5mm X 2.275mm |  | 80,5mm X 60,5mm X 580mm |  | 80,5mm X 60,5mm X 1.145mm |  | 80,5mm X 60,5mm X 2.275mm |  | 80,5mm X 60,5mm X 580mm |  | 80,5mm X 60,5mm X 1.145mm |  | 80,5mm X 60,5mm X 2.275mm
9 | Fonte de luz | LED SMD | LED SMD | LED SMD | LED SMD | LED SMD |  | LED SMD | LED SMD |  | LED SMD | LED SMD | LED SMD | LED SMD | LED SMD | LED SMD | LED SMD | LED SMD | LED SMD |  | LED SMD | LED SMD |  | LED SMD | LED SMD | LED SMD | LED SMD |  | LED SMD | LED SMD |  | LED SMD | LED SMD |  | LED SMD | LED SMD |  | LED SMD | LED SMD |  | LED SMD | LED SMD |  | LED SMD | LED SMD |  | LED SMD | LED SMD |  | LED SMD | LED SMD |  | LED SMD | LED SMD |  | LED SMD | LED SMD | LED SMD |  | LED SMD | LED SMD |  | LED SMD | LED SMD | LED SMD |  | LED SMD | LED SMD |  | LED SMD | LED SMD |  | LED SMD | LED SMD |  | LED SMD |  | LED SMD |  | LED SMD |  | LED SMD |  | LED SMD |  | LED SMD
108 | Ângulo de radiação luminosa | 120° | 120° | 120° | 120° | 120° |  | 120° | 120° |  | 120° | 120° | 120° | 120° | 90° | 90° | 120° | 90° | 90° |  | 120° | 120° |  | 120° | 120° | 120° | 120° |  | 120° | 120° |  | 120° | 120° |  | 120° | 120° |  | 120° | 120° |  | 120° | 120° |  | 120° | 120° |  | 120° | 120° |  | 120° | 120° |  | 120° | 120° |  | 120° | 120° | 120° |  | 120° | 120° |  | 120° | 120° | 90° |  | 120° | 120° |  | 120° | 120° |  | 120° | 120° |  | 120° |  | 120° |  | 120° |  | 120° |  | 120° |  | 120°
104 | Lente* | Lente protetiva policarbonato | Lente protetiva policarbonato | Lente protetiva policarbonato | Lente protetiva policarbonato | Lente protetiva policarbonato |  | Lente protetiva policarbonato | Lente protetiva policarbonato |  | Lente protetiva policarbonato | Lente protetiva policarbonato | Lente protetiva policarbonato | Lente protetiva policarbonato | Lente protetiva policarbonato | Lente protetiva policarbonato | Lente protetiva policarbonato | Lente protetiva policarbonato | Lente protetiva policarbonato |  | Lente protetiva policarbonato | Lente protetiva policarbonato |  | Lente protetiva policarbonato | Lente protetiva policarbonato | Lente protetiva policarbonato | Lente protetiva policarbonato |  | Lente protetiva policarbonato | Lente protetiva policarbonato |  | Lente protetiva policarbonato | Lente protetiva policarbonato |  | Lente protetiva policarbonato | Lente protetiva policarbonato |  | Lente protetiva policarbonato | Lente protetiva policarbonato |  | Lente protetiva policarbonato | Lente protetiva policarbonato |  | Lente protetiva policarbonato | Lente protetiva policarbonato |  | Lente protetiva policarbonato | Lente protetiva policarbonato |  | Lente protetiva policarbonato | Lente protetiva policarbonato |  | Lente protetiva policarbonato | Lente protetiva policarbonato |  | Lente protetiva policarbonato | Lente protetiva policarbonato | Lente protetiva policarbonato |  | Lente protetiva policarbonato | Lente protetiva policarbonato |  | Lente protetiva policarbonato | Lente protetiva policarbonato | Lente protetiva policarbonato |  | Lente protetiva policarbonato | Lente protetiva policarbonato |  | Lente protetiva policarbonato | Lente protetiva policarbonato |  | Lente protetiva policarbonato | Lente protetiva policarbonato |  | Lente protetiva policarbonato |  | Lente protetiva policarbonato |  | Lente protetiva policarbonato |  | Lente protetiva policarbonato |  | Lente protetiva policarbonato |  | Lente protetiva policarbonato
5 | Potência nominal | 30W | 30W | 30W | 30W | 30W |  | 25W | 25W |  | 60W | 60W | 60W | 60W | 60W | 60W | 60W | 60W | 60W |  | 25W | 25W |  | 120W | 120W | 120W | 120W |  | 25W | 25W |  | 30W | 30W |  | 50W | 50W |  | 60W | 60W |  | 50W | 50W |  | 120W | 120W |  | 50W | 50W |  | 30W | 30W |  | 100W | 100W |  | 60W | 60W | 60W |  | 100W | 100W |  | 120W | 120W | 120W |  | 100W | 100W |  | 60W | 60W |  | 60W | 60W |  | 25W |  | 50W |  | 100W |  | 30W |  | 60W |  | 120W
11 | Fluxo luminoso efetivo (lúmens) (±10%) | 4.290lm | 4.290lm | 4.290lm | 4.290lm | 4.290lm |  | 3.575lm | 3.575lm |  | 8.580lm | 8.580lm | 8.580lm | 8.580lm | 8.580lm | 8.580lm | 8.580lm | 8.580lm | 8.580lm |  | 3.575lm | 3.575lm |  | 17.160lm | 17.160lm | 17.160lm | 17.160lm |  | 3.500lm | 3.500lm |  | 4.290lm | 4.290lm |  | 7.150lm | 7.150lm |  | 8.580lm | 8.580lm |  | 7.150lm | 7.150lm |  | 17.160lm | 17.160lm |  | 7.000lm | 7.000lm |  | 4.200lm | 4.200lm |  | 14.300lm | 14.300lm |  | 8.400lm | 8.400lm | 8.400lm |  | 14.300lm | 14.300lm |  | 16.800lm | 16.800lm | 16.800lm |  | 14.000lm | 14.000lm |  | 9.000lm | 9.000lm |  | 9.000lm | 9.000lm |  | 3.500lm |  | 6.650lm |  | 13.300lm |  | 3.990lm |  | 7.980lm |  | 15.960lm
29 | Eficácia luminosa (±10%) | 143lm/W | 143lm/W | 143lm/W | 143lm/W | 143lm/W |  | 143lm/W | 143lm/W |  | 143lm/W | 143lm/W | 143lm/W | 143lm/W | 143lm/W | 143lm/W | 143lm/W | 143lm/W | 143lm/W |  | 143lm/W | 143lm/W |  | 143lm/W | 143lm/W | 143lm/W | 143lm/W |  | 140lm/W | 140lm/W |  | 143lm/W | 143lm/W |  | 143lm/W | 143lm/W |  | 143lm/W | 143lm/W |  | 143lm/W | 143lm/W |  | 143lm/W | 143lm/W |  | 140lm/W | 140lm/W |  | 140lm/W | 140lm/W |  | 143lm/W | 143lm/W |  | 140lm/W | 140lm/W | 140lm/W |  | 143lm/W | 143lm/W |  | 140lm/W | 140lm/W | 140lm/W |  | 140lm/W | 140lm/W |  | 150lm/W | 150lm/W |  | 150lm/W | 150lm/W |  | 140lm/W |  | 133lm/W |  | 133lm/W |  | 133lm/W |  | 133lm/W |  | 133lm/W
46 | Fluxo luminoso do LED (Tj=25°C) (±10%) | 5.019lm | 5.019lm | 5.019lm | 5.019lm | 5.019lm |  | 4.182lm | 4.182lm |  | 10.038lm | 10.038lm | 10.038lm | 10.038lm | 10.038lm | 10.038lm | 10.038lm | 10.038lm | 10.038lm |  | 4.182lm | 4.182lm |  | 20.077lm | 20.077lm | 20.077lm | 20.077lm |  | 4.095lm | 4.095lm |  | 5.019lm | 5.019lm |  | 8.365lm | 8.365lm |  | 10.038lm | 10.038lm |  | 8.365lm | 8.365lm |  | 20.077lm | 20.077lm |  | 8.190lm | 8.190lm |  | 4.914lm | 4.914lm |  | 16.731lm | 16.731lm |  | 9.828lm | 9.828lm | 9.828lm |  | 16.731lm | 16.731lm |  | 19.656lm | 19.656lm | 19.656lm |  | 16.380lm | 16.380lm |  | 10.530lm | 10.530lm |  | 10.530lm | 10.530lm |  | 4.182lm |  | 8.365lm |  | 16.731lm |  | 5.019lm |  | 10.038lm |  | 20.077lm
2 | Temperatura de cor correlata (TCC) | 5000K | 5000K | 5000K | 5000K | 5000K |  | 4000K | 4000K |  | 5000K | 5000K | 5000K | 5000K | 5000K | 5000K | 5000K | 5000K | 5000K |  | 5000K | 5000K |  | 5000K | 5000K | 5000K | 5000K |  | 6500K | 6500K |  | 4000K | 4000K |  | 4000K | 4000K |  | 4000K | 4000K |  | 5000K | 5000K |  | 4000K | 4000K |  | 6500K | 6500K |  | 6500K | 6500K |  | 4000K | 4000K |  | 6500K | 6500K | 6500K |  | 5000K | 5000K |  | 6500K | 6500K | 6500K |  | 6500K | 6500K |  | 4000K | 4000K |  | 5000K | 5000K |  | 5000K |  | 5000K |  | 5000K |  | 5000K |  | 5000K |  | 5000K
7 | Temperatura ambiente de operação (Ta) | -30°C à 50°C | -30°C à 50°C | -30°C à 50°C | -30°C à 50°C | -30°C à 50°C |  | -30°C à 50°C | -30°C à 50°C |  | -30°C à 50°C | -30°C à 50°C | -30°C à 50°C | -30°C à 50°C | -30°C à 50°C | -30°C à 50°C | -30°C à 50°C | -30°C à 50°C | -30°C à 50°C |  | -30°C à 50°C | -30°C à 50°C |  | -30°C à 50°C | -30°C à 50°C | -30°C à 50°C | -30°C à 50°C |  | -30°C à 50°C | -30°C à 50°C |  | -30°C à 50°C | -30°C à 50°C |  | -30°C à 50°C | -30°C à 50°C |  | -30°C à 50°C | -30°C à 50°C |  | -30°C à 50°C | -30°C à 50°C |  | -30°C à 50°C | -30°C à 50°C |  | -30°C à 50°C | -30°C à 50°C |  | -30°C à 50°C | -30°C à 50°C |  | -30°C à 50°C | -30°C à 50°C |  | -30°C à 50°C | -30°C à 50°C | -30°C à 50°C |  | -30°C à 50°C | -30°C à 50°C |  | -30°C à 50°C | -30°C à 50°C | -30°C à 50°C |  | -30°C à 50°C | -30°C à 50°C |  | -30°C à 50°C | -30°C à 50°C |  | -30°C à 50°C | -30°C à 50°C |  | -30°C à 50°C |  | -30°C à 50°C |  | -30°C à 50°C |  | -30°C à 50°C |  | -30°C à 50°C |  | -30°C à 50°C
22 | Corrente de entrada (driver) | 236mA - 127V ¦ 136mA - 220V | 236mA - 127V ¦ 136mA - 220V | 236mA - 127V ¦ 136mA - 220V | 236mA - 127V ¦ 136mA - 220V | 236mA - 127V ¦ 136mA - 220V |  | 196mA - 127V ¦ 114mA - 220V | 196mA - 127V ¦ 114mA - 220V |  | 472mA - 127V ¦ 272mA - 220V | 472mA - 127V ¦ 272mA - 220V | 472mA - 127V ¦ 272mA - 220V | 472mA - 127V ¦ 272mA - 220V | 472mA - 127V ¦ 272mA - 220V | 472mA - 127V ¦ 272mA - 220V | 472mA - 127V ¦ 272mA - 220V | 472mA - 127V ¦ 272mA - 220V | 472mA - 127V ¦ 272mA - 220V |  | 196mA - 127V ¦ 114mA - 220V | 196mA - 127V ¦ 114mA - 220V |  | 944mA - 127V ¦ 545mA - 220V | 944mA - 127V ¦ 545mA - 220V | 944mA - 127V ¦ 545mA - 220V | 944mA - 127V ¦ 545mA - 220V |  | 196mA - 127V ¦ 114mA - 220V | 196mA - 127V ¦ 114mA - 220V |  | 236mA - 127V ¦ 136mA - 220V | 236mA - 127V ¦ 136mA - 220V |  | 393mA - 127V ¦ 227mA - 220V | 393mA - 127V ¦ 227mA - 220V |  | 472mA - 127V ¦ 272mA - 220V | 472mA - 127V ¦ 272mA - 220V |  | 393mA - 127V ¦ 227mA - 220V | 393mA - 127V ¦ 227mA - 220V |  | 944mA - 127V ¦ 545mA - 220V | 944mA - 127V ¦ 545mA - 220V |  | 393mA - 127V ¦ 227mA - 220V | 393mA - 127V ¦ 227mA - 220V |  | 236mA - 127V ¦ 136mA - 220V | 236mA - 127V ¦ 136mA - 220V |  | 787mA - 127V ¦ 454mA - 220V | 787mA - 127V ¦ 454mA - 220V |  | 472mA - 127V ¦ 272mA - 220V | 472mA - 127V ¦ 272mA - 220V | 472mA - 127V ¦ 272mA - 220V |  | 787mA - 127V ¦ 454mA - 220V | 787mA - 127V ¦ 454mA - 220V |  | 944mA - 127V ¦ 545mA - 220V | 944mA - 127V ¦ 545mA - 220V | 944mA - 127V ¦ 545mA - 220V |  | 787mA - 127V ¦ 454mA - 220V | 787mA - 127V ¦ 454mA - 220V |  | 472mA - 127V ¦ 272mA - 220V | 472mA - 127V ¦ 272mA - 220V |  | 472mA - 127V ¦ 272mA - 220V | 472mA - 127V ¦ 272mA - 220V |  | 197mA - 127V ¦ 113mA - 220V |  | 393mA - 127V ¦ 227mA - 220V |  | 787mA - 127V ¦ 454mA - 220V |  | 236mA - 127V ¦ 136mA - 220V |  | 472mA - 127V ¦ 272mA - 220V |  | 944mA - 127V ¦ 545mA - 220V
1 | Tensão de alimentação (driver) | 100-250Vac ¦ 50-60Hz | 100-250Vac ¦ 50-60Hz | 100-250Vac ¦ 50-60Hz | 100-250Vac ¦ 50-60Hz | 100-250Vac ¦ 50-60Hz |  | 100-250Vac ¦ 50-60Hz | 100-250Vac ¦ 50-60Hz |  | 100-250Vac ¦ 50-60Hz | 100-250Vac ¦ 50-60Hz | 100-250Vac ¦ 50-60Hz | 100-250Vac ¦ 50-60Hz | 100-250Vac ¦ 50-60Hz | 100-250Vac ¦ 50-60Hz | 100-250Vac ¦ 50-60Hz | 100-250Vac ¦ 50-60Hz | 100-250Vac ¦ 50-60Hz |  | 100-250Vac ¦ 50-60Hz | 100-250Vac ¦ 50-60Hz |  | 100-250Vac ¦ 50-60Hz | 100-250Vac ¦ 50-60Hz | 100-250Vac ¦ 50-60Hz | 100-250Vac ¦ 50-60Hz |  | 100-250Vac ¦ 50-60Hz | 100-250Vac ¦ 50-60Hz |  | 100-250Vac ¦ 50-60Hz | 100-250Vac ¦ 50-60Hz |  | 100-250Vac ¦ 50-60Hz | 100-250Vac ¦ 50-60Hz |  | 100-250Vac ¦ 50-60Hz | 100-250Vac ¦ 50-60Hz |  | 100-250Vac ¦ 50-60Hz | 100-250Vac ¦ 50-60Hz |  | 100-250Vac ¦ 50-60Hz | 100-250Vac ¦ 50-60Hz |  | 100-250Vac ¦ 50-60Hz | 100-250Vac ¦ 50-60Hz |  | 100-250Vac ¦ 50-60Hz | 100-250Vac ¦ 50-60Hz |  | 100-250Vac ¦ 50-60Hz | 100-250Vac ¦ 50-60Hz |  | 100-250Vac ¦ 50-60Hz | 100-250Vac ¦ 50-60Hz | 100-250Vac ¦ 50-60Hz |  | 100-250Vac ¦ 50-60Hz | 100-250Vac ¦ 50-60Hz |  | 100-250Vac ¦ 50-60Hz | 100-250Vac ¦ 50-60Hz | 100-250Vac ¦ 50-60Hz |  | 100-250Vac ¦ 50-60Hz | 100-250Vac ¦ 50-60Hz |  | 100-250Vac ¦ 50-60Hz | 100-250Vac ¦ 50-60Hz |  | 100-250Vac ¦ 50-60Hz | 100-250Vac ¦ 50-60Hz |  | 100-250Vac ¦ 50-60Hz |  | 100-250Vac ¦ 50-60Hz |  | 100-250Vac ¦ 50-60Hz |  | 100-250Vac ¦ 50-60Hz |  | 100-250Vac ¦ 50-60Hz |  | 100-250Vac ¦ 50-60Hz
3 | Fator de potência (FP) | > 0,96 | > 0,96 | > 0,96 | > 0,96 | > 0,96 |  | > 0,96 | > 0,96 |  | > 0,96 | > 0,96 | > 0,96 | > 0,96 | > 0,96 | > 0,96 | > 0,96 | > 0,96 | > 0,96 |  | > 0,96 | > 0,96 |  | > 0,96 | > 0,96 | > 0,96 | > 0,96 |  | > 0,96 | > 0,96 |  | > 0,96 | > 0,96 |  | > 0,96 | > 0,96 |  | > 0,96 | > 0,96 |  | > 0,96 | > 0,96 |  | > 0,96 | > 0,96 |  | > 0,96 | > 0,96 |  | > 0,96 | > 0,96 |  | > 0,96 | > 0,96 |  | > 0,96 | > 0,96 | > 0,96 |  | > 0,96 | > 0,96 |  | > 0,96 | > 0,96 | > 0,96 |  | > 0,96 | > 0,96 |  | > 0,96 | > 0,96 |  | > 0,96 | > 0,96 |  | > 0,96 |  | > 0,96 |  | > 0,96 |  | > 0,96 |  | > 0,96 |  | > 0,96
122 | Distorção harmônica total de corrente (ATHD) | < 15% | < 15% | < 15% | < 15% | < 15% |  | < 15% | < 15% |  | < 15% | < 15% | < 15% | < 15% | < 15% | < 15% | < 15% | < 15% | < 15% |  | < 15% | < 15% |  | < 15% | < 15% | < 15% | < 15% |  | < 15% | < 15% |  | < 15% | < 15% |  | < 15% | < 15% |  | < 15% | < 15% |  | < 15% | < 15% |  | < 15% | < 15% |  | < 15% | < 15% |  | < 15% | < 15% |  | < 15% | < 15% |  | < 15% | < 15% | < 15% |  | < 15% | < 15% |  | < 15% | < 15% | < 15% |  | < 15% | < 15% |  | < 15% | < 15% |  | < 15% | < 15% |  | < 15% |  | < 15% |  | < 15% |  | < 15% |  | < 15% |  | < 15%
128 | Dimerização | Produto não dimerizável | Produto não dimerizável | 0 - 10V | 0 - 10V | 0 - 10V |  | Produto não dimerizável | Produto não dimerizável |  | Produto não dimerizável | Produto não dimerizável | 0 - 10V | 0 - 10V | Produto não dimerizável | Produto não dimerizável | Produto não dimerizável | 0 - 10V | 0 - 10V |  | Produto não dimerizável | Produto não dimerizável |  | Produto não dimerizável | Produto não dimerizável | 0 - 10V | 0 - 10V |  | Produto não dimerizável | Produto não dimerizável |  | Produto não dimerizável | Produto não dimerizável |  | Produto não dimerizável | Produto não dimerizável |  | Produto não dimerizável | Produto não dimerizável |  | Produto não dimerizável | Produto não dimerizável |  | Produto não dimerizável | Produto não dimerizável |  | Produto não dimerizável | Produto não dimerizável |  | Produto não dimerizável | Produto não dimerizável |  | Produto não dimerizável | Produto não dimerizável |  | Produto não dimerizável | Produto não dimerizável | Produto não dimerizável |  | Produto não dimerizável | Produto não dimerizável |  | Produto não dimerizável | Produto não dimerizável | Produto não dimerizável |  | Produto não dimerizável | Produto não dimerizável |  | Produto não dimerizável | Produto não dimerizável |  | Produto não dimerizável | Produto não dimerizável |  | Produto não dimerizável |  | Produto não dimerizável |  | Produto não dimerizável |  | Produto não dimerizável |  | Produto não dimerizável |  | Produto não dimerizável
114 | Grau de proteção | IP 40 | IP 40 | IP 40 | IP 40 | IP 40 |  | IP 40 | IP 40 |  | IP 40 | IP 40 | IP 40 | IP 40 | IP 40 | IP 40 | IP 40 | IP 40 | IP 40 |  | IP 40 | IP 40 |  | IP 40 | IP 40 | IP 40 | IP 40 |  | IP 40 | IP 40 |  | IP 40 | IP 40 |  | IP 40 | IP 40 |  | IP 40 | IP 40 |  | IP 40 | IP 40 |  | IP 40 | IP 40 |  | IP 40 | IP 40 |  | IP 40 | IP 40 |  | IP 40 | IP 40 |  | IP 40 | IP 40 | IP 40 |  | IP 40 | IP 40 |  | IP 40 | IP 40 | IP 40 |  | IP 40 | IP 40 |  | IP 40 | IP 40 |  | IP 40 | IP 40 |  | IP 40 |  | IP 40 |  | IP 40 |  | IP 40 |  | IP 40 |  | IP 40
18 | Índice de reprodução de cor (IRC) | 80 | 80 | 80 | 80 | 80 |  | 80 | 80 |  | 80 | 80 | 80 | 80 | 80 | 80 | 80 | 80 | 80 |  | 80 | 80 |  | 80 | 80 | 80 | 80 |  | 80 | 80 |  | 80 | 80 |  | 80 | 80 |  | 80 | 80 |  | 80 | 80 |  | 80 | 80 |  | 80 | 80 |  | 80 | 80 |  | 80 | 80 |  | 80 | 80 | 80 |  | 80 | 80 |  | 80 | 80 | 80 |  | 80 | 80 |  | 80 | 80 |  | 80 | 80 |  | 80 |  | 80 |  | 80 |  | 80 |  | 80 |  | 80
102 | Dispositivo de proteção contra surtos (DPS) | Incorporado no produto | Incorporado no produto | Incorporado no produto | Incorporado no produto | Incorporado no produto |  | Incorporado no produto | Incorporado no produto |  | Incorporado no produto | Incorporado no produto | Incorporado no produto | Incorporado no produto | Incorporado no produto | Incorporado no produto | Incorporado no produto | Incorporado no produto | Incorporado no produto |  | Incorporado no produto | Incorporado no produto |  | Incorporado no produto | Incorporado no produto | Incorporado no produto | Incorporado no produto |  | Incorporado no produto | Incorporado no produto |  | Incorporado no produto | Incorporado no produto |  | Incorporado no produto | Incorporado no produto |  | Incorporado no produto | Incorporado no produto |  | Incorporado no produto | Incorporado no produto |  | Incorporado no produto | Incorporado no produto |  | Incorporado no produto | Incorporado no produto |  | Incorporado no produto | Incorporado no produto |  | Incorporado no produto | Incorporado no produto |  | Incorporado no produto | Incorporado no produto | Incorporado no produto |  | Incorporado no produto | Incorporado no produto |  | Incorporado no produto | Incorporado no produto | Incorporado no produto |  | Incorporado no produto | Incorporado no produto |  | Incorporado no produto | Incorporado no produto |  | Incorporado no produto | Incorporado no produto |  | Incorporado no produto |  | Incorporado no produto |  | Incorporado no produto |  | Incorporado no produto |  | Incorporado no produto |  | Incorporado no produto
158 | Corrente de fuga NBR IEC 60.598-1 | < 3,5mA | < 3,5mA | < 3,5mA | < 3,5mA | < 2mA |  | < 3,5mA | < 3,5mA |  | < 3,5mA | < 3,5mA | < 3,5mA | < 3,5mA | < 3,5mA | < 3,5mA | < 2mA | < 3,5mA | < 3,5mA |  | < 3,5mA | < 3,5mA |  | < 3,5mA | < 3,5mA | < 3,5mA | < 3,5mA |  | < 3,5mA | < 3,5mA |  | < 3,5mA | < 3,5mA |  | < 3,5mA | < 3,5mA |  | < 3,5mA | < 3,5mA |  | < 3,5mA | < 3,5mA |  | < 3,5mA | < 3,5mA |  | < 3,5mA | < 3,5mA |  | < 3,5mA | < 3,5mA |  | < 3,5mA | < 3,5mA |  | < 3,5mA | < 3,5mA | < 2mA |  | < 3,5mA | < 3,5mA |  | < 3,5mA | < 3,5mA | < 3,5mA |  | < 3,5mA | < 3,5mA |  | < 3,5mA | < 3,5mA |  | < 3,5mA | < 3,5mA |  | < 3,5mA |  | < 3,5mA |  | < 3,5mA |  | < 3,5mA |  | < 3,5mA |  | < 3,5mA
117 | Proteção contra impacto | IK 10 | IK 10 | IK 10 | IK 10 | IK 10 |  | IK 10 | IK 10 |  | IK 10 | IK 10 | IK 10 | IK 10 | IK 10 | IK 10 | IK 10 | IK 10 | IK 10 |  | IK 10 | IK 10 |  | IK 10 | IK 10 | IK 10 | IK 10 |  | IK 10 | IK 10 |  | IK 10 | IK 10 |  | IK 10 | IK 10 |  | IK 10 | IK 10 |  | IK 10 | IK 10 |  | IK 10 | IK 10 |  | IK 10 | IK 10 |  | IK 10 | IK 10 |  | IK 10 | IK 10 |  | IK 10 | IK 10 | IK 10 |  | IK 10 | IK 10 |  | IK 10 | IK 10 | IK 10 |  | IK 10 | IK 10 |  | IK 10 | IK 10 |  | IK 10 | IK 10 |  | IK 10 |  | IK 10 |  | IK 10 |  | IK 10 |  | IK 10 |  | IK 10
116 | Classe de isolação elétrica | Classe 1 | Classe 1 | Classe 1 | Classe 1 | Classe 1 |  | Classe 1 | Classe 1 |  | Classe 1 | Classe 1 | Classe 1 | Classe 1 | Classe 1 | Classe 1 | Classe 1 | Classe 1 | Classe 1 |  | Classe 1 | Classe 1 |  | Classe 1 | Classe 1 | Classe 1 | Classe 1 |  | Classe 1 | Classe 1 |  | Classe 1 | Classe 1 |  | Classe 1 | Classe 1 |  | Classe 1 | Classe 1 |  | Classe 1 | Classe 1 |  | Classe 1 | Classe 1 |  | Classe 1 | Classe 1 |  | Classe 1 | Classe 1 |  | Classe 1 | Classe 1 |  | Classe 1 | Classe 1 | Classe 1 |  | Classe 1 | Classe 1 |  | Classe 1 | Classe 1 | Classe 1 |  | Classe 1 | Classe 1 |  | Classe 1 | Classe 1 |  | Classe 1 | Classe 1 |  | Classe 1 |  | Classe 1 |  | Classe 1 |  | Classe 1 |  | Classe 1 |  | Classe 1
20 | Peso do produto (aproximado) | 0,830Kg | 0,830Kg | 0,830Kg | 0,830Kg | 0,830Kg |  | 0,830Kg | 0,830Kg |  | 1,580Kg | 1,580Kg | 1,580Kg | 1,580Kg | 1,580Kg | 1,580Kg | 1,580Kg | 1,580Kg | 1,580Kg |  | 0,830Kg | 0,830Kg |  | 3,1Kg | 3,1Kg | 3,1Kg | 3,1Kg |  | 0,830Kg | 0,830Kg |  | 0,830Kg | 0,830Kg |  | 0,830Kg | 0,830Kg |  | 1,580Kg | 1,580Kg |  | 0,830Kg | 0,830Kg |  | 3,1Kg | 3,1Kg |  | 0,830Kg | 0,830Kg |  | 0,830Kg | 0,830Kg |  | 3,1Kg | 3,1Kg |  | 1,580Kg | 1,580Kg | 1,580Kg |  | 3,1Kg | 3,1Kg |  | 3,1Kg | 3,1Kg | 3,1Kg |  | 3,1Kg | 3,1Kg |  | 1,580Kg | 1,580Kg |  | 1,580Kg | 1,580Kg |  | 0,830Kg |  | 0,830Kg |  | 3,1Kg |  | 0,830Kg |  | 1,580Kg |  | 3,1Kg
35 | Vida útil do LED (reportada TM-21-11) | L70 ¦ 54.000h | L70 ¦ 54.000h | L70 ¦ 54.000h | L70 ¦ 54.000h | L70 ¦ 54.000h |  | L70 ¦ 54.000h | L70 ¦ 54.000h |  | L70 ¦ 54.000h | L70 ¦ 54.000h | L70 ¦ 54.000h | L70 ¦ 54.000h | L70 ¦ 54.000h | L70 ¦ 54.000h | L70 ¦ 54.000h | L70 ¦ 54.000h | L70 ¦ 54.000h |  | L70 ¦ 54.000h | L70 ¦ 54.000h |  | L70 ¦ 54.000h | L70 ¦ 54.000h | L70 ¦ 54.000h | L70 ¦ 54.000h |  | L70 ¦ 54.000h | L70 ¦ 54.000h |  | L70 ¦ 54.000h | L70 ¦ 54.000h |  | L70 ¦ 54.000h | L70 ¦ 54.000h |  | L70 ¦ 54.000h | L70 ¦ 54.000h |  | L70 ¦ 54.000h | L70 ¦ 54.000h |  | L70 ¦ 54.000h | L70 ¦ 54.000h |  | L70 ¦ 54.000h | L70 ¦ 54.000h |  | L70 ¦ 54.000h | L70 ¦ 54.000h |  | L70 ¦ 54.000h | L70 ¦ 54.000h |  | L70 ¦ 54.000h | L70 ¦ 54.000h | L70 ¦ 54.000h |  | L70 ¦ 54.000h | L70 ¦ 54.000h |  | L70 ¦ 54.000h | L70 ¦ 54.000h | L70 ¦ 54.000h |  | L70 ¦ 54.000h | L70 ¦ 54.000h |  | L70 ¦ 54.000h | L70 ¦ 54.000h |  | L70 ¦ 54.000h | L70 ¦ 54.000h |  | L70 ¦ 54.000h |  | L70 ¦ 54.000h |  | L70 ¦ 54.000h |  | L70 ¦ 54.000h |  | L70 ¦ 54.000h |  | L70 ¦ 54.000h
118 | Vida útil do LED (projetada TM-21-11)*** | L70 ¦ 180.000h | L70 ¦ 180.000h | L70 ¦ 180.000h | L70 ¦ 180.000h | L70 ¦ 180.000h |  | L70 ¦ 180.000h | L70 ¦ 180.000h |  | L70 ¦ 180.000h | L70 ¦ 180.000h | L70 ¦ 180.000h | L70 ¦ 180.000h | L70 ¦ 180.000h | L70 ¦ 180.000h | L70 ¦ 180.000h | L70 ¦ 180.000h | L70 ¦ 180.000h |  | L70 ¦ 180.000h | L70 ¦ 180.000h |  | L70 ¦ 180.000h | L70 ¦ 180.000h | L70 ¦ 180.000h | L70 ¦ 180.000h |  | L70 ¦ 180.000h | L70 ¦ 180.000h |  | L70 ¦ 180.000h | L70 ¦ 180.000h |  | L70 ¦ 180.000h | L70 ¦ 180.000h |  | L70 ¦ 180.000h | L70 ¦ 180.000h |  | L70 ¦ 180.000h | L70 ¦ 180.000h |  | L70 ¦ 180.000h | L70 ¦ 180.000h |  | L70 ¦ 180.000h | L70 ¦ 180.000h |  | L70 ¦ 180.000h | L70 ¦ 180.000h |  | L70 ¦ 180.000h | L70 ¦ 180.000h |  | L70 ¦ 180.000h | L70 ¦ 180.000h | L70 ¦ 180.000h |  | L70 ¦ 180.000h | L70 ¦ 180.000h |  | L70 ¦ 180.000h | L70 ¦ 180.000h | L70 ¦ 180.000h |  | L70 ¦ 180.000h | L70 ¦ 180.000h |  | L70 ¦ 180.000h | L70 ¦ 180.000h |  | L70 ¦ 180.000h | L70 ¦ 180.000h |  | L70 ¦ 180.000h |  | L70 ¦ 180.000h |  | L70 ¦ 180.000h |  | L70 ¦ 180.000h |  | L70 ¦ 180.000h |  | L70 ¦ 180.000h
120 | Garantia (contra defeitos de fabricação) | 3 anos | 3 anos | 3 anos | 3 anos | 3 anos |  | 3 anos | 3 anos |  | 3 anos | 3 anos | 3 anos | 3 anos | 3 anos | 3 anos | 3 anos | 3 anos | 3 anos |  | 3 anos | 3 anos |  | 3 anos | 3 anos | 3 anos | 3 anos |  | 3 anos | 3 anos |  | 3 anos | 3 anos |  | 3 anos | 3 anos |  | 3 anos | 3 anos |  | 3 anos | 3 anos |  | 3 anos | 3 anos |  | 3 anos | 3 anos |  | 3 anos | 3 anos |  | 3 anos | 3 anos |  | 3 anos | 3 anos | 3 anos |  | 3 anos | 3 anos |  | 3 anos | 3 anos | 3 anos |  | 3 anos | 3 anos |  | 3 anos | 3 anos |  | 3 anos | 3 anos |  | 3 anos |  | 3 anos |  | 3 anos |  | 3 anos |  | 3 anos |  | 3 anos
121 | Data de validade para armazenamento | Indeterminado | Indeterminado | Indeterminado | Indeterminado | Indeterminado |  | Indeterminado | Indeterminado |  | Indeterminado | Indeterminado | Indeterminado | Indeterminado | Indeterminado | Indeterminado | Indeterminado | Indeterminado | Indeterminado |  | Indeterminado | Indeterminado |  | Indeterminado | Indeterminado | Indeterminado | Indeterminado |  | Indeterminado | Indeterminado |  | Indeterminado | Indeterminado |  | Indeterminado | Indeterminado |  | Indeterminado | Indeterminado |  | Indeterminado | Indeterminado |  | Indeterminado | Indeterminado |  | Indeterminado | Indeterminado |  | Indeterminado | Indeterminado |  | Indeterminado | Indeterminado |  | Indeterminado | Indeterminado | Indeterminado |  | Indeterminado | Indeterminado |  | Indeterminado | Indeterminado | Indeterminado |  | Indeterminado | Indeterminado |  | Indeterminado | Indeterminado |  | Indeterminado | Indeterminado |  | Indeterminado |  | Indeterminado |  | Indeterminado |  | Indeterminado |  | Indeterminado |  | Indeterminado
10 | Driver | INTERNO | INTERNO | INTERNO | INTERNO | INTERNO |  | INTERNO | INTERNO |  | INTERNO | INTERNO | INTERNO | INTERNO | INTERNO | INTERNO | INTERNO | INTERNO | INTERNO |  | INTERNO | INTERNO |  | INTERNO | INTERNO | INTERNO | INTERNO |  | INTERNO | INTERNO |  | INTERNO | INTERNO |  | INTERNO | INTERNO |  | INTERNO | INTERNO |  | INTERNO | INTERNO |  | INTERNO | INTERNO |  | INTERNO | INTERNO |  | INTERNO | INTERNO |  | INTERNO | INTERNO |  | INTERNO | INTERNO | INTERNO |  | INTERNO | INTERNO |  | INTERNO | INTERNO | INTERNO |  | INTERNO | INTERNO |  | INTERNO | INTERNO |  | INTERNO | INTERNO |  | INTERNO |  | INTERNO |  | INTERNO |  | INTERNO |  | INTERNO |  | INTERNO
12 | DIMERIZAVEL | NÃO | NÃO | SIM | SIM | NÃO |  | NÃO | NÃO |  | NÃO | NÃO | SIM | SIM | NÃO | NÃO | NÃO | SIM | SIM |  | NÃO | NÃO |  | NÃO | NÃO | SIM | SIM |  | NÃO | NÃO |  | NÃO | NÃO |  | NÃO | NÃO |  | NÃO | NÃO |  | NÃO | NÃO |  | NÃO | NÃO |  | NÃO | NÃO |  | NÃO | NÃO |  | NÃO | NÃO |  | NÃO | NÃO | NÃO |  | NÃO | NÃO |  | NÃO | NÃO | NÃO |  | NÃO | NÃO |  | NÃO | NÃO |  | NÃO | NÃO |  | NÃO |  | NÃO |  | NÃO |  | NÃO |  | NÃO |  | NÃO
140 | TABELA COEFICIENTE DE UTILIZAÇÃO | 3838 - Luminária Linear ZL66 120° | 3838 - Luminária Linear ZL66 120° | 3838 - Luminária Linear ZL66 120° | 3838 - Luminária Linear ZL66 120° | 3838 - Luminária Linear ZL66 120° |  | 3838 - Luminária Linear ZL66 120° | 3838 - Luminária Linear ZL66 120° |  | 3838 - Luminária Linear ZL66 120° | 3838 - Luminária Linear ZL66 120° | 3838 - Luminária Linear ZL66 120° | 3838 - Luminária Linear ZL66 120° | 3883 - Luminária Linear ZL66 90° | 3883 - Luminária Linear ZL66 90° | 3838 - Luminária Linear ZL66 120° | 3883 - Luminária Linear ZL66 90° | 3883 - Luminária Linear ZL66 90° |  | 3838 - Luminária Linear ZL66 120° | 3838 - Luminária Linear ZL66 120° |  | 3838 - Luminária Linear ZL66 120° | 3838 - Luminária Linear ZL66 120° | 3838 - Luminária Linear ZL66 120° | 3838 - Luminária Linear ZL66 120° |  | 3838 - Luminária Linear ZL66 120° | 3838 - Luminária Linear ZL66 120° |  | 3838 - Luminária Linear ZL66 120° | 3838 - Luminária Linear ZL66 120° |  | 3838 - Luminária Linear ZL66 120° | 3838 - Luminária Linear ZL66 120° |  | 3838 - Luminária Linear ZL66 120° | 3838 - Luminária Linear ZL66 120° |  | 3838 - Luminária Linear ZL66 120° | 3838 - Luminária Linear ZL66 120° |  | 3838 - Luminária Linear ZL66 120° | 3838 - Luminária Linear ZL66 120° |  | 3838 - Luminária Linear ZL66 120° | 3838 - Luminária Linear ZL66 120° |  | 3838 - Luminária Linear ZL66 120° | 3838 - Luminária Linear ZL66 120° |  | 3838 - Luminária Linear ZL66 120° | 3838 - Luminária Linear ZL66 120° |  | 3838 - Luminária Linear ZL66 120° | 3838 - Luminária Linear ZL66 120° | 3838 - Luminária Linear ZL66 120° |  | 3838 - Luminária Linear ZL66 120° | 3838 - Luminária Linear ZL66 120° |  | 3838 - Luminária Linear ZL66 120° | 3838 - Luminária Linear ZL66 120° | 3883 - Luminária Linear ZL66 90° |  | 3838 - Luminária Linear ZL66 120° | 3838 - Luminária Linear ZL66 120° |  | 3838 - Luminária Linear ZL66 120° | 3838 - Luminária Linear ZL66 120° |  | 3838 - Luminária Linear ZL66 120° | 3838 - Luminária Linear ZL66 120° |  | 3838 - Luminária Linear ZL66 120° |  | 3838 - Luminária Linear ZL66 120° |  | 3838 - Luminária Linear ZL66 120° |  | 3838 - Luminária Linear ZL66 120° |  | 3838 - Luminária Linear ZL66 120° |  | 3838 - Luminária Linear ZL66 120°
156 | CALCULADORA LUMINOTÉCNICA | Produto Ativo | Produto Ativo | Produto Ativo | Produto Ativo | Produto Ativo |  | Produto Ativo | Produto Ativo |  | Produto Ativo | Produto Ativo | Produto Ativo | Produto Ativo | Produto Ativo | Produto Ativo | Produto Ativo | Produto Ativo | Produto Ativo |  | Produto Ativo | Produto Ativo |  | Produto Ativo | Produto Ativo | Produto Ativo | Produto Ativo |  | Produto Ativo | Produto Ativo |  | Produto Ativo | Produto Ativo |  | Produto Ativo | Produto Ativo |  | Produto Ativo | Produto Ativo |  | Produto Ativo | Produto Ativo |  | Produto Ativo | Produto Ativo |  | Produto Ativo | Produto Ativo |  | Produto Ativo | Produto Ativo |  | Produto Ativo | Produto Ativo |  | Produto Ativo | Produto Ativo | Produto Ativo |  | Produto Ativo | Produto Ativo |  | Produto Ativo | Produto Ativo | Produto Ativo |  | Produto Ativo | Produto Ativo |  | Produto Ativo | Produto Ativo |  | Produto Ativo | Produto Ativo |  | Produto Ativo |  | Produto Ativo |  | Produto Ativo |  | Produto Ativo |  | Produto Ativo |  | Produto Ativo
41 | CABO | 380mm | 380mm | 380mm | 380mm | PLUG |  | 380mm | 380mm |  | 380mm | 380mm | 380mm | 380mm | 380mm | 380mm | PLUG | 380mm | 380mm |  | 380mm | 380mm |  | 380mm | 380mm | 380mm | 380mm |  | 380mm | 380mm |  | 380mm | 380mm |  | 380mm | 380mm |  | 380mm | 380mm |  | 380mm | 380mm |  | 380mm | 380mm |  | 380mm | 380mm |  | 380mm | 380mm |  | 380mm | 380mm |  | 380mm | 380mm | 380mm |  | 380mm | 380mm |  | 380mm | 380mm | 380mm |  | 380mm | 380mm |  | 380mm | 380mm |  | 380mm | 380mm |  | 380mm |  | 380mm |  | 380mm |  | 380mm |  | 380mm |  | 380mm
6 | LENTE/DIFUSOR | PC 120° PROTETIVA | PC 120° PROTETIVA | PC 120° PROTETIVA | PC 120° PROTETIVA | PC 120° PROTETIVA |  | PC 120° PROTETIVA | PC 120° PROTETIVA |  | PC 120° PROTETIVA | PC 120° PROTETIVA | PC 120° PROTETIVA | PC 120° PROTETIVA | PC 90° | PC 90° | PC 120° PROTETIVA | PC 90° | PC 90° |  | PC 120° PROTETIVA | PC 120° PROTETIVA |  | PC 120° PROTETIVA | PC 120° PROTETIVA | PC 120° PROTETIVA | PC 120° PROTETIVA |  | PC 120° PROTETIVA | PC 120° PROTETIVA |  | PC 120° PROTETIVA | PC 120° PROTETIVA |  | PC 120° PROTETIVA | PC 120° PROTETIVA |  | PC 120° PROTETIVA | PC 120° PROTETIVA |  | PC 120° PROTETIVA | PC 120° PROTETIVA |  | PC 120° PROTETIVA | PC 120° PROTETIVA |  | PC 120° PROTETIVA | PC 120° PROTETIVA |  | PC 120° PROTETIVA | PC 120° PROTETIVA |  | PC 120° PROTETIVA | PC 120° PROTETIVA |  | PC 120° PROTETIVA | PC 120° PROTETIVA | PC 120° PROTETIVA |  | PC 120° PROTETIVA | PC 120° PROTETIVA |  | PC 120° PROTETIVA | PC 120° PROTETIVA | PC 90° |  | PC 120° PROTETIVA | PC 120° PROTETIVA |  | PC 120° PROTETIVA | PC 120° PROTETIVA |  | PC 120° PROTETIVA | PC 120° PROTETIVA |  | PC 120° PROTETIVA |  | PC 120° PROTETIVA |  | PC 120° PROTETIVA |  | PC 120° PROTETIVA |  | PC 120° PROTETIVA |  | PC 120° PROTETIVA
NOTAS PARA FICHAS DE CARACTERÍSTICAS TÉCNICAS
* IMPORTANTE: a região da lente (proteção) sobre o LED não pode ser coberta ou obstruida a passagem de luz. A lente sobre o LED precisa de limpezas periódicas para evitar o superaquecimento e para garantir sua vida útil.
** Representa o nível de proteção contra choque elétrico normatizado pela IEC61140.
*** Valor projetado conforme tabela TM-21-11 considerando a temperatura e corrente reportadas na LM-80 do LED.
Informação em avaliação, não colocar no manual!
LEGENDA DE CORES
INFORMAÇÕES INTERNAS
ZL 120° 5000K
ZL 120° 4000K
ZL 120° 3000K
ZL 120° 6500K
ZL 90° 5000K
ZL 90° 4000K
ZL 90° 3000K
ZL 90° 6500K
ZL 30° 5000K
ZL 30° 4000K
ZL 30° 3000K
ZL 30° 6500K

## ZL67-68
| LEGENDA DE CORES | [85 empty] | Produtos Especiais
Zag0 | CÓDIGO ZL (APENAS O ZL) | ZL 6727 | ZL 6728 | ZL 6729 | ZL 6700 | ZL 6701 | ZL 6702 | ZL 6709 | ZL 6710 | ZL 6711 | ZL 6718 | ZL 6719 | ZL 6720 | ZL 6730 | ZL 6731 | ZL 6732 | ZL 6703 | ZL 6704 | ZL 6705 | ZL 6712 | ZL 6713 | ZL 6714 | ZL 6721 | ZL 6722 | ZL 6723 | ZL 6736 | ZL 6733 | ZL 6734 | ZL 6735 | ZL 6706 | ZL 6707 | ZL 6708 | ZL 6715 | ZL 6716 | ZL 6717 | ZL 6724 | ZL 6725 | ZL 6726 | ZL 6737 |  | ZL 6727 DMZ | ZL 6728 DMZ | ZL 6729 DMZ | ZL 6700 DMZ | ZL 6701 DMZ | ZL 6702 DMZ | ZL 6709 DMZ | ZL 6710 DMZ | ZL 6711 DMZ | ZL 6718 DMZ | ZL 6719 DMZ | ZL 6720 DMZ | ZL 6730 DMZ | ZL 6731 DMZ | ZL 6732 DMZ | ZL 6703 DMZ | ZL 6704 DMZ | ZL 6705 DMZ | ZL 6712 DMZ | ZL 6713 DMZ | ZL 6714 DMZ | ZL 6721 DMZ | ZL 6722 DMZ | ZL 6723 DMZ | ZL 6733 DMZ | ZL 6734 DMZ | ZL 6735 DMZ | ZL 6706 DMZ | ZL 6707 DMZ | ZL 6708 DMZ | ZL 6715 DMZ | ZL 6716 DMZ | ZL 6717 DMZ | ZL 6724 DMZ | ZL 6725 DMZ | ZL 6726 DMZ |  | ZL 6738 | ZL 6739 | ZL 6740 | ZL 6741 | ZL 6742 |  | ZL 6800 | ZL 6801 |  | ZL 6796 | ZL 6797 | ZL 6798 | ZL 6799
- | Código Senior | RF05040SMD1859 | RF05050SMD1863 | RF05065SMD1867 | RF05040SMD1856 | RF05050SMD1860 | RF05065SMD1864 | RF05040SMD1857 | RF05050SMD1861 | RF05065SMD1865 | RF05040SMD1858 | RF05050SMD1862 | RF05065SMD1866 | RF10040SMD1871 | RF10050SMD1875 | RF10065SMD1879 | RF10040SMD1868 | RF10050SMD1872 | RF10065SMD1876 | RF10040SMD1869 | RF10050SMD1873 | RF10065SMD1877 | RF10040SMD1870 | RF10050SMD1874 | RF10065SMD1878 | RF10065SMD1892 | RF15040SMD1883 | RF15050SMD1887 | RF15065SMD1890 | RF15040SMD1880 | RF15050SMD1884 | RF15065SMD1891 | RF15040SMD1881 | RF15050SMD1885 | RF15065SMD1891 | RF15040SMD1882 | RF15050SMD1886 | RF15065SMD1889 | RF15050SMD1895 |  | RF05040SMD1576 | RF05050SMD1580 | RF05065SMD1584 | RF05040SMD1573 | RF05050SMD1577 | RF05065SMD1581 | RF04040SMD1574 | RF05050SMD1578 | RF05065SMD1582 | RF05040SMD1575 | RF05050SMD1579 | RF05065SMD1583 | RF10040SMD1588 | RF10050SMD1592 | RF10065SMD1596 | RF10040SMD1585 | RF10050SMD1589 | RF10065SMD1593 | RF10040SMD1586 | RF10050SMD1590 | RF10065SMD1594 | RF10040SMD1587 | RF10050SMD1591 | RF10065SMD1595 | RF15040SMD1601 | RF15050SMD1605 | RF15065SMD1611 | RF15040SMD1598 | RF15050SMD1602 | RF15065SMD1608 | RF15040SMD1599 | RF15050SMD1603 | RF15065SMD1609 | RF15040SMD1600 | RF15050SMD1604 | RF15065SMD1610 |  | RF10065SMD1894 | RF10050SMD1893 | RF15065SMD1897 | RF15050SMD1896 | RF15065SMD1898 |  | RF05050COB0794 | RF10050COB0795 |  | RF10050SMD1931 | RF10065SMD1932 | RF10050SMD1933 | RF10065SMD1934
Zag1 | Descrição Senior | APARELHO DE ILUMINACAO DE LED INDUSTRIAL 50W 4000K SMD ZL 6727 | APARELHO DE ILUMINACAO DE LED INDUSTRIAL 50W 5000K SMD ZL 6728 | APARELHO DE ILUMINACAO DE LED INDUSTRIAL 50W 6500K SMD ZL 6729 | APARELHO DE ILUMINACAO DE LED INDUSTRIAL 50W 4000K SMD ZL 6700 | APARELHO DE ILUMINACAO DE LED INDUSTRIAL 50W 5000K SMD ZL 6701 | APARELHO DE ILUMINACAO DE LED INDUSTRIAL 50W 6500K SMD ZL 6702 | APARELHO DE ILUMINACAO DE LED INDUSTRIAL 50W 4000K SMD ZL 6709 | APARELHO DE ILUMINACAO DE LED INDUSTRIAL 50W 5000K SMD ZL 6710 | APARELHO DE ILUMINACAO DE LED INDUSTRIAL 50W 6500K SMD ZL 6711 | APARELHO DE ILUMINACAO DE LED INDUSTRIAL 50W 4000K SMD ZL 6718 | APARELHO DE ILUMINACAO DE LED INDUSTRIAL 50W 5000K SMD ZL 6719 | APARELHO DE ILUMINACAO DE LED INDUSTRIAL 50W 6500K SMD ZL 6720 | APARELHO DE ILUMINACAO DE LED INDUSTRIAL 100W 4000K SMD ZL 6730 | APARELHO DE ILUMINACAO DE LED INDUSTRIAL 100W 5000K SMD ZL 6731 | APARELHO DE ILUMINACAO DE LED INDUSTRIAL 100W 6500K SMD ZL 6732 | APARELHO DE ILUMINACAO DE LED INDUSTRIAL 100W 4000K SMD ZL 6703 | APARELHO DE ILUMINACAO DE LED INDUSTRIAL 100W 5000K SMD ZL 6704 | APARELHO DE ILUMINACAO DE LED INDUSTRIAL 100W 6500K SMD ZL 6705 | APARELHO DE ILUMINACAO DE LED INDUSTRIAL 100W 4000K SMD ZL 6712 | APARELHO DE ILUMINACAO DE LED INDUSTRIAL 100W 5000K SMD ZL 6713 | APARELHO DE ILUMINACAO DE LED INDUSTRIAL 100W 6500K SMD ZL 6714 | APARELHO DE ILUMINACAO DE LED INDUSTRIAL 100W 4000K SMD ZL 6721 | APARELHO DE ILUMINACAO DE LED INDUSTRIAL 100W 5000K SMD ZL 6722 | APARELHO DE ILUMINACAO DE LED INDUSTRIAL 100W 6500K SMD ZL 6723 | APARELHO DE ILUMINACAO DE LED INDUSTRIAL 100W 6500K SMD ZL 6736 | APARELHO DE ILUMINACAO DE LED INDUSTRIAL 150W 4000K SMD ZL 6733 | APARELHO DE ILUMINACAO DE LED INDUSTRIAL 150W 5000K SMD ZL 6734 | APARELHO DE ILUMINACAO DE LED INDUSTRIAL 150W 6500K SMD ZL 6735 | APARELHO DE ILUMINACAO DE LED INDUSTRIAL 150W 4000K SMD ZL 6706 | APARELHO DE ILUMINACAO DE LED INDUSTRIAL 150W 5000K SMD ZL 6707 | APARELHO DE ILUMINACAO DE LED INDUSTRIAL 150W 6500K SMD ZL 6708 | APARELHO DE ILUMINACAO DE LED INDUSTRIAL 150W 4000K SMD ZL 6715 | APARELHO DE ILUMINACAO DE LED INDUSTRIAL 150W 5000K SMD ZL 6716 | APARELHO DE ILUMINACAO DE LED INDUSTRIAL 150W 6500K SMD ZL 6717 | APARELHO DE ILUMINACAO DE LED INDUSTRIAL 150W 4000K SMD ZL 6724 | APARELHO DE ILUMINACAO DE LED INDUSTRIAL 150W 5000K SMD ZL 6725 | APARELHO DE ILUMINACAO DE LED INDUSTRIAL 150W 6500K SMD ZL 6726 | APARELHO DE ILUMINACAO DE LED INDUSTRIAL 150W 4000K SMD ZL 6737 | . | APARELHO DE ILUMINACAO DE LED INDUSTRIAL 50W 4000K SMD ZL 6727 | APARELHO DE ILUMINACAO DE LED INDUSTRIAL 50W 5000K SMD ZL 6728 | APARELHO DE ILUMINACAO DE LED INDUSTRIAL 50W 6500K SMD ZL 6729 | APARELHO DE ILUMINACAO DE LED INDUSTRIAL 50W 4000K SMD ZL 6700 DMZ | APARELHO DE ILUMINACAO DE LED INDUSTRIAL 50W 5000K SMD ZL 6701 DMZ | APARELHO DE ILUMINACAO DE LED INDUSTRIAL 50W 6500K SMD ZL 6702 DMZ | APARELHO DE ILUMINACAO DE LED INDUSTRIAL 50W 4000K SMD ZL 6709 DMZ | APARELHO DE ILUMINACAO DE LED INDUSTRIAL 50W 5000K SMD ZL 6710 DMZ | APARELHO DE ILUMINACAO DE LED INDUSTRIAL 50W 6500K SMD ZL 6711 DMZ | APARELHO DE ILUMINACAO DE LED INDUSTRIAL 50W 4000K SMD ZL 6718 DMZ | APARELHO DE ILUMINACAO DE LED INDUSTRIAL 50W 5000K SMD ZL 6719 DMZ | APARELHO DE ILUMINACAO DE LED INDUSTRIAL 50W 6500K SMD ZL 6720 DMZ | APARELHO DE ILUMINACAO DE LED INDUSTRIAL 100W 4000K SMD ZL 6730 DMZ | APARELHO DE ILUMINACAO DE LED INDUSTRIAL 100W 5000K SMD ZL 6731 DMZ | APARELHO DE ILUMINACAO DE LED INDUSTRIAL 100W 6500K SMD ZL 6732 DMZ | APARELHO DE ILUMINACAO DE LED INDUSTRIAL 100W 4000K SMD ZL 6703 DMZ | APARELHO DE ILUMINACAO DE LED INDUSTRIAL 100W 5000K SMD ZL 6704 DMZ | APARELHO DE ILUMINACAO DE LED INDUSTRIAL 100W 6500K SMD ZL 6705 DMZ | APARELHO DE ILUMINACAO DE LED INDUSTRIAL 100W 4000K SMD ZL 6712 DMZ | APARELHO DE ILUMINACAO DE LED INDUSTRIAL 100W 5000K SMD ZL 6713 DMZ | APARELHO DE ILUMINACAO DE LED INDUSTRIAL 100W 6500K SMD ZL 6714 DMZ | APARELHO DE ILUMINACAO DE LED INDUSTRIAL 100W 4000K SMD ZL 6721 DMZ | APARELHO DE ILUMINACAO DE LED INDUSTRIAL 100W 5000K SMD ZL 6722 DMZ | APARELHO DE ILUMINACAO DE LED INDUSTRIAL 100W 6500K SMD ZL 6723 DMZ | APARELHO DE ILUMINACAO DE LED INDUSTRIAL 150W 4000K SMD ZL 6733 DMZ | APARELHO DE ILUMINACAO DE LED INDUSTRIAL 150W 5000K SMD ZL 6734 DMZ | APARELHO DE ILUMINACAO DE LED INDUSTRIAL 150W 6500K SMD ZL 6735 DMZ | APARELHO DE ILUMINACAO DE LED INDUSTRIAL 150W 4000K SMD ZL 6706 DMZ | APARELHO DE ILUMINACAO DE LED INDUSTRIAL 150W 5000K SMD ZL 6707 DMZ | APARELHO DE ILUMINACAO DE LED INDUSTRIAL 150W 6500K SMD ZL 6708 DMZ | APARELHO DE ILUMINACAO DE LED INDUSTRIAL 150W 4000K SMD ZL 6715 DMZ | APARELHO DE ILUMINACAO DE LED INDUSTRIAL 150W 5000K SMD ZL 6716 DMZ | APARELHO DE ILUMINACAO DE LED INDUSTRIAL 150W 6500K SMD ZL 6717 DMZ | APARELHO DE ILUMINACAO DE LED INDUSTRIAL 150W 4000K SMD ZL 6724 DMZ | APARELHO DE ILUMINACAO DE LED INDUSTRIAL 150W 5000K SMD ZL 6725 DMZ | APARELHO DE ILUMINACAO DE LED INDUSTRIAL 150W 6500K SMD ZL 6726 DMZ | . | APARELHO DE ILUMINACAO DE LED INDUSTRIAL 100W 6500K SMD ZL 6738 LT | APARELHO DE ILUMINACAO DE LED INDUSTRIAL 100W 5000K SMD ZL 6739 LT | APARELHO DE ILUMINACAO DE LED INDUSTRIAL 150W 6500K SMD ZL 6740 LT | APARELHO DE ILUMINACAO DE LED INDUSTRIAL 150W 5000K SMD ZL 6741 LT | APARELHO DE ILUMINACAO DE LED INDUSTRIAL 150W 6500K SMD ZL 6742 | . | APARELHO DE ILUMINACAO DE LED INDUSTRIAL 50W 5000K COB ZL 6800 | APARELHO DE ILUMINACAO DE LED INDUSTRIAL 100W 5000K COB ZL 6801 | . | APARELHO DE ILUMINACAO DE LED INDUSTRIAL 100W 5000K SMD ZL 6796 90º 270mm | APARELHO DE ILUMINACAO DE LED INDUSTRIAL 100W 6500K SMD ZL 6797 90º 270mm | APARELHO DE ILUMINACAO DE LED INDUSTRIAL 100W 5000K SMD ZL 6798 120º 300mm | APARELHO DE ILUMINACAO DE LED INDUSTRIAL 100W 6500K SMD ZL 6799 120º 300mm | .
Situação do Cadastro Caracteristicas Técnicas Senior
Zag2 | Status
N° Certificado OCP (RV: xx) [PROCEL]
Número de Registro de Objeto (Etiqueta ENCE):
| Quantidade de Driver | 1 Driver | 1 Driver | 1 Driver | 1 Driver | 1 Driver | 1 Driver | 1 Driver | 1 Driver | 1 Driver | 1 Driver | 1 Driver | 1 Driver | 1 Driver | 1 Driver | 1 Driver | 1 Driver | 1 Driver | 1 Driver | 1 Driver | 1 Driver | 1 Driver | 1 Driver | 1 Driver | 1 Driver | 1 Driver | 1 Driver | 1 Driver | 1 Driver | 1 Driver | 1 Driver | 1 Driver | 1 Driver | 1 Driver | 1 Driver | 1 Driver | 1 Driver | 1 Driver | 1 Driver |  | 1 Driver | 1 Driver | 1 Driver | 1 Driver | 1 Driver | 1 Driver | 1 Driver | 1 Driver | 1 Driver | 1 Driver | 1 Driver | 1 Driver | 1 Driver | 1 Driver | 1 Driver | 1 Driver | 1 Driver | 1 Driver | 1 Driver | 1 Driver | 1 Driver | 1 Driver | 1 Driver | 1 Driver | 1 Driver | 1 Driver | 1 Driver | 1 Driver | 1 Driver | 1 Driver | 1 Driver | 1 Driver | 1 Driver | 1 Driver | 1 Driver | 1 Driver |  |  |  | 1 Driver | 1 Driver | 1 Driver |  | 1Driver - KP106 50W | 1 Drivers |  | 1 Driver | 1 Driver | 1 Driver | 1 Driver
140 | Tabela de Fator de utilização | 3840 | 3840 | 3840 | 3841 | 3841 | 3841 | 3842 | 3842 | 3842 | 3843 | 3843 | 3843 | [12 empty] | 3843 | [9 empty] | 3843 | 3843 | 3843 | 3842
15 | Medidas máximas (Largura x Altura x Profundidade) | 210x180x194mm | 210x180x194mm | 210x180x194mm | 210x180x194mm | 210x180x194mm | 210x180x194mm | 210x180x194mm | 210x180x194mm | 210x180x194mm | 210x180x194mm | 210x180x194mm | 210x180x194mm | 240x180x194mm | 240x180x194mm | 240x180x194mm | 240x180x194mm | 240x180x194mm | 240x180x194mm | 240x180x194mm | 240x180x194mm | 240x180x194mm | 240x180x194mm | 240x180x194mm | 240x180x194mm | 240x180x194mm | 360x180x194mm | 360x180x194mm | 360x180x194mm | 360x180x194mm | 360x180x194mm | 360x180x194mm | 360x180x194mm | 360x180x194mm | 360x180x194mm | 360x180x194mm | 360x180x194mm | 360x180x194mm | 360x180x194mm |  | 210x200x194mm | 210x200x194mm | 210x200x194mm | 210x200x194mm | 210x200x194mm | 210x200x194mm | 210x200x194mm | 210x200x194mm | 210x200x194mm | 210x200x194mm | 210x200x194mm | 210x200x194mm | 240x180x194mm | 240x180x194mm | 240x180x194mm | 240x180x194mm | 240x180x194mm | 240x180x194mm | 240x180x194mm | 240x180x194mm | 240x180x194mm | 240x180x194mm | 240x180x194mm | 240x180x194mm | 360x200x194mm | 360x200x194mm | 360x200x194mm | 360x200x194mm | 360x200x194mm | 360x200x194mm | 360x200x194mm | 360x200x194mm | 360x200x194mm | 360x200x194mm | 360x200x194mm | 360x200x194mm |  | 240x200x194mm | 240x200x194mm | 360x200x194mm | 360x200x194mm | 360x200x194mm |  | 130x200x194mm | 340x200x194mm |  | 280x180x194mm | 280x180x194mm | 310x180x194mm | 310x180x194mm
16 | Acabamento | Pintura eletrostática pó | Pintura eletrostática pó | Pintura eletrostática pó | Pintura eletrostática pó | Pintura eletrostática pó | Pintura eletrostática pó | Pintura eletrostática pó | Pintura eletrostática pó | Pintura eletrostática pó | Pintura eletrostática pó | Pintura eletrostática pó | Pintura eletrostática pó | Pintura eletrostática pó | Pintura eletrostática pó | Pintura eletrostática pó | Pintura eletrostática pó | Pintura eletrostática pó | Pintura eletrostática pó | Pintura eletrostática pó | Pintura eletrostática pó | Pintura eletrostática pó | Pintura eletrostática pó | Pintura eletrostática pó | Pintura eletrostática pó | Pintura eletrostática pó | Pintura eletrostática pó | Pintura eletrostática pó | Pintura eletrostática pó | Pintura eletrostática pó | Pintura eletrostática pó | Pintura eletrostática pó | Pintura eletrostática pó | Pintura eletrostática pó | Pintura eletrostática pó | Pintura eletrostática pó | Pintura eletrostática pó | Pintura eletrostática pó | Pintura eletrostática pó |  | Pintura eletrostática pó | Pintura eletrostática pó | Pintura eletrostática pó | Pintura eletrostática pó | Pintura eletrostática pó | Pintura eletrostática pó | Pintura eletrostática pó | Pintura eletrostática pó | Pintura eletrostática pó | Pintura eletrostática pó | Pintura eletrostática pó | Pintura eletrostática pó | Pintura eletrostática pó | Pintura eletrostática pó | Pintura eletrostática pó | Pintura eletrostática pó | Pintura eletrostática pó | Pintura eletrostática pó | Pintura eletrostática pó | Pintura eletrostática pó | Pintura eletrostática pó | Pintura eletrostática pó | Pintura eletrostática pó | Pintura eletrostática pó | Pintura eletrostática pó | Pintura eletrostática pó | Pintura eletrostática pó | Pintura eletrostática pó | Pintura eletrostática pó | Pintura eletrostática pó | Pintura eletrostática pó | Pintura eletrostática pó | Pintura eletrostática pó | Pintura eletrostática pó | Pintura eletrostática pó | Pintura eletrostática pó |  | Pintura eletrostática pó | Pintura eletrostática pó | Pintura eletrostática pó | Pintura eletrostática pó | Pintura eletrostática pó |  | Pintura eletrostática pó | Pintura eletrostática pó |  | Pintura eletrostática pó | Pintura eletrostática pó | Pintura eletrostática pó | Pintura eletrostática pó
36 | Sistema de fixação | Gancho em aço carbono | Gancho em aço carbono | Gancho em aço carbono | Gancho em aço carbono | Gancho em aço carbono | Gancho em aço carbono | Gancho em aço carbono | Gancho em aço carbono | Gancho em aço carbono | Gancho em aço carbono | Gancho em aço carbono | Gancho em aço carbono | Gancho em aço carbono | Gancho em aço carbono | Gancho em aço carbono | Gancho em aço carbono | Gancho em aço carbono | Gancho em aço carbono | Gancho em aço carbono | Gancho em aço carbono | Gancho em aço carbono | Gancho em aço carbono | Gancho em aço carbono | Gancho em aço carbono | Gancho em aço carbono | Gancho em aço carbono | Gancho em aço carbono | Gancho em aço carbono | Gancho em aço carbono | Gancho em aço carbono | Gancho em aço carbono | Gancho em aço carbono | Gancho em aço carbono | Gancho em aço carbono | Gancho em aço carbono | Gancho em aço carbono | Gancho em aço carbono | Gancho em aço carbono |  | Gancho em aço carbono | Gancho em aço carbono | Gancho em aço carbono | Gancho em aço carbono | Gancho em aço carbono | Gancho em aço carbono | Gancho em aço carbono | Gancho em aço carbono | Gancho em aço carbono | Gancho em aço carbono | Gancho em aço carbono | Gancho em aço carbono | Gancho em aço carbono | Gancho em aço carbono | Gancho em aço carbono | Gancho em aço carbono | Gancho em aço carbono | Gancho em aço carbono | Gancho em aço carbono | Gancho em aço carbono | Gancho em aço carbono | Gancho em aço carbono | Gancho em aço carbono | Gancho em aço carbono | Gancho em aço carbono | Gancho em aço carbono | Gancho em aço carbono | Gancho em aço carbono | Gancho em aço carbono | Gancho em aço carbono | Gancho em aço carbono | Gancho em aço carbono | Gancho em aço carbono | Gancho em aço carbono | Gancho em aço carbono | Gancho em aço carbono |  | Gancho em aço carbono | Gancho em aço carbono | Gancho em aço carbono | Gancho em aço carbono | Suporte especial |  | Gancho em aço carbono | Gancho em aço carbono |  | Gancho em aço carbono | Gancho em aço carbono | Gancho em aço carbono | Gancho em aço carbono
20 | Peso do produto (aproximado) | 2,050kg | 2,050kg | 2,050kg | 2,050kg | 2,050kg | 2,050kg | 2,050kg | 2,050kg | 2,050kg | 2,050kg | 2,050kg | 2,050kg | 2,150kg | 2,150kg | 2,150kg | 2,150kg | 2,150kg | 2,150kg | 2,150kg | 2,150kg | 2,150kg | 2,150kg | 2,150kg | 2,150kg | 2,150kg | 2,7kg | 2,7kg | 2,7kg | 2,7kg | 2,7kg | 2,7kg | 2,7kg | 2,7kg | 2,7kg | 2,7kg | 2,7kg | 2,7kg | 2,7kg |  | 2,05Kg | 2,05Kg | 2,05Kg | 2,05Kg | 2,05Kg | 2,05Kg | 2,05Kg | 2,05Kg | 2,05Kg | 2,05Kg | 2,05Kg | 2,05Kg | 2,150kg | 2,150kg | 2,150kg | 2,150kg | 2,150kg | 2,150kg | 2,150kg | 2,150kg | 2,150kg | 2,150kg | 2,150kg | 2,150kg | 2,150kg | 2,7kg | 2,7kg | 2,7kg | 2,7kg | 2,7kg | 2,7kg | 2,7kg | 2,7kg | 2,7kg | 2,7kg | 2,7kg |  | 2,150kg | 2,150kg | 2,7kg | 2,7kg | 2,7kg |  | 1.350 kg" | 2.780 kg" |  | 2,350kg | 2,350kg | 2,550kg | 2,550kg
144 | Resistência à força do vento | Conforme NBR 15129:2012 | Conforme NBR 15129:2012 | Conforme NBR 15129:2012 | Conforme NBR 15129:2012 | Conforme NBR 15129:2012 | Conforme NBR 15129:2012 | Conforme NBR 15129:2012 | Conforme NBR 15129:2012 | Conforme NBR 15129:2012 | Conforme NBR 15129:2012 | Conforme NBR 15129:2012 | Conforme NBR 15129:2012 | Conforme NBR 15129:2012 | Conforme NBR 15129:2012 | Conforme NBR 15129:2012 | Conforme NBR 15129:2012 | Conforme NBR 15129:2012 | Conforme NBR 15129:2012 | Conforme NBR 15129:2012 | Conforme NBR 15129:2012 | Conforme NBR 15129:2012 | Conforme NBR 15129:2012 | Conforme NBR 15129:2012 | Conforme NBR 15129:2012 | Conforme NBR 15129:2012 | Conforme NBR 15129:2012 | Conforme NBR 15129:2012 | Conforme NBR 15129:2012 | Conforme NBR 15129:2012 | Conforme NBR 15129:2012 | Conforme NBR 15129:2012 | Conforme NBR 15129:2012 | Conforme NBR 15129:2012 | Conforme NBR 15129:2012 | Conforme NBR 15129:2012 | Conforme NBR 15129:2012 | Conforme NBR 15129:2012 | Conforme NBR 15129:2012 |  | Conforme NBR 15129:2012 | Conforme NBR 15129:2012 | Conforme NBR 15129:2012 | Conforme NBR 15129:2012 | Conforme NBR 15129:2012 | Conforme NBR 15129:2012 | Conforme NBR 15129:2012 | Conforme NBR 15129:2012 | Conforme NBR 15129:2012 | Conforme NBR 15129:2012 | Conforme NBR 15129:2012 | Conforme NBR 15129:2012 | Conforme NBR 15129:2012 | Conforme NBR 15129:2012 | Conforme NBR 15129:2012 | Conforme NBR 15129:2012 | Conforme NBR 15129:2012 | Conforme NBR 15129:2012 | Conforme NBR 15129:2012 | Conforme NBR 15129:2012 | Conforme NBR 15129:2012 | Conforme NBR 15129:2012 | Conforme NBR 15129:2012 | Conforme NBR 15129:2012 | Conforme NBR 15129:2012 | Conforme NBR 15129:2012 | Conforme NBR 15129:2012 | Conforme NBR 15129:2012 | Conforme NBR 15129:2012 | Conforme NBR 15129:2012 | Conforme NBR 15129:2012 | Conforme NBR 15129:2012 | Conforme NBR 15129:2012 | Conforme NBR 15129:2012 | Conforme NBR 15129:2012 | Conforme NBR 15129:2012 |  | Conforme NBR 15129:2012 | Conforme NBR 15129:2012 | Conforme NBR 15129:2012 | Conforme NBR 15129:2012 | Conforme NBR 15129:2012 |  | Conforme NBR 15129:2012 | Conforme NBR 15129:2012 |  | Conforme NBR 15129:2012 | Conforme NBR 15129:2012 | Conforme NBR 15129:2012 | Conforme NBR 15129:2012
145 | Resistência à vibração | Conforme NBR IEC 60598-1 | Conforme NBR IEC 60598-1 | Conforme NBR IEC 60598-1 | Conforme NBR IEC 60598-1 | Conforme NBR IEC 60598-1 | Conforme NBR IEC 60598-1 | Conforme NBR IEC 60598-1 | Conforme NBR IEC 60598-1 | Conforme NBR IEC 60598-1 | Conforme NBR IEC 60598-1 | Conforme NBR IEC 60598-1 | Conforme NBR IEC 60598-1 | Conforme NBR IEC 60598-1 | Conforme NBR IEC 60598-1 | Conforme NBR IEC 60598-1 | Conforme NBR IEC 60598-1 | Conforme NBR IEC 60598-1 | Conforme NBR IEC 60598-1 | Conforme NBR IEC 60598-1 | Conforme NBR IEC 60598-1 | Conforme NBR IEC 60598-1 | Conforme NBR IEC 60598-1 | Conforme NBR IEC 60598-1 | Conforme NBR IEC 60598-1 | Conforme NBR IEC 60598-1 | Conforme NBR IEC 60598-1 | Conforme NBR IEC 60598-1 | Conforme NBR IEC 60598-1 | Conforme NBR IEC 60598-1 | Conforme NBR IEC 60598-1 | Conforme NBR IEC 60598-1 | Conforme NBR IEC 60598-1 | Conforme NBR IEC 60598-1 | Conforme NBR IEC 60598-1 | Conforme NBR IEC 60598-1 | Conforme NBR IEC 60598-1 | Conforme NBR IEC 60598-1 | Conforme NBR IEC 60598-1 |  | Conforme NBR IEC 60598-1 | Conforme NBR IEC 60598-1 | Conforme NBR IEC 60598-1 | Conforme NBR IEC 60598-1 | Conforme NBR IEC 60598-1 | Conforme NBR IEC 60598-1 | Conforme NBR IEC 60598-1 | Conforme NBR IEC 60598-1 | Conforme NBR IEC 60598-1 | Conforme NBR IEC 60598-1 | Conforme NBR IEC 60598-1 | Conforme NBR IEC 60598-1 | Conforme NBR IEC 60598-1 | Conforme NBR IEC 60598-1 | Conforme NBR IEC 60598-1 | Conforme NBR IEC 60598-1 | Conforme NBR IEC 60598-1 | Conforme NBR IEC 60598-1 | Conforme NBR IEC 60598-1 | Conforme NBR IEC 60598-1 | Conforme NBR IEC 60598-1 | Conforme NBR IEC 60598-1 | Conforme NBR IEC 60598-1 | Conforme NBR IEC 60598-1 | Conforme NBR IEC 60598-1 | Conforme NBR IEC 60598-1 | Conforme NBR IEC 60598-1 | Conforme NBR IEC 60598-1 | Conforme NBR IEC 60598-1 | Conforme NBR IEC 60598-1 | Conforme NBR IEC 60598-1 | Conforme NBR IEC 60598-1 | Conforme NBR IEC 60598-1 | Conforme NBR IEC 60598-1 | Conforme NBR IEC 60598-1 | Conforme NBR IEC 60598-1 |  | Conforme NBR IEC 60598-1 | Conforme NBR IEC 60598-1 | Conforme NBR IEC 60598-1 | Conforme NBR IEC 60598-1 | Conforme NBR IEC 60598-1 |  | Conforme NBR IEC 60598-1 | Conforme NBR IEC 60598-1 |  | Conforme NBR IEC 60598-1 | Conforme NBR IEC 60598-1 | Conforme NBR IEC 60598-1 | Conforme NBR IEC 60598-1
146 | Fiação interna e externa | Conforme NBR 15129:2012 | Conforme NBR 15129:2012 | Conforme NBR 15129:2012 | Conforme NBR 15129:2012 | Conforme NBR 15129:2012 | Conforme NBR 15129:2012 | Conforme NBR 15129:2012 | Conforme NBR 15129:2012 | Conforme NBR 15129:2012 | Conforme NBR 15129:2012 | Conforme NBR 15129:2012 | Conforme NBR 15129:2012 | Conforme NBR 15129:2012 | Conforme NBR 15129:2012 | Conforme NBR 15129:2012 | Conforme NBR 15129:2012 | Conforme NBR 15129:2012 | Conforme NBR 15129:2012 | Conforme NBR 15129:2012 | Conforme NBR 15129:2012 | Conforme NBR 15129:2012 | Conforme NBR 15129:2012 | Conforme NBR 15129:2012 | Conforme NBR 15129:2012 | Conforme NBR 15129:2012 | Conforme NBR 15129:2012 | Conforme NBR 15129:2012 | Conforme NBR 15129:2012 | Conforme NBR 15129:2012 | Conforme NBR 15129:2012 | Conforme NBR 15129:2012 | Conforme NBR 15129:2012 | Conforme NBR 15129:2012 | Conforme NBR 15129:2012 | Conforme NBR 15129:2012 | Conforme NBR 15129:2012 | Conforme NBR 15129:2012 | Conforme NBR 15129:2012 |  | Conforme NBR 15129:2012 | Conforme NBR 15129:2012 | Conforme NBR 15129:2012 | Conforme NBR 15129:2012 | Conforme NBR 15129:2012 | Conforme NBR 15129:2012 | Conforme NBR 15129:2012 | Conforme NBR 15129:2012 | Conforme NBR 15129:2012 | Conforme NBR 15129:2012 | Conforme NBR 15129:2012 | Conforme NBR 15129:2012 | Conforme NBR 15129:2012 | Conforme NBR 15129:2012 | Conforme NBR 15129:2012 | Conforme NBR 15129:2012 | Conforme NBR 15129:2012 | Conforme NBR 15129:2012 | Conforme NBR 15129:2012 | Conforme NBR 15129:2012 | Conforme NBR 15129:2012 | Conforme NBR 15129:2012 | Conforme NBR 15129:2012 | Conforme NBR 15129:2012 | Conforme NBR 15129:2012 | Conforme NBR 15129:2012 | Conforme NBR 15129:2012 | Conforme NBR 15129:2012 | Conforme NBR 15129:2012 | Conforme NBR 15129:2012 | Conforme NBR 15129:2012 | Conforme NBR 15129:2012 | Conforme NBR 15129:2012 | Conforme NBR 15129:2012 | Conforme NBR 15129:2012 | Conforme NBR 15129:2012 |  | Conforme NBR 15129:2012 | Conforme NBR 15129:2012 | Conforme NBR 15129:2012 | Conforme NBR 15129:2012 | Conforme NBR 15129:2012 |  | Conforme NBR 15129:2012 | Conforme NBR 15129:2012 |  | Conforme NBR 15129:2012 | Conforme NBR 15129:2012 | Conforme NBR 15129:2012 | Conforme NBR 15129:2012
147 | Rigidez dielétrica | Conforme NBR IEC 60598-1 | Conforme NBR IEC 60598-1 | Conforme NBR IEC 60598-1 | Conforme NBR IEC 60598-1 | Conforme NBR IEC 60598-1 | Conforme NBR IEC 60598-1 | Conforme NBR IEC 60598-1 | Conforme NBR IEC 60598-1 | Conforme NBR IEC 60598-1 | Conforme NBR IEC 60598-1 | Conforme NBR IEC 60598-1 | Conforme NBR IEC 60598-1 | Conforme NBR IEC 60598-1 | Conforme NBR IEC 60598-1 | Conforme NBR IEC 60598-1 | Conforme NBR IEC 60598-1 | Conforme NBR IEC 60598-1 | Conforme NBR IEC 60598-1 | Conforme NBR IEC 60598-1 | Conforme NBR IEC 60598-1 | Conforme NBR IEC 60598-1 | Conforme NBR IEC 60598-1 | Conforme NBR IEC 60598-1 | Conforme NBR IEC 60598-1 | Conforme NBR IEC 60598-1 | Conforme NBR IEC 60598-1 | Conforme NBR IEC 60598-1 | Conforme NBR IEC 60598-1 | Conforme NBR IEC 60598-1 | Conforme NBR IEC 60598-1 | Conforme NBR IEC 60598-1 | Conforme NBR IEC 60598-1 | Conforme NBR IEC 60598-1 | Conforme NBR IEC 60598-1 | Conforme NBR IEC 60598-1 | Conforme NBR IEC 60598-1 | Conforme NBR IEC 60598-1 | Conforme NBR IEC 60598-1 |  | Conforme NBR IEC 60598-1 | Conforme NBR IEC 60598-1 | Conforme NBR IEC 60598-1 | Conforme NBR IEC 60598-1 | Conforme NBR IEC 60598-1 | Conforme NBR IEC 60598-1 | Conforme NBR IEC 60598-1 | Conforme NBR IEC 60598-1 | Conforme NBR IEC 60598-1 | Conforme NBR IEC 60598-1 | Conforme NBR IEC 60598-1 | Conforme NBR IEC 60598-1 | Conforme NBR IEC 60598-1 | Conforme NBR IEC 60598-1 | Conforme NBR IEC 60598-1 | Conforme NBR IEC 60598-1 | Conforme NBR IEC 60598-1 | Conforme NBR IEC 60598-1 | Conforme NBR IEC 60598-1 | Conforme NBR IEC 60598-1 | Conforme NBR IEC 60598-1 | Conforme NBR IEC 60598-1 | Conforme NBR IEC 60598-1 | Conforme NBR IEC 60598-1 | Conforme NBR IEC 60598-1 | Conforme NBR IEC 60598-1 | Conforme NBR IEC 60598-1 | Conforme NBR IEC 60598-1 | Conforme NBR IEC 60598-1 | Conforme NBR IEC 60598-1 | Conforme NBR IEC 60598-1 | Conforme NBR IEC 60598-1 | Conforme NBR IEC 60598-1 | Conforme NBR IEC 60598-1 | Conforme NBR IEC 60598-1 | Conforme NBR IEC 60598-1 |  | Conforme NBR IEC 60598-1 | Conforme NBR IEC 60598-1 | Conforme NBR IEC 60598-1 | Conforme NBR IEC 60598-1 | Conforme NBR IEC 60598-1 |  | Conforme NBR IEC 60598-1 | Conforme NBR IEC 60598-1 |  | Conforme NBR IEC 60598-1 | Conforme NBR IEC 60598-1 | Conforme NBR IEC 60598-1 | Conforme NBR IEC 60598-1
148 | Resistência de isolamento máximo medida | >10MΩ | >10MΩ | >10MΩ | >10MΩ | >10MΩ | >10MΩ | >10MΩ | >10MΩ | >10MΩ | >10MΩ | >10MΩ | >10MΩ | >10MΩ | >10MΩ | >10MΩ | >10MΩ | >10MΩ | >10MΩ | >10MΩ | >10MΩ | >10MΩ | >10MΩ | >10MΩ | >10MΩ | >10MΩ | >10MΩ | >10MΩ | >10MΩ | >10MΩ | >10MΩ | >10MΩ | >10MΩ | >10MΩ | >10MΩ | >10MΩ | >10MΩ | >10MΩ | >10MΩ |  | >10MΩ | >10MΩ | >10MΩ | >10MΩ | >10MΩ | >10MΩ | >10MΩ | >10MΩ | >10MΩ | >10MΩ | >10MΩ | >10MΩ | >10MΩ | >10MΩ | >10MΩ | >10MΩ | >10MΩ | >10MΩ | >10MΩ | >10MΩ | >10MΩ | >10MΩ | >10MΩ | >10MΩ | >10MΩ | >10MΩ | >10MΩ | >10MΩ | >10MΩ | >10MΩ | >10MΩ | >10MΩ | >10MΩ | >10MΩ | >10MΩ | >10MΩ |  | >10MΩ | >10MΩ | >10MΩ | >10MΩ | >10MΩ |  | >10MΩ | >10MΩ |  | >10MΩ | >10MΩ | >10MΩ | >10MΩ
112 | Estrutura principal dissipador | Aluminio | Aluminio | Aluminio | Aluminio | Aluminio | Aluminio | Aluminio | Aluminio | Aluminio | Aluminio | Aluminio | Aluminio | Aluminio | Aluminio | Aluminio | Aluminio | Aluminio | Aluminio | Aluminio | Aluminio | Aluminio | Aluminio | Aluminio | Aluminio | Aluminio | Aluminio | Aluminio | Aluminio | Aluminio | Aluminio | Aluminio | Aluminio | Aluminio | Aluminio | Aluminio | Aluminio | Aluminio | Aluminio |  | Aluminio | Aluminio | Aluminio | Aluminio | Aluminio | Aluminio | Aluminio | Aluminio | Aluminio | Aluminio | Aluminio | Aluminio | Aluminio | Aluminio | Aluminio | Aluminio | Aluminio | Aluminio | Aluminio | Aluminio | Aluminio | Aluminio | Aluminio | Aluminio | Aluminio | Aluminio | Aluminio | Aluminio | Aluminio | Aluminio | Aluminio | Aluminio | Aluminio | Aluminio | Aluminio | Aluminio |  | Aluminio | Aluminio | Aluminio | Aluminio | Aluminio |  | Aluminio | Aluminio |  | Aluminio | Aluminio | Aluminio | Aluminio
9 | Fonte de luz | LED SMD (Surface Mounted Device) | LED SMD (Surface Mounted Device) | LED SMD (Surface Mounted Device) | LED SMD (Surface Mounted Device) | LED SMD (Surface Mounted Device) | LED SMD (Surface Mounted Device) | LED SMD (Surface Mounted Device) | LED SMD (Surface Mounted Device) | LED SMD (Surface Mounted Device) | LED SMD (Surface Mounted Device) | LED SMD (Surface Mounted Device) | LED SMD (Surface Mounted Device) | LED SMD (Surface Mounted Device) | LED SMD (Surface Mounted Device) | LED SMD (Surface Mounted Device) | LED SMD (Surface Mounted Device) | LED SMD (Surface Mounted Device) | LED SMD (Surface Mounted Device) | LED SMD (Surface Mounted Device) | LED SMD (Surface Mounted Device) | LED SMD (Surface Mounted Device) | LED SMD (Surface Mounted Device) | LED SMD (Surface Mounted Device) | LED SMD (Surface Mounted Device) | LED SMD (Surface Mounted Device) | LED SMD (Surface Mounted Device) | LED SMD (Surface Mounted Device) | LED SMD (Surface Mounted Device) | LED SMD (Surface Mounted Device) | LED SMD (Surface Mounted Device) | LED SMD (Surface Mounted Device) | LED SMD (Surface Mounted Device) | LED SMD (Surface Mounted Device) | LED SMD (Surface Mounted Device) | LED SMD (Surface Mounted Device) | LED SMD (Surface Mounted Device) | LED SMD (Surface Mounted Device) | LED SMD (Surface Mounted Device) |  | LED SMD (Surface Mounted Device) | LED SMD (Surface Mounted Device) | LED SMD (Surface Mounted Device) | LED SMD (Surface Mounted Device) | LED SMD (Surface Mounted Device) | LED SMD (Surface Mounted Device) | LED SMD (Surface Mounted Device) | LED SMD (Surface Mounted Device) | LED SMD (Surface Mounted Device) | LED SMD (Surface Mounted Device) | LED SMD (Surface Mounted Device) | LED SMD (Surface Mounted Device) | LED SMD (Surface Mounted Device) | LED SMD (Surface Mounted Device) | LED SMD (Surface Mounted Device) | LED SMD (Surface Mounted Device) | LED SMD (Surface Mounted Device) | LED SMD (Surface Mounted Device) | LED SMD (Surface Mounted Device) | LED SMD (Surface Mounted Device) | LED SMD (Surface Mounted Device) | LED SMD (Surface Mounted Device) | LED SMD (Surface Mounted Device) | LED SMD (Surface Mounted Device) | LED SMD (Surface Mounted Device) | LED SMD (Surface Mounted Device) | LED SMD (Surface Mounted Device) | LED SMD (Surface Mounted Device) | LED SMD (Surface Mounted Device) | LED SMD (Surface Mounted Device) | LED SMD (Surface Mounted Device) | LED SMD (Surface Mounted Device) | LED SMD (Surface Mounted Device) | LED SMD (Surface Mounted Device) | LED SMD (Surface Mounted Device) | LED SMD (Surface Mounted Device) |  | LED SMD (Surface Mounted Device) | LED SMD (Surface Mounted Device) | LED SMD (Surface Mounted Device) | LED SMD (Surface Mounted Device) | LED SMD (Surface Mounted Device) |  | LED COB (Chip On Board) | LED COB (Chip On Board) |  | LED SMD (Surface Mounted Device) | LED SMD (Surface Mounted Device) | LED SMD (Surface Mounted Device) | LED SMD (Surface Mounted Device)
108 | Ângulo de radiação luminosa | 60° | 60° | 60° | 90° | 90° | 90° | 120° | 120° | 120° | 150° | 150° | 150° | 60° | 60° | 60° | 90° | 90° | 90° | 120° | 120° | 120° | 150° | 150° | 150° | 150° | 60° | 60° | 60° | 90° | 90° | 90° | 120° | 120° | 120° | 150° | 150° | 150° | 120° |  | 60° | 60° | 60° | 90° | 90° | 90° | 120° | 120° | 120° | 150° | 150° | 150° | 60° | 60° | 60° | 90° | 90° | 90° | 120° | 120° | 120° | 150° | 150° | 150° | 60° | 60° | 60° | 90° | 90° | 90° | 120° | 120° | 120° | 150° | 150° | 150° |  | 120° | 120° | 120° | 120° | 120° |  | 120° | 120° |  | 90° | 90° | 120° | 120°
5 | Potência nominal | 50W | 50W | 50W | 50W | 50W | 50W | 50W | 50W | 50W | 50W | 50W | 50W | 100W | 100W | 100W | 100W | 100W | 100W | 100W | 100W | 100W | 100W | 100W | 100W | 100W | 150W | 150W | 150W | 150W | 150W | 150W | 150W | 150W | 150W | 150W | 150W | 150W | 150W |  | 50W | 50W | 50W | 50W | 50W | 50W | 50W | 50W | 50W | 50W | 50W | 50W | 100W | 100W | 100W | 100W | 100W | 100W | 100W | 100W | 100W | 100W | 100W | 100W | 150W | 150W | 150W | 150W | 150W | 150W | 150W | 150W | 150W | 150W | 150W | 150W |  | 100W | 100W | 150W | 150W | 150W |  | 50W | 100W |  | 100W | 100W | 100W | 100W
115 | Classe de eficiência energética | A | A | A | A | A | A | A | A | A | A | A | A | A | A | A | A | A | A | A | A | A | A | A | A | A | A | A | A | A | A | A | A | A | A | A | A | A | A |  | A | A | A | A | A | A | A | A | A | A | A | A | A | A | A | A | A | A | A | A | A | A | A | A | A | A | A | A | A | A | A | A | A | A | A | A |  | A | A | A | A | A |  | A | A |  | A | A | A | A
11 | Fluxo luminoso efetivo (lúmens) (±10%) | 7.350 lm | 7.350 lm | 7.350 lm | 7.350 lm | 7.350 lm | 7.350 lm | 7.350 lm | 7.350 lm | 7.350 lm | 7.350 lm | 7.350 lm | 7.350 lm | 14.700 lm | 14.700 lm | 14.700 lm | 14.700 lm | 14.700 lm | 14.700 lm | 14.700 lm | 14.700 lm | 14.700 lm | 14.700 lm | 14.700 lm | 14.700 lm | 14.700 lm | 22.050 lm | 22.050 lm | 22.050 lm | 22.050 lm | 22.050 lm | 22.050 lm | 22.050 lm | 22.050 lm | 22.050 lm | 22.050 lm | 22.050 lm | 22.050 lm | 22.050 lm |  | 7.350 lm | 7.350 lm | 7.350 lm | 7.350 lm | 7.350 lm | 7.350 lm | 7.350 lm | 7.350 lm | 7.350 lm | 7.350 lm | 7.350 lm | 7.350 lm | 14.700 lm | 14.700 lm | 14.700 lm | 14.700 lm | 14.700 lm | 14.700 lm | 14.700 lm | 14.700 lm | 14.700 lm | 14.700 lm | 14.700 lm | 14.700 lm | 22.050 lm | 22.050 lm | 22.050 lm | 22.050 lm | 22.050 lm | 22.050 lm | 22.050 lm | 22.050 lm | 22.050 lm | 22.050 lm | 22.050 lm | 22.050 lm |  | DEPENDE EFICIÊNCIA LENTE LEITOSA | 13.100 lm | DEPENDE EFICIÊNCIA LENTE LEITOSA | DEPENDE EFICIÊNCIA LENTE LEITOSA | 22.050 lm |  | 5.000 lm | 10.000 lm |  | 14.700 lm | 14.700 lm | 14.700 lm | 14.700 lm
29 | Eficácia luminosa (±10%) | 147 lm/W | 147 lm/W | 147 lm/W | 147 lm/W | 147 lm/W | 147 lm/W | 147 lm/W | 147 lm/W | 147 lm/W | 147 lm/W | 147 lm/W | 147 lm/W | 147 lm/W | 147 lm/W | 147 lm/W | 147 lm/W | 147 lm/W | 147 lm/W | 147 lm/W | 147 lm/W | 147 lm/W | 147 lm/W | 147 lm/W | 147 lm/W | 147 lm/W | 147 lm/W | 147 lm/W | 147 lm/W | 147 lm/W | 147 lm/W | 147 lm/W | 147 lm/W | 147 lm/W | 147 lm/W | 147 lm/W | 147 lm/W | 147 lm/W | 147 lm/W |  | 147 lm/W | 147 lm/W | 147 lm/W | 147 lm/W | 147 lm/W | 147 lm/W | 147 lm/W | 147 lm/W | 147 lm/W | 147 lm/W | 147 lm/W | 147 lm/W | 147 lm/W | 147 lm/W | 147 lm/W | 147 lm/W | 147 lm/W | 147 lm/W | 147 lm/W | 147 lm/W | 147 lm/W | 147 lm/W | 147 lm/W | 147 lm/W | 147 lm/W | 147 lm/W | 147 lm/W | 147 lm/W | 147 lm/W | 147 lm/W | 147 lm/W | 147 lm/W | 147 lm/W | 147 lm/W | 147 lm/W | 147 lm/W |  | DEPENDE EFICIÊNCIA LENTE LEITOSA | 131 lm/W | DEPENDE EFICIÊNCIA LENTE LEITOSA | DEPENDE EFICIÊNCIA LENTE LEITOSA | 147 lm/W |  | 100 lm/W | 100 lm/W |  | 147 lm/W | 147 lm/W | 147 lm/W | 147 lm/W
46 | Fluxo luminoso do LED (Tj=25°C) (±10%) | 8.600 lm | 8.600 lm | 8.600 lm | 8.600 lm | 8.600 lm | 8.600 lm | 8.600 lm | 8.600 lm | 8.600 lm | 8.600 lm | 8.600 lm | 8.600 lm | 17.200 lm | 17.200 lm | 17.200 lm | 17.200 lm | 17.200 lm | 17.200 lm | 17.200 lm | 17.200 lm | 17.200 lm | 17.200 lm | 17.200 lm | 17.200 lm | 17.200 lm | 25.800 lm | 25.800 lm | 25.800 lm | 25.800 lm | 25.800 lm | 25.800 lm | 25.800 lm | 25.800 lm | 25.800 lm | 25.800 lm | 25.800 lm | 25.800 lm | 25.800 lm |  | 8.600 lm | 8.600 lm | 8.600 lm | 8.600 lm | 8.600 lm | 8.600 lm | 8.600 lm | 8.600 lm | 8.600 lm | 8.600 lm | 8.600 lm | 8.600 lm | 17.200 lm | 17.200 lm | 17.200 lm | 17.200 lm | 17.200 lm | 17.200 lm | 17.200 lm | 17.200 lm | 17.200 lm | 17.200 lm | 17.200 lm | 17.200 lm | 25.800 lm | 25.800 lm | 25.800 lm | 25.800 lm | 25.800 lm | 25.800 lm | 25.800 lm | 25.800 lm | 25.800 lm | 25.800 lm | 25.800 lm | 25.800 lm |  | DEPENDE EFICIÊNCIA LENTE LEITOSA | 15.327 lm | DEPENDE EFICIÊNCIA LENTE LEITOSA | DEPENDE EFICIÊNCIA LENTE LEITOSA | 25.800 lm |  | 5.850 lm | 11.700 lm |  | 17.200 lm | 17.200 lm | 17.200 lm | 17.200 lm
2 | Temperatura de cor correlata (TCC) | 4000K | 5000K | 6500K | 4000K | 5000K | 6500K | 4000K | 5000K | 6500K | 4000K | 5000K | 6500K | 4000K | 5000K | 6500K | 4000K | 5000K | 6500K | 4000K | 5000K | 6500K | 4000K | 5000K | 6500K | 6500K | 4000K | 5000K | 6500K | 4000K | 5000K | 6500K | 4000K | 5000K | 6500K | 4000K | 5000K | 6500K | 4000K |  | 4000K | 5000K | 6500K | 4000K | 5000K | 6500K | 4000K | 5000K | 6500K | 4000K | 5000K | 6500K | 4000K | 5000K | 6500K | 4000K | 5000K | 6500K | 4000K | 5000K | 6500K | 4000K | 5000K | 6500K | 4000K | 5000K | 6500K | 4000K | 5000K | 6500K | 4000K | 5000K | 6500K | 4000K | 5000K | 6500K |  | 5000K | 6500K | 5000K | 6500K | 6500K |  | 5000K | 5000K |  | 5000K | 6500K | 5000K | 6500K
7 | Temperatura ambiente de operação (Ta) | -30°C à 50°C | -30°C à 50°C | -30°C à 50°C | -30°C à 50°C | -30°C à 50°C | -30°C à 50°C | -30°C à 50°C | -30°C à 50°C | -30°C à 50°C | -30°C à 50°C | -30°C à 50°C | -30°C à 50°C | -30°C à 50°C | -30°C à 50°C | -30°C à 50°C | -30°C à 50°C | -30°C à 50°C | -30°C à 50°C | -30°C à 50°C | -30°C à 50°C | -30°C à 50°C | -30°C à 50°C | -30°C à 50°C | -30°C à 50°C | -30°C à 50°C | -30°C à 50°C | -30°C à 50°C | -30°C à 50°C | -30°C à 50°C | -30°C à 50°C | -30°C à 50°C | -30°C à 50°C | -30°C à 50°C | -30°C à 50°C | -30°C à 50°C | -30°C à 50°C | -30°C à 50°C | -30°C à 50°C |  | -30°C à 50°C | -30°C à 50°C | -30°C à 50°C | -30°C à 50°C | -30°C à 50°C | -30°C à 50°C | -30°C à 50°C | -30°C à 50°C | -30°C à 50°C | -30°C à 50°C | -30°C à 50°C | -30°C à 50°C | -30°C à 50°C | -30°C à 50°C | -30°C à 50°C | -30°C à 50°C | -30°C à 50°C | -30°C à 50°C | -30°C à 50°C | -30°C à 50°C | -30°C à 50°C | -30°C à 50°C | -30°C à 50°C | -30°C à 50°C | -30°C à 50°C | -30°C à 50°C | -30°C à 50°C | -30°C à 50°C | -30°C à 50°C | -30°C à 50°C | -30°C à 50°C | -30°C à 50°C | -30°C à 50°C | -30°C à 50°C | -30°C à 50°C | -30°C à 50°C |  | -30°C à 50°C | -30°C à 50°C | -30°C à 50°C | -30°C à 50°C | -30°C à 50°C |  | -30°C à 50°C | -30°C à 50°C |  | -30°C à 50°C | -30°C à 50°C | -30°C à 50°C | -30°C à 50°C
22 | Corrente de entrada (driver) | 393mA - 127V ¦ 227mA - 220V | 393mA - 127V ¦ 227mA - 220V | 393mA - 127V ¦ 227mA - 220V | 393mA - 127V ¦ 227mA - 220V | 393mA - 127V ¦ 227mA - 220V | 393mA - 127V ¦ 227mA - 220V | 393mA - 127V ¦ 227mA - 220V | 393mA - 127V ¦ 227mA - 220V | 393mA - 127V ¦ 227mA - 220V | 393mA - 127V ¦ 227mA - 220V | 393mA - 127V ¦ 227mA - 220V | 393mA - 127V ¦ 227mA - 220V | 787mA - 127V ¦ 454mA - 220V | 787mA - 127V ¦ 454mA - 220V | 787mA - 127V ¦ 454mA - 220V | 787mA - 127V ¦ 454mA - 220V | 787mA - 127V ¦ 454mA - 220V | 787mA - 127V ¦ 454mA - 220V | 787mA - 127V ¦ 454mA - 220V | 787mA - 127V ¦ 454mA - 220V | 787mA - 127V ¦ 454mA - 220V | 787mA - 127V ¦ 454mA - 220V | 787mA - 127V ¦ 454mA - 220V | 787mA - 127V ¦ 454mA - 220V | 787mA - 127V ¦ 454mA - 220V | 1.181mA - 127V ¦ 681mA - 220V | 1.181mA - 127V ¦ 681mA - 220V | 1.181mA - 127V ¦ 681mA - 220V | 1.181mA - 127V ¦ 681mA - 220V | 1.181mA - 127V ¦ 681mA - 220V | 1.181mA - 127V ¦ 681mA - 220V | 1.181mA - 127V ¦ 681mA - 220V | 1.181mA - 127V ¦ 681mA - 220V | 1.181mA - 127V ¦ 681mA - 220V | 1.181mA - 127V ¦ 681mA - 220V | 1.181mA - 127V ¦ 681mA - 220V | 1.181mA - 127V ¦ 681mA - 220V | 1.181mA - 127V ¦ 681mA - 220V |  | 393mA - 127V ¦ 227mA - 220V | 393mA - 127V ¦ 227mA - 220V | 393mA - 127V ¦ 227mA - 220V | 393mA - 127V ¦ 227mA - 220V | 393mA - 127V ¦ 227mA - 220V | 393mA - 127V ¦ 227mA - 220V | 393mA - 127V ¦ 227mA - 220V | 393mA - 127V ¦ 227mA - 220V | 393mA - 127V ¦ 227mA - 220V | 393mA - 127V ¦ 227mA - 220V | 393mA - 127V ¦ 227mA - 220V | 393mA - 127V ¦ 227mA - 220V | 787mA - 127V ¦ 454mA - 220V | 787mA - 127V ¦ 454mA - 220V | 787mA - 127V ¦ 454mA - 220V | 787mA - 127V ¦ 454mA - 220V | 787mA - 127V ¦ 454mA - 220V | 787mA - 127V ¦ 454mA - 220V | 787mA - 127V ¦ 454mA - 220V | 787mA - 127V ¦ 454mA - 220V | 787mA - 127V ¦ 454mA - 220V | 787mA - 127V ¦ 454mA - 220V | 787mA - 127V ¦ 454mA - 220V | 787mA - 127V ¦ 454mA - 220V | 1.181mA - 127V ¦ 681mA - 220V | 1.181mA - 127V ¦ 681mA - 220V | 1.181mA - 127V ¦ 681mA - 220V | 1.181mA - 127V ¦ 681mA - 220V | 1.181mA - 127V ¦ 681mA - 220V | 1.181mA - 127V ¦ 681mA - 220V | 1.181mA - 127V ¦ 681mA - 220V | 1.181mA - 127V ¦ 681mA - 220V | 1.181mA - 127V ¦ 681mA - 220V | 1.181mA - 127V ¦ 681mA - 220V | 1.181mA - 127V ¦ 681mA - 220V | 1.181mA - 127V ¦ 681mA - 220V |  | 787mA - 127V ¦ 454mA - 220V | 787mA - 127V ¦ 454mA - 220V | 1.181mA - 127V ¦ 681mA - 220V | 1.181mA - 127V ¦ 681mA - 220V | 1.181mA - 127V ¦ 681mA - 220V |  | 393mA - 127V ¦ 227mA - 220V | 787mA - 127V ¦ 454mA - 220V |  | 787mA - 127V ¦ 454mA - 220V | 787mA - 127V ¦ 454mA - 220V | 787mA - 127V ¦ 454mA - 220V | 787mA - 127V ¦ 454mA - 220V
1 | Tensão de alimentação (driver) | 100-250Vac ¦ 50-60Hz | 100-250Vac ¦ 50-60Hz | 100-250Vac ¦ 50-60Hz | 100-250Vac ¦ 50-60Hz | 100-250Vac ¦ 50-60Hz | 100-250Vac ¦ 50-60Hz | 100-250Vac ¦ 50-60Hz | 100-250Vac ¦ 50-60Hz | 100-250Vac ¦ 50-60Hz | 100-250Vac ¦ 50-60Hz | 100-250Vac ¦ 50-60Hz | 100-250Vac ¦ 50-60Hz | 100-250Vac ¦ 50-60Hz | 100-250Vac ¦ 50-60Hz | 100-250Vac ¦ 50-60Hz | 100-250Vac ¦ 50-60Hz | 100-250Vac ¦ 50-60Hz | 100-250Vac ¦ 50-60Hz | 100-250Vac ¦ 50-60Hz | 100-250Vac ¦ 50-60Hz | 100-250Vac ¦ 50-60Hz | 100-250Vac ¦ 50-60Hz | 100-250Vac ¦ 50-60Hz | 100-250Vac ¦ 50-60Hz | 100-250Vac ¦ 50-60Hz | 100-250Vac ¦ 50-60Hz | 100-250Vac ¦ 50-60Hz | 100-250Vac ¦ 50-60Hz | 100-250Vac ¦ 50-60Hz | 100-250Vac ¦ 50-60Hz | 100-250Vac ¦ 50-60Hz | 100-250Vac ¦ 50-60Hz | 100-250Vac ¦ 50-60Hz | 100-250Vac ¦ 50-60Hz | 100-250Vac ¦ 50-60Hz | 100-250Vac ¦ 50-60Hz | 100-250Vac ¦ 50-60Hz | 100-250Vac ¦ 50-60Hz |  | 100-250Vac ¦ 50-60Hz | 100-250Vac ¦ 50-60Hz | 100-250Vac ¦ 50-60Hz | 100-250Vac ¦ 50-60Hz | 100-250Vac ¦ 50-60Hz | 100-250Vac ¦ 50-60Hz | 100-250Vac ¦ 50-60Hz | 100-250Vac ¦ 50-60Hz | 100-250Vac ¦ 50-60Hz | 100-250Vac ¦ 50-60Hz | 100-250Vac ¦ 50-60Hz | 100-250Vac ¦ 50-60Hz | 100-250Vac ¦ 50-60Hz | 100-250Vac ¦ 50-60Hz | 100-250Vac ¦ 50-60Hz | 100-250Vac ¦ 50-60Hz | 100-250Vac ¦ 50-60Hz | 100-250Vac ¦ 50-60Hz | 100-250Vac ¦ 50-60Hz | 100-250Vac ¦ 50-60Hz | 100-250Vac ¦ 50-60Hz | 100-250Vac ¦ 50-60Hz | 100-250Vac ¦ 50-60Hz | 100-250Vac ¦ 50-60Hz | 100-250Vac ¦ 50-60Hz | 100-250Vac ¦ 50-60Hz | 100-250Vac ¦ 50-60Hz | 100-250Vac ¦ 50-60Hz | 100-250Vac ¦ 50-60Hz | 100-250Vac ¦ 50-60Hz | 100-250Vac ¦ 50-60Hz | 100-250Vac ¦ 50-60Hz | 100-250Vac ¦ 50-60Hz | 100-250Vac ¦ 50-60Hz | 100-250Vac ¦ 50-60Hz | 100-250Vac ¦ 50-60Hz |  | 100-250Vac ¦ 50-60Hz | 100-250Vac ¦ 50-60Hz | 100-250Vac ¦ 50-60Hz | 100-250Vac ¦ 50-60Hz | 100-250Vac ¦ 50-60Hz |  | 100-250Vac ¦ 50-60Hz | 100-250Vac ¦ 50-60Hz |  | 100-250Vac ¦ 50-60Hz | 100-250Vac ¦ 50-60Hz | 100-250Vac ¦ 50-60Hz | 100-250Vac ¦ 50-60Hz
3 | Fator de potência (FP) | > 0,98 | > 0,98 | > 0,98 | > 0,98 | > 0,98 | > 0,98 | > 0,98 | > 0,98 | > 0,98 | > 0,98 | > 0,98 | > 0,98 | > 0,98 | > 0,98 | > 0,98 | > 0,98 | > 0,98 | > 0,98 | > 0,98 | > 0,98 | > 0,98 | > 0,98 | > 0,98 | > 0,98 | > 0,98 | > 0,98 | > 0,98 | > 0,98 | > 0,98 | > 0,98 | > 0,98 | > 0,98 | > 0,98 | > 0,98 | > 0,98 | > 0,98 | > 0,98 | > 0,98 |  | > 0,98 | > 0,98 | > 0,98 | > 0,98 | > 0,98 | > 0,98 | > 0,98 | > 0,98 | > 0,98 | > 0,98 | > 0,98 | > 0,98 | > 0,98 | > 0,98 | > 0,98 | > 0,98 | > 0,98 | > 0,98 | > 0,98 | > 0,98 | > 0,98 | > 0,98 | > 0,98 | > 0,98 | > 0,98 | > 0,98 | > 0,98 | > 0,98 | > 0,98 | > 0,98 | > 0,98 | > 0,98 | > 0,98 | > 0,98 | > 0,98 | > 0,98 |  | > 0,98 | > 0,98 | > 0,98 | > 0,98 | > 0,98 |  | > 0,96 | > 0,98 |  | > 0,98 | > 0,98 | > 0,98 | > 0,98
122 | Distorção harmônica total de corrente (ATHD) | < 10% | < 10% | < 10% | < 10% | < 10% | < 10% | < 10% | < 10% | < 10% | < 10% | < 10% | < 10% | < 10% | < 10% | < 10% | < 10% | < 10% | < 10% | < 10% | < 10% | < 10% | < 10% | < 10% | < 10% | < 10% | < 10% | < 10% | < 10% | < 10% | < 10% | < 10% | < 10% | < 10% | < 10% | < 10% | < 10% | < 10% | < 10% |  | < 10% | < 10% | < 10% | < 10% | < 10% | < 10% | < 10% | < 10% | < 10% | < 10% | < 10% | < 10% | < 10% | < 10% | < 10% | < 10% | < 10% | < 10% | < 10% | < 10% | < 10% | < 10% | < 10% | < 10% | < 10% | < 10% | < 10% | < 10% | < 10% | < 10% | < 10% | < 10% | < 10% | < 10% | < 10% | < 10% |  | < 10% | < 10% | < 10% | < 10% | < 10% |  | < 20% | < 10% |  | < 10% | < 10% | < 10% | < 10%
126 | Sistema de fotocélula integrada | Não contém | Não contém | Não contém | Não contém | Não contém | Não contém | Não contém | Não contém | Não contém | Não contém | Não contém | Não contém | Não contém | Não contém | Não contém | Não contém | Não contém | Não contém | Não contém | Não contém | Não contém | Não contém | Não contém | Não contém | Não contém | Não contém | Não contém | Não contém | Não contém | Não contém | Não contém | Não contém | Não contém | Não contém | Não contém | Não contém | Não contém | Não contém |  | Não contém | Não contém | Não contém | Não contém | Não contém | Não contém | Não contém | Não contém | Não contém | Não contém | Não contém | Não contém | Não contém | Não contém | Não contém | Não contém | Não contém | Não contém | Não contém | Não contém | Não contém | Não contém | Não contém | Não contém | Não contém | Não contém | Não contém | Não contém | Não contém | Não contém | Não contém | Não contém | Não contém | Não contém | Não contém | Não contém |  | Não contém | Não contém | Não contém | Não contém | Não contém |  | Não contém | Não contém |  | Não contém | Não contém | Não contém | Não contém
128 | Dimerização | Não dimerizável | Não dimerizável | Não dimerizável | Não dimerizável | Não dimerizável | Não dimerizável | Não dimerizável | Não dimerizável | Não dimerizável | Não dimerizável | Não dimerizável | Não dimerizável | Não dimerizável | Não dimerizável | Não dimerizável | Não dimerizável | Não dimerizável | Não dimerizável | Não dimerizável | Não dimerizável | Não dimerizável | Não dimerizável | Não dimerizável | Não dimerizável | Não dimerizável | Não dimerizável | Não dimerizável | Não dimerizável | Não dimerizável | Não dimerizável | Não dimerizável | Não dimerizável | Não dimerizável | Não dimerizável | Não dimerizável | Não dimerizável | Não dimerizável | Não dimerizável |  | 0 - 10V | 0 - 10V | 0 - 10V | 0 - 10V | 0 - 10V | 0 - 10V | 0 - 10V | 0 - 10V | 0 - 10V | 0 - 10V | 0 - 10V | 0 - 10V | 0 - 10V | 0 - 10V | 0 - 10V | 0 - 10V | 0 - 10V | 0 - 10V | 0 - 10V | 0 - 10V | 0 - 10V | 0 - 10V | 0 - 10V | 0 - 10V | 0 - 10V | 0 - 10V | 0 - 10V | 0 - 10V | 0 - 10V | 0 - 10V | 0 - 10V | 0 - 10V | 0 - 10V | 0 - 10V | 0 - 10V | 0 - 10V |  | Não dimerizável | Não dimerizável | Não dimerizável | Não dimerizável | Não dimerizável |  | Não dimerizável | Não dimerizável |  | Não dimerizável | Não dimerizável | Não dimerizável | Não dimerizável
114 | Grau de proteção (conjunto óptico e driver) | IP 66 (driver e conjunto óptico) | IP 66 (driver e conjunto óptico) | IP 66 (driver e conjunto óptico) | IP 66 (driver e conjunto óptico) | IP 66 (driver e conjunto óptico) | IP 66 (driver e conjunto óptico) | IP 66 (driver e conjunto óptico) | IP 66 (driver e conjunto óptico) | IP 66 (driver e conjunto óptico) | IP 66 (driver e conjunto óptico) | IP 66 (driver e conjunto óptico) | IP 66 (driver e conjunto óptico) | IP 66 (driver e conjunto óptico) | IP 66 (driver e conjunto óptico) | IP 66 (driver e conjunto óptico) | IP 66 (driver e conjunto óptico) | IP 66 (driver e conjunto óptico) | IP 66 (driver e conjunto óptico) | IP 66 (driver e conjunto óptico) | IP 66 (driver e conjunto óptico) | IP 66 (driver e conjunto óptico) | IP 66 (driver e conjunto óptico) | IP 66 (driver e conjunto óptico) | IP 66 (driver e conjunto óptico) | IP 66 (driver e conjunto óptico) | IP 66 (driver e conjunto óptico) | IP 66 (driver e conjunto óptico) | IP 66 (driver e conjunto óptico) | IP 66 (driver e conjunto óptico) | IP 66 (driver e conjunto óptico) | IP 66 (driver e conjunto óptico) | IP 66 (driver e conjunto óptico) | IP 66 (driver e conjunto óptico) | IP 66 (driver e conjunto óptico) | IP 66 (driver e conjunto óptico) | IP 66 (driver e conjunto óptico) | IP 66 (driver e conjunto óptico) | IP 66 (driver e conjunto óptico) |  | IP 66 (driver e conjunto óptico) | IP 66 (driver e conjunto óptico) | IP 66 (driver e conjunto óptico) | IP 66 (driver e conjunto óptico) | IP 66 (driver e conjunto óptico) | IP 66 (driver e conjunto óptico) | IP 66 (driver e conjunto óptico) | IP 66 (driver e conjunto óptico) | IP 66 (driver e conjunto óptico) | IP 66 (driver e conjunto óptico) | IP 66 (driver e conjunto óptico) | IP 66 (driver e conjunto óptico) | IP 66 (driver e conjunto óptico) | IP 66 (driver e conjunto óptico) | IP 66 (driver e conjunto óptico) | IP 66 (driver e conjunto óptico) | IP 66 (driver e conjunto óptico) | IP 66 (driver e conjunto óptico) | IP 66 (driver e conjunto óptico) | IP 66 (driver e conjunto óptico) | IP 66 (driver e conjunto óptico) | IP 66 (driver e conjunto óptico) | IP 66 (driver e conjunto óptico) | IP 66 (driver e conjunto óptico) | IP 66 (driver e conjunto óptico) | IP 66 (driver e conjunto óptico) | IP 66 (driver e conjunto óptico) | IP 66 (driver e conjunto óptico) | IP 66 (driver e conjunto óptico) | IP 66 (driver e conjunto óptico) | IP 66 (driver e conjunto óptico) | IP 66 (driver e conjunto óptico) | IP 66 (driver e conjunto óptico) | IP 66 (driver e conjunto óptico) | IP 66 (driver e conjunto óptico) | IP 66 (driver e conjunto óptico) |  | IP 66 (driver e conjunto óptico) | IP 66 (driver e conjunto óptico) | IP 66 (driver e conjunto óptico) | IP 66 (driver e conjunto óptico) | IP 66 (driver e conjunto óptico) |  | IP 66 (driver e conjunto óptico) | IP 66 (driver e conjunto óptico) |  | IP 66 (driver e conjunto óptico) | IP 66 (driver e conjunto óptico) | IP 66 (driver e conjunto óptico) | IP 66 (driver e conjunto óptico)
18 | Índice de reprodução de cor (IRC) | 70 | 70 | 70 | 70 | 70 | 70 | 70 | 70 | 70 | 70 | 70 | 70 | 70 | 70 | 70 | 70 | 70 | 70 | 70 | 70 | 70 | 70 | 70 | 70 | 70 | 70 | 70 | 70 | 70 | 70 | 70 | 70 | 70 | 70 | 70 | 70 | 70 | 70 |  | 70 | 70 | 70 | 70 | 70 | 70 | 70 | 70 | 70 | 70 | 70 | 70 | 70 | 70 | 70 | 70 | 70 | 70 | 70 | 70 | 70 | 70 | 70 | 70 | 70 | 70 | 70 | 70 | 70 | 70 | 70 | 70 | 70 | 70 | 70 | 70 |  | 70 | 70 | 70 | 70 | 70 |  | 70 | 70 |  | 70 | 70 | 70 | 70
117 | Proteção contra impacto | IK 10 | IK 10 | IK 10 | IK 10 | IK 10 | IK 10 | IK 10 | IK 10 | IK 10 | IK 10 | IK 10 | IK 10 | IK 10 | IK 10 | IK 10 | IK 10 | IK 10 | IK 10 | IK 10 | IK 10 | IK 10 | IK 10 | IK 10 | IK 10 | IK 10 | IK 10 | IK 10 | IK 10 | IK 10 | IK 10 | IK 10 | IK 10 | IK 10 | IK 10 | IK 10 | IK 10 | IK 10 | IK 10 |  | IK 10 | IK 10 | IK 10 | IK 10 | IK 10 | IK 10 | IK 10 | IK 10 | IK 10 | IK 10 | IK 10 | IK 10 | IK 10 | IK 10 | IK 10 | IK 10 | IK 10 | IK 10 | IK 10 | IK 10 | IK 10 | IK 10 | IK 10 | IK 10 | IK 10 | IK 10 | IK 10 | IK 10 | IK 10 | IK 10 | IK 10 | IK 10 | IK 10 | IK 10 | IK 10 | IK 10 |  | IK 10 | IK 10 | IK 10 | IK 10 | IK 10 |  | IK 10 | IK 10 |  | IK 10 | IK 10 | IK 10 | IK 10
102 | Dispositivo de proteção contra surtos (DPS) | 10kV ¦ 12kA | 10kV ¦ 12kA | 10kV ¦ 12kA | 10kV ¦ 12kA | 10kV ¦ 12kA | 10kV ¦ 12kA | 10kV ¦ 12kA | 10kV ¦ 12kA | 10kV ¦ 12kA | 10kV ¦ 12kA | 10kV ¦ 12kA | 10kV ¦ 12kA | 10kV ¦ 12kA | 10kV ¦ 12kA | 10kV ¦ 12kA | 10kV ¦ 12kA | 10kV ¦ 12kA | 10kV ¦ 12kA | 10kV ¦ 12kA | 10kV ¦ 12kA | 10kV ¦ 12kA | 10kV ¦ 12kA | 10kV ¦ 12kA | 10kV ¦ 12kA | 10kV ¦ 12kA | 10kV ¦ 12kA | 10kV ¦ 12kA | 10kV ¦ 12kA | 10kV ¦ 12kA | 10kV ¦ 12kA | 10kV ¦ 12kA | 10kV ¦ 12kA | 10kV ¦ 12kA | 10kV ¦ 12kA | 10kV ¦ 12kA | 10kV ¦ 12kA | 10kV ¦ 12kA | 10kV ¦ 12kA |  | 10kV ¦ 12kA | 10kV ¦ 12kA | 10kV ¦ 12kA | 10kV ¦ 12kA | 10kV ¦ 12kA | 10kV ¦ 12kA | 10kV ¦ 12kA | 10kV ¦ 12kA | 10kV ¦ 12kA | 10kV ¦ 12kA | 10kV ¦ 12kA | 10kV ¦ 12kA | 10kV ¦ 12kA | 10kV ¦ 12kA | 10kV ¦ 12kA | 10kV ¦ 12kA | 10kV ¦ 12kA | 10kV ¦ 12kA | 10kV ¦ 12kA | 10kV ¦ 12kA | 10kV ¦ 12kA | 10kV ¦ 12kA | 10kV ¦ 12kA | 10kV ¦ 12kA | 10kV ¦ 12kA | 10kV ¦ 12kA | 10kV ¦ 12kA | 10kV ¦ 12kA | 10kV ¦ 12kA | 10kV ¦ 12kA | 10kV ¦ 12kA | 10kV ¦ 12kA | 10kV ¦ 12kA | 10kV ¦ 12kA | 10kV ¦ 12kA | 10kV ¦ 12kA |  | 10kV ¦ 12kA | 10kV ¦ 12kA | 10kV ¦ 12kA | 10kV ¦ 12kA | 10kV ¦ 12kA |  | 10kV ¦ 12kA | 10kV ¦ 12kA |  | 10kV ¦ 12kA | 10kV ¦ 12kA | 10kV ¦ 12kA | 10kV ¦ 12kA
123 | Proteção contra sobretensões transitórias | (L/N - L) ¦ (L/N - PE) ¦ (L - PE) | (L/N - L) ¦ (L/N - PE) ¦ (L - PE) | (L/N - L) ¦ (L/N - PE) ¦ (L - PE) | (L/N - L) ¦ (L/N - PE) ¦ (L - PE) | (L/N - L) ¦ (L/N - PE) ¦ (L - PE) | (L/N - L) ¦ (L/N - PE) ¦ (L - PE) | (L/N - L) ¦ (L/N - PE) ¦ (L - PE) | (L/N - L) ¦ (L/N - PE) ¦ (L - PE) | (L/N - L) ¦ (L/N - PE) ¦ (L - PE) | (L/N - L) ¦ (L/N - PE) ¦ (L - PE) | (L/N - L) ¦ (L/N - PE) ¦ (L - PE) | (L/N - L) ¦ (L/N - PE) ¦ (L - PE) | (L/N - L) ¦ (L/N - PE) ¦ (L - PE) | (L/N - L) ¦ (L/N - PE) ¦ (L - PE) | (L/N - L) ¦ (L/N - PE) ¦ (L - PE) | (L/N - L) ¦ (L/N - PE) ¦ (L - PE) | (L/N - L) ¦ (L/N - PE) ¦ (L - PE) | (L/N - L) ¦ (L/N - PE) ¦ (L - PE) | (L/N - L) ¦ (L/N - PE) ¦ (L - PE) | (L/N - L) ¦ (L/N - PE) ¦ (L - PE) | (L/N - L) ¦ (L/N - PE) ¦ (L - PE) | (L/N - L) ¦ (L/N - PE) ¦ (L - PE) | (L/N - L) ¦ (L/N - PE) ¦ (L - PE) | (L/N - L) ¦ (L/N - PE) ¦ (L - PE) | (L/N - L) ¦ (L/N - PE) ¦ (L - PE) | (L/N - L) ¦ (L/N - PE) ¦ (L - PE) | (L/N - L) ¦ (L/N - PE) ¦ (L - PE) | (L/N - L) ¦ (L/N - PE) ¦ (L - PE) | (L/N - L) ¦ (L/N - PE) ¦ (L - PE) | (L/N - L) ¦ (L/N - PE) ¦ (L - PE) | (L/N - L) ¦ (L/N - PE) ¦ (L - PE) | (L/N - L) ¦ (L/N - PE) ¦ (L - PE) | (L/N - L) ¦ (L/N - PE) ¦ (L - PE) | (L/N - L) ¦ (L/N - PE) ¦ (L - PE) | (L/N - L) ¦ (L/N - PE) ¦ (L - PE) | (L/N - L) ¦ (L/N - PE) ¦ (L - PE) | (L/N - L) ¦ (L/N - PE) ¦ (L - PE) | (L/N - L) ¦ (L/N - PE) ¦ (L - PE) |  | (L/N - L) ¦ (L/N - PE) ¦ (L - PE) | (L/N - L) ¦ (L/N - PE) ¦ (L - PE) | (L/N - L) ¦ (L/N - PE) ¦ (L - PE) | (L/N - L) ¦ (L/N - PE) ¦ (L - PE) | (L/N - L) ¦ (L/N - PE) ¦ (L - PE) | (L/N - L) ¦ (L/N - PE) ¦ (L - PE) | (L/N - L) ¦ (L/N - PE) ¦ (L - PE) | (L/N - L) ¦ (L/N - PE) ¦ (L - PE) | (L/N - L) ¦ (L/N - PE) ¦ (L - PE) | (L/N - L) ¦ (L/N - PE) ¦ (L - PE) | (L/N - L) ¦ (L/N - PE) ¦ (L - PE) | (L/N - L) ¦ (L/N - PE) ¦ (L - PE) | (L/N - L) ¦ (L/N - PE) ¦ (L - PE) | (L/N - L) ¦ (L/N - PE) ¦ (L - PE) | (L/N - L) ¦ (L/N - PE) ¦ (L - PE) | (L/N - L) ¦ (L/N - PE) ¦ (L - PE) | (L/N - L) ¦ (L/N - PE) ¦ (L - PE) | (L/N - L) ¦ (L/N - PE) ¦ (L - PE) | (L/N - L) ¦ (L/N - PE) ¦ (L - PE) | (L/N - L) ¦ (L/N - PE) ¦ (L - PE) | (L/N - L) ¦ (L/N - PE) ¦ (L - PE) | (L/N - L) ¦ (L/N - PE) ¦ (L - PE) | (L/N - L) ¦ (L/N - PE) ¦ (L - PE) | (L/N - L) ¦ (L/N - PE) ¦ (L - PE) | (L/N - L) ¦ (L/N - PE) ¦ (L - PE) | (L/N - L) ¦ (L/N - PE) ¦ (L - PE) | (L/N - L) ¦ (L/N - PE) ¦ (L - PE) | (L/N - L) ¦ (L/N - PE) ¦ (L - PE) | (L/N - L) ¦ (L/N - PE) ¦ (L - PE) | (L/N - L) ¦ (L/N - PE) ¦ (L - PE) | (L/N - L) ¦ (L/N - PE) ¦ (L - PE) | (L/N - L) ¦ (L/N - PE) ¦ (L - PE) | (L/N - L) ¦ (L/N - PE) ¦ (L - PE) | (L/N - L) ¦ (L/N - PE) ¦ (L - PE) | (L/N - L) ¦ (L/N - PE) ¦ (L - PE) | (L/N - L) ¦ (L/N - PE) ¦ (L - PE) |  | (L/N - L) ¦ (L/N - PE) ¦ (L - PE) | (L/N - L) ¦ (L/N - PE) ¦ (L - PE) | (L/N - L) ¦ (L/N - PE) ¦ (L - PE) | (L/N - L) ¦ (L/N - PE) ¦ (L - PE) | (L/N - L) ¦ (L/N - PE) ¦ (L - PE) |  | Incorporado ao produto | (L/N - L) ¦ (L/N - PE) ¦ (L - PE) |  | (L/N - L) ¦ (L/N - PE) ¦ (L - PE) | (L/N - L) ¦ (L/N - PE) ¦ (L - PE) | (L/N - L) ¦ (L/N - PE) ¦ (L - PE) | (L/N - L) ¦ (L/N - PE) ¦ (L - PE)
158 | Corrente de fuga NBR IEC 60.598-1 | <2mA | <2mA | <2mA | <2mA | <2mA | <2mA | <2mA | <2mA | <2mA | <2mA | <2mA | <2mA | <2mA | <2mA | <2mA | <2mA | <2mA | <2mA | <2mA | <2mA | <2mA | <2mA | <2mA | <2mA | <3,5mA | <2mA | <2mA | <2mA | <2mA | <2mA | <2mA | <2mA | <2mA | <2mA | <2mA | <2mA | <2mA | <2mA |  | <3,5mA | <3,5mA | <3,5mA | <3,5mA | <3,5mA | <3,5mA | <3,5mA | <3,5mA | <3,5mA | <3,5mA | <3,5mA | <3,5mA | <3,5mA | <3,5mA | <3,5mA | <3,5mA | <3,5mA | <3,5mA | <3,5mA | <3,5mA | <3,5mA | <3,5mA | <3,5mA | <3,5mA | <3,5mA | <3,5mA | <3,5mA | <3,5mA | <3,5mA | <3,5mA | <3,5mA | <3,5mA | <3,5mA | <3,5mA | <3,5mA | <3,5mA |  | <2mA | <2mA | <2mA | <2mA | <2mA |  | <3,5mA | <3,5mA |  | <2mA | <2mA | <2mA | <2mA
116 | Classe de isolação elétrica | Classe I | Classe I | Classe I | Classe I | Classe I | Classe I | Classe I | Classe I | Classe I | Classe I | Classe I | Classe I | Classe I | Classe I | Classe I | Classe I | Classe I | Classe I | Classe I | Classe I | Classe I | Classe I | Classe I | Classe I | Classe I | Classe I | Classe I | Classe I | Classe I | Classe I | Classe I | Classe I | Classe I | Classe I | Classe I | Classe I | Classe I | Classe I |  | Classe I | Classe I | Classe I | Classe I | Classe I | Classe I | Classe I | Classe I | Classe I | Classe I | Classe I | Classe I | Classe I | Classe I | Classe I | Classe I | Classe I | Classe I | Classe I | Classe I | Classe I | Classe I | Classe I | Classe I | Classe I | Classe I | Classe I | Classe I | Classe I | Classe I | Classe I | Classe I | Classe I | Classe I | Classe I | Classe I |  | Classe I | Classe I | Classe I | Classe I | Classe I |  | Classe I | Classe I |  | Classe I | Classe I | Classe I | Classe I
104 | Proteção (lente) | Policarbonato | Policarbonato | Policarbonato | Policarbonato | Policarbonato | Policarbonato | Policarbonato | Policarbonato | Policarbonato | Policarbonato | Policarbonato | Policarbonato | Policarbonato | Policarbonato | Policarbonato | Policarbonato | Policarbonato | Policarbonato | Policarbonato | Policarbonato | Policarbonato | Policarbonato | Policarbonato | Policarbonato | Policarbonato | Policarbonato | Policarbonato | Policarbonato | Policarbonato | Policarbonato | Policarbonato | Policarbonato | Policarbonato | Policarbonato | Policarbonato | Policarbonato | Policarbonato | Policarbonato |  | Policarbonato | Policarbonato | Policarbonato | Policarbonato | Policarbonato | Policarbonato | Policarbonato | Policarbonato | Policarbonato | Policarbonato | Policarbonato | Policarbonato | Policarbonato | Policarbonato | Policarbonato | Policarbonato | Policarbonato | Policarbonato | Policarbonato | Policarbonato | Policarbonato | Policarbonato | Policarbonato | Policarbonato | Policarbonato | Policarbonato | Policarbonato | Policarbonato | Policarbonato | Policarbonato | Policarbonato | Policarbonato | Policarbonato | Policarbonato | Policarbonato | Policarbonato |  | Policarbonato leitoso | Policarbonato leitoso | Policarbonato leitoso | Policarbonato leitoso | Policarbonato |  | Policarbonato | Policarbonato |  | Policarbonato | Policarbonato | Policarbonato | Policarbonato
149/35 | Vida útil do LED (reportada TM-21-11)
35 | Vida útil do LED | L70 ¦ 90.000h | L70 ¦ 90.000h | L70 ¦ 90.000h | L70 ¦ 90.000h | L70 ¦ 90.000h | L70 ¦ 90.000h | L70 ¦ 90.000h | L70 ¦ 90.000h | L70 ¦ 90.000h | L70 ¦ 90.000h | L70 ¦ 90.000h | L70 ¦ 90.000h | L70 ¦ 90.000h | L70 ¦ 90.000h | L70 ¦ 90.000h | L70 ¦ 90.000h | L70 ¦ 90.000h | L70 ¦ 90.000h | L70 ¦ 90.000h | L70 ¦ 90.000h | L70 ¦ 90.000h | L70 ¦ 90.000h | L70 ¦ 90.000h | L70 ¦ 90.000h | L70 ¦ 90.000h | L70 ¦ 90.000h | L70 ¦ 90.000h | L70 ¦ 90.000h | L70 ¦ 90.000h | L70 ¦ 90.000h | L70 ¦ 90.000h | L70 ¦ 90.000h | L70 ¦ 90.000h | L70 ¦ 90.000h | L70 ¦ 90.000h | L70 ¦ 90.000h | L70 ¦ 90.000h | L70 ¦ 90.000h |  | L70 ¦ 90.000h | L70 ¦ 90.000h | L70 ¦ 90.000h | L70 ¦ 90.000h | L70 ¦ 90.000h | L70 ¦ 90.000h | L70 ¦ 90.000h | L70 ¦ 90.000h | L70 ¦ 90.000h | L70 ¦ 90.000h | L70 ¦ 90.000h | L70 ¦ 90.000h | L70 ¦ 90.000h | L70 ¦ 90.000h | L70 ¦ 90.000h | L70 ¦ 90.000h | L70 ¦ 90.000h | L70 ¦ 90.000h | L70 ¦ 90.000h | L70 ¦ 90.000h | L70 ¦ 90.000h | L70 ¦ 90.000h | L70 ¦ 90.000h | L70 ¦ 90.000h | L70 ¦ 90.000h | L70 ¦ 90.000h | L70 ¦ 90.000h | L70 ¦ 90.000h | L70 ¦ 90.000h | L70 ¦ 90.000h | L70 ¦ 90.000h | L70 ¦ 90.000h | L70 ¦ 90.000h | L70 ¦ 90.000h | L70 ¦ 90.000h | L70 ¦ 90.000h |  | L70 ¦ 90.000h | L70 ¦ 90.000h | L70 ¦ 90.000h | L70 ¦ 90.000h | L70 ¦ 90.000h |  | L70 ¦ 50.000h | L70 ¦ 50.000h |  | L70 ¦ 90.000h | L70 ¦ 90.000h | L70 ¦ 90.000h | L70 ¦ 90.000h
118 | Vida útil do LED (projetada TM-21-11)***
120 | Garantia (contra defeitos de fabricação) | 3 Anos | 3 Anos | 3 Anos | 3 Anos | 3 Anos | 3 Anos | 3 Anos | 3 Anos | 3 Anos | 3 Anos | 3 Anos | 3 Anos | 3 Anos | 3 Anos | 3 Anos | 3 Anos | 3 Anos | 3 Anos | 3 Anos | 3 Anos | 3 Anos | 3 Anos | 3 Anos | 3 Anos | 3 Anos | 3 Anos | 3 Anos | 3 Anos | 3 Anos | 3 Anos | 3 Anos | 3 Anos | 3 Anos | 3 Anos | 3 Anos | 3 Anos | 3 Anos | 3 Anos |  | 3 Anos | 3 Anos | 3 Anos | 3 Anos | 3 Anos | 3 Anos | 3 Anos | 3 Anos | 3 Anos | 3 Anos | 3 Anos | 3 Anos | 3 Anos | 3 Anos | 3 Anos | 3 Anos | 3 Anos | 3 Anos | 3 Anos | 3 Anos | 3 Anos | 3 Anos | 3 Anos | 3 Anos | 3 Anos | 3 Anos | 3 Anos | 3 Anos | 3 Anos | 3 Anos | 3 Anos | 3 Anos | 3 Anos | 3 Anos | 3 Anos | 3 Anos |  | 3 Anos | 3 Anos | 3 Anos | 3 Anos | 3 Anos |  | 1 Ano | 1 Ano |  | 3 Anos | 3 Anos | 3 Anos | 3 Anos
121 | Data de validade para armazenamento | Indeterminado | Indeterminado | Indeterminado | Indeterminado | Indeterminado | Indeterminado | Indeterminado | Indeterminado | Indeterminado | Indeterminado | Indeterminado | Indeterminado | Indeterminado | Indeterminado | Indeterminado | Indeterminado | Indeterminado | Indeterminado | Indeterminado | Indeterminado | Indeterminado | Indeterminado | Indeterminado | Indeterminado | Indeterminado | Indeterminado | Indeterminado | Indeterminado | Indeterminado | Indeterminado | Indeterminado | Indeterminado | Indeterminado | Indeterminado | Indeterminado | Indeterminado | Indeterminado | Indeterminado |  | Indeterminado | Indeterminado | Indeterminado | Indeterminado | Indeterminado | Indeterminado | Indeterminado | Indeterminado | Indeterminado | Indeterminado | Indeterminado | Indeterminado | Indeterminado | Indeterminado | Indeterminado | Indeterminado | Indeterminado | Indeterminado | Indeterminado | Indeterminado | Indeterminado | Indeterminado | Indeterminado | Indeterminado | Indeterminado | Indeterminado | Indeterminado | Indeterminado | Indeterminado | Indeterminado | Indeterminado | Indeterminado | Indeterminado | Indeterminado | Indeterminado | Indeterminado |  | Indeterminado | Indeterminado | Indeterminado | Indeterminado | Indeterminado |  | Indeterminado | Indeterminado |  | Indeterminado | Indeterminado | Indeterminado | Indeterminado
t

## ZL69
| LEGENDA DE CORES | INFORMAÇÕES INTERNAS | Famílias para a certificação: |  | 1° Familia (80W - 180W) 150lm/W | 2° Familia (80W - 180W) 160lm/W | 3° Familia (200W - 300W) 150lm/W | 4° Familia (20W - 60W) 150lm/W | 5° Familia (20W - 60W) 160lm/W
Zag0 | CÓDIGO ZL (APENAS O ZL) | ZL6900 | ZL6901 | ZL6902 | ZL6903 | ZL6904 | ZL6905 | ZL6906 | ZL6907 | ZL6908 | ZL6909 | ZL6910 | ZL6911 | ZL6912 | ZL6913 | ZL6914 | ZL6921 | ZL6922 | ZL6923 | ZL6924 | ZL6925 | ZL6926 | ZL6927 | ZL6928 | ZL6929 | ZL6969 | ZL6970 | ZL6971 | ZL6972 | ZL6973 | ZL6974 | ZL6930 | ZL6931 | ZL6932 | ZL6933 | ZL6934 | ZL6935 | ZL6936 | ZL6937 | ZL6938 | ZL6939 | ZL6940 | ZL6941 | ZL6942 | ZL6943 | ZL6944 | ZL6945 | ZL6946 | ZL6947 | ZL6948 | ZL6949 | ZL6950 | ZL6951 | ZL6952 | ZL6953 | ZL6954 | ZL6955 | ZL6956 | ZL6957 | ZL6958 | ZL6959 | ZL6960 | ZL6961 | ZL6962 | ZL6963 | ZL6964 | ZL6965 | ZL6966 | ZL6967 | ZL6968 | ZL6915 | ZL6916 | ZL 6917 | ZL6918 | ZL6919 | ZL6920 | ZL6975 | ZL6976 | ZL6977 | ZL6978 | ZL6979 | ZL6980 | ZL6981 | ZL6982 | ZL6983 | ZL6984 | ZL6985 | ZL6986 | ZL6987 | ZL6988 | ZL6989 | ZL6990 | ZL6991 | ZL6992 | ZL6993 | ZL6994 | ZL6995 | ZL6996 | ZL6997 | ZL6998 | ZL6999
- | Código Senior | PB30030SMD0656 | PB30040SMD0657 | PB30050SMD0658 | PB28030SMD0659 | PB28040SMD0660 | PB28050SMD0661 | PB25030SMD0662 | PB25040SMD0663 | PB25050SMD0664 | PB22030SMD0665 | PB22040SMD0666 | PB22050SMD0667 | PB20030SMD0668 | PB20040SMD0669 | PB20050SMD0670 | PB12030SMD0677 | PB12040SMD0678 | PB12050SMD0679 | PB10030SMD0680 | PB10040SMD0681 |  | PB08030SMD0683 | PB08040SMD0684 | PB08050SMD0685 | PB15030SMD0725 | PB15040SMD0726 | PB15050SMD0727 | PB18030SMD0728 | PB18040SMD0729 | PB18050SMD0730 | PB06030SMD0686 | PB06040SMD0687 | PB06050SMD0688 | PB05030SMD0689 | PB05040SMD0690 | PB05050SMD0691 | PB04030SMD0692 | PB04040SMD0693 | PB04050SMD0694 | PB03030SMD0695 | PB03040SMD0696 | PB03050SMD0697 | PB02030SMD0698 | PB02040SMD0699 | PB02050SMD0700 | PB02030SMD0701 | PB02040SMD0702 | PB02050SMD0703 | PB03030SMD0704 | PB03040SMD0705 | PB03050SMD0706 | PB04030SMD0708 | PB04040SMD0709 | PB04050SMD0707 | PB05030SMD0710 | PB05040SMD0711 | PB05050SMD0712 | PB06030SMD0713 | PB06040SMD0714 | PB06050SMD0715 | PB08030SMD0716 | PB08040SMD0717 | PB08050SMD0718 | PB10030SMD0719 | PB10040SMD0720 | PB10050SMD0721 | PB12030SMD0722 | PB12040SMD0723 | PB12050SMD0724 | PB18030SMD0671 | PB18040SMD0672 | PB18050SMD0673 | PB15030SMD0674 | PB15040SMD0675 | PB15050SMD0676
Zag1 | Descrição Senior | APARELHO DE ILUMINAÇÃO DE LED PUBLICA 300W 3000K SMD ZL 6900 | APARELHO DE ILUMINAÇÃO DE LED PUBLICA 300W 4000K SMD ZL 6901 | APARELHO DE ILUMINAÇÃO DE LED PUBLICA 300W 5000K SMD ZL 6902 | APARELHO DE ILUMINAÇÃO DE LED PUBLICA 280W 3000K SMD ZL 6903 | APARELHO DE ILUMINAÇÃO DE LED PUBLICA 280W 4000K SMD ZL 6904 | APARELHO DE ILUMINAÇÃO DE LED PUBLICA 280W 5000K SMD ZL 6905 | APARELHO DE ILUMINAÇÃO DE LED PUBLICA 250W 3000K SMD ZL 6906 | APARELHO DE ILUMINAÇÃO DE LED PUBLICA 250W 4000K SMD ZL 6907 | APARELHO DE ILUMINAÇÃO DE LED PUBLICA 250W 5000K SMD ZL 6908 | APARELHO DE ILUMINAÇÃO DE LED PUBLICA 220W 3000K SMD ZL 6909 | APARELHO DE ILUMINAÇÃO DE LED PUBLICA 220W 4000K SMD ZL 6910 | APARELHO DE ILUMINAÇÃO DE LED PUBLICA 220W 5000K SMD ZL 6911 | APARELHO DE ILUMINAÇÃO DE LED PUBLICA 200W 3000K SMD ZL 6912 | APARELHO DE ILUMINAÇÃO DE LED PUBLICA 200W 4000K SMD ZL 6913 | APARELHO DE ILUMINAÇÃO DE LED PUBLICA 200W 5000K SMD ZL 6914 | APARELHO DE ILUMINAÇÃO DE LED PUBLICA 120W 3000K SMD ZL 6921 | APARELHO DE ILUMINAÇÃO DE LED PUBLICA 120W 4000K SMD ZL 6922 | APARELHO DE ILUMINAÇÃO DE LED PUBLICA 120W 5000K SMD ZL 6923 | APARELHO DE ILUMINAÇÃO DE LED PUBLICA 100W 3000K SMD ZL 6924 | APARELHO DE ILUMINAÇÃO DE LED PUBLICA 100W 4000K SMD ZL 6925 | APARELHO DE ILUMINAÇÃO DE LED PUBLICA 100W 5000K SMD ZL 6926 | APARELHO DE ILUMINAÇÃO DE LED PUBLICA 80W 3000K SMD ZL 6927 | APARELHO DE ILUMINAÇÃO DE LED PUBLICA 80W 4000K SMD ZL 6928 | APARELHO DE ILUMINAÇÃO DE LED PUBLICA 80W 5000K SMD ZL 6929 | APARELHO DE ILUMINAÇÃO DE LED PUBLICA 150W 3000K SMD ZL 6969 | APARELHO DE ILUMINAÇÃO DE LED PUBLICA 150W 4000K SMD ZL 6970 | APARELHO DE ILUMINAÇÃO DE LED PUBLICA 150W 5000K SMD ZL 6971 | APARELHO DE ILUMINAÇÃO DE LED PUBLICA 180W 3000K SMD ZL 6972 | APARELHO DE ILUMINAÇÃO DE LED PUBLICA 180W 4000K SMD ZL 6973 | APARELHO DE ILUMINAÇÃO DE LED PUBLICA 180W 5000K SMD ZL 6974 | APARELHO DE ILUMINAÇÃO DE LED PUBLICA 60W 3000K SMD ZL 6930 | APARELHO DE ILUMINAÇÃO DE LED PUBLICA 60W 4000K SMD ZL 6931 | APARELHO DE ILUMINAÇÃO DE LED PUBLICA 60W 5000K SMD ZL 6932 | APARELHO DE ILUMINAÇÃO DE LED PUBLICA 50W 3000K SMD ZL 6933 | APARELHO DE ILUMINAÇÃO DE LED PUBLICA 50W 4000K SMD ZL 6934 | APARELHO DE ILUMINAÇÃO DE LED PUBLICA 50W 5000K SMD ZL 6935 | APARELHO DE ILUMINAÇÃO DE LED PUBLICA 40W 3000K SMD ZL 6936 | APARELHO DE ILUMINAÇÃO DE LED PUBLICA 40W 4000K SMD ZL 6937 | APARELHO DE ILUMINAÇÃO DE LED PUBLICA 40W 5000K SMD ZL 6938 | APARELHO DE ILUMINAÇÃO DE LED PUBLICA 30W 3000K SMD ZL 6939 | APARELHO DE ILUMINAÇÃO DE LED PUBLICA 30W 4000K SMD ZL 6940 | APARELHO DE ILUMINAÇÃO DE LED PUBLICA 30W 5000K SMD ZL 6941 | APARELHO DE ILUMINAÇÃO DE LED PUBLICA 20W 3000K SMD ZL 6942 | APARELHO DE ILUMINAÇÃO DE LED PUBLICA 20W 4000K SMD ZL 6943 | APARELHO DE ILUMINAÇÃO DE LED PUBLICA 20W 5000K SMD ZL 6944 | APARELHO DE ILUMINAÇÃO DE LED PUBLICA 20W 3000K SMD ZL 6945 | APARELHO DE ILUMINAÇÃO DE LED PUBLICA 20W 4000K SMD ZL 6946 | APARELHO DE ILUMINAÇÃO DE LED PUBLICA 20W 5000K SMD ZL 6947 | APARELHO DE ILUMINAÇÃO DE LED PUBLICA 30W 3000K SMD ZL 6948 | APARELHO DE ILUMINAÇÃO DE LED PUBLICA 30W 4000K SMD ZL 6949 | APARELHO DE ILUMINAÇÃO DE LED PUBLICA 30W 5000K SMD ZL 6950 | APARELHO DE ILUMINAÇÃO DE LED PUBLICA 40W 3000K SMD ZL 6951 | APARELHO DE ILUMINAÇÃO DE LED PUBLICA 40W 4000K SMD ZL 6952 | APARELHO DE ILUMINAÇÃO DE LED PUBLICA 40W 5000K SMD ZL 6953 | APARELHO DE ILUMINAÇÃO DE LED PUBLICA 50W 3000K SMD ZL 6954 | APARELHO DE ILUMINAÇÃO DE LED PUBLICA 50W 4000K SMD ZL 6955 | APARELHO DE ILUMINAÇÃO DE LED PUBLICA 50W 5000K SMD ZL 6956 | APARELHO DE ILUMINAÇÃO DE LED PUBLICA 60W 3000K SMD ZL 6957 | APARELHO DE ILUMINAÇÃO DE LED PUBLICA 60W 4000K SMD ZL 6958 | APARELHO DE ILUMINAÇÃO DE LED PUBLICA 60W 5000K SMD ZL 6959 | APARELHO DE ILUMINAÇÃO DE LED PUBLICA 80W 3000K SMD ZL 6960 | APARELHO DE ILUMINAÇÃO DE LED PUBLICA 80W 4000K SMD ZL 6961 | APARELHO DE ILUMINAÇÃO DE LED PUBLICA 80W 5000K SMD ZL 6962 | APARELHO DE ILUMINAÇÃO DE LED PUBLICA 100W 3000K SMD ZL 6963 | APARELHO DE ILUMINAÇÃO DE LED PUBLICA 100W 4000K SMD ZL 6964 | APARELHO DE ILUMINAÇÃO DE LED PUBLICA 100W 5000K SMD ZL 6965 | APARELHO DE ILUMINAÇÃO DE LED PUBLICA 120W 3000K SMD ZL 6966 | APARELHO DE ILUMINAÇÃO DE LED PUBLICA 120W 4000K SMD ZL 6967 | APARELHO DE ILUMINAÇÃO DE LED PUBLICA 120W 5000K SMD ZL 6968 | APARELHO DE ILUMINAÇÃO DE LED PUBLICA 180W 3000K SMD ZL 6915 | APARELHO DE ILUMINAÇÃO DE LED PUBLICA 180W 4000K SMD ZL 6916 | APARELHO DE ILUMINAÇÃO DE LED PUBLICA 180W 5000K SMD ZL 6917 | APARELHO DE ILUMINAÇÃO DE LED PUBLICA 150W 3000K SMD ZL 6918 | APARELHO DE ILUMINAÇÃO DE LED PUBLICA 150W 4000K SMD ZL 6919 | APARELHO DE ILUMINAÇÃO DE LED PUBLICA 150W 5000K SMD ZL 6920
Situação do Cadastro Caracteristicas Técnicas Senior
Zag2 | Status
| N° Certificado OCP (RV: xx) [PROCEL] | TUV 20.2235 - RV00 | TUV 20.2235 - RV00 | TUV 20.2235 - RV00 | TUV 20.2235 - RV00 | TUV 20.2235 - RV00 | TUV 20.2235 - RV00 | TUV 20.2235 - RV00 | TUV 20.2235 - RV00 | TUV 20.2235 - RV00 | TUV 20.2235 - RV00 | TUV 20.2235 - RV00 | TUV 20.2235 - RV00 | TUV 20.2235 - RV00 | TUV 20.2235 - RV00 | TUV 20.2235 - RV00 | TUV 20.2231 - RV00 | TUV 20.2231 - RV00 |  | TUV 20.2231 - RV00 | TUV 20.2231 - RV00 | TUV 20.2231 - RV00 | TUV 20.2231 - RV00 | TUV 20.2231 - RV00 | TUV 20.2231 - RV00 | TUV 20.2231 - RV00 | TUV 20.2231 - RV00 | TUV 20.2231 - RV00 | TUV 20.2231 - RV00 | TUV 20.2231 - RV00 | TUV 20.2231 - RV00 | TUV 20.2232 - RV00 | TUV 20.2232 - RV00 | TUV 20.2232 - RV00 | TUV 20.2232 - RV00 | TUV 20.2232 - RV00 | TUV 20.2232 - RV00 | TUV 20.2232 - RV00 | TUV 20.2232 - RV00 | TUV 20.2232 - RV00 | TUV 20.2232 - RV00 | TUV 20.2232 - RV00 | TUV 20.2232 - RV00 | TUV 20.2232 - RV00 | TUV 20.2232 - RV00 | TUV 20.2232 - RV00 | TUV 20.2234 - RV00 | TUV 20.2234 - RV00 | TUV 20.2234 - RV00 | TUV 20.2234 - RV00 | TUV 20.2234 - RV00 | TUV 20.2234 - RV00 | TUV 20.2234 - RV00 | TUV 20.2234 - RV00 | TUV 20.2234 - RV00 | TUV 20.2234 - RV00 | TUV 20.2234 - RV00 | TUV 20.2234 - RV00 | TUV 20.2234 - RV00 | TUV 20.2234 - RV00 | TUV 20.2234 - RV00 | TUV 20.2233 - RV00 | TUV 20.2233 - RV00 | TUV 20.2233 - RV00 | TUV 20.2233 - RV00 | TUV 20.2233 - RV00 | TUV 20.2233 - RV00 | TUV 20.2233 - RV00 | TUV 20.2233 - RV00 | TUV 20.2233 - RV00 | TUV 20.2233 - RV00 | TUV 20.2233 - RV00 | TUV 20.2233 - RV00 | TUV 20.2233 - RV00 | TUV 20.2233 - RV00 | TUV 20.2233 - RV00
| Número de Registro de Objeto (Etiqueta ENCE): | 002636/2022 | 002636/2022 | 002636/2022 | 002636/2022 | 002636/2022 | 002636/2022 | 002636/2022 | 002636/2022 | 002636/2022 | 002636/2022 | 002636/2022 | 002636/2022 | 002636/2022 | 002636/2022 | 002636/2022 | 008220/2021 | 008220/2021 | 008220/2021 | 008220/2021 | 008220/2021 | 008220/2021 | 008220/2021 | 008220/2021 | 008220/2021 | 008220/2021 | 008220/2021 | 008220/2021 | 008220/2021 | 008220/2021 | 008220/2021 | 001239/2022 | 001239/2022 | 001239/2022 | 001239/2022 | 001239/2022 | 001239/2022 | 001239/2022 | 001239/2022 | 001239/2022 | 001239/2022 | 001239/2022 | 001239/2022 | 001239/2022 | 001239/2022 | 001239/2022 | 002185/2022 | 002185/2022 | 002185/2022 | 002185/2022 | 002185/2022 | 002185/2022 | 002185/2022 | 002185/2022 | 002185/2022 | 002185/2022 | 002185/2022 | 002185/2022 | 002185/2022 | 002185/2022 | 002185/2022 | 008521/2021 | 008521/2021 | 008521/2021 | 008521/2021 | 008521/2021 | 008521/2021 | 008521/2021 | 008521/2021 | 008521/2021 | 008521/2021 | 008521/2021 | 008521/2021 | 008521/2021 | 008521/2021 | 008521/2021
| LINHA | Externo | Externo | Externo | Externo | Externo | Externo | Externo | Externo | Externo | Externo | Externo | Externo | Externo | Externo | Externo | Externo | Externo | Externo | Externo | Externo | Externo | Externo | Externo | Externo | Externo | Externo | Externo | Externo | Externo | Externo | Externo | Externo | Externo | Externo | Externo | Externo | Externo | Externo | Externo | Externo | Externo | Externo | Externo | Externo | Externo | Externo | Externo | Externo | Externo | Externo | Externo | Externo | Externo | Externo | Externo | Externo | Externo | Externo | Externo | Externo | Externo | Externo | Externo | Externo | Externo | Externo | Externo | Externo | Externo | Externo | Externo | Externo | Externo | Externo | Externo
| LENTE utilizada | 2 Lentes de 48 LEDs + 2 Lentes de 27 LEDs | 2 Lentes de 48 LEDs + 2 Lentes de 27 LEDs | 2 Lentes de 48 LEDs + 2 Lentes de 27 LEDs | 3 Lentes de 48 LEDs | 3 Lentes de 48 LEDs | 3 Lentes de 48 LEDs | 2 Lentes de 48 LEDs | 2 Lentes de 48 LEDs | 2 Lentes de 48 LEDs | 2 Lentes de 48 LEDs | 2 Lentes de 48 LEDs | 2 Lentes de 48 LEDs | 2 Lentes de 48 LEDs | 2 Lentes de 48 LEDs | 2 Lentes de 48 LEDs | 1 Lente de 48 LEDs | 1 Lente de 48 LEDs | 1 Lente de 48 LEDs | 1 Lente de 48 LEDs | 1 Lente de 48 LEDs | 1 Lente de 48 LEDs | 1 Lente de 48 LEDs | 1 Lente de 48 LEDs | 1 Lente de 48 LEDs | 1 Lente de 27 LEDs + 1 Lente de 48 LEDs | 1 Lente de 27 LEDs + 1 Lente de 48 LEDs | 1 Lente de 27 LEDs + 1 Lente de 48 LEDs | 1 Lente de 27 LEDs + 1 Lente de 48 LEDs | 1 Lente de 27 LEDs + 1 Lente de 48 LEDs | 1 Lente de 27 LEDs + 1 Lente de 48 LEDs | 1 Lente de 27 LEDs | 1 Lente de 27 LEDs | 1 Lente de 27 LEDs | 1 Lente de 27 LEDs | 1 Lente de 27 LEDs | 1 Lente de 27 LEDs | 1 Lente de 27 LEDs | 1 Lente de 27 LEDs | 1 Lente de 27 LEDs | 1 Lente de 27 LEDs | 1 Lente de 27 LEDs | 1 Lente de 27 LEDs | 1 Lente de 27 LEDs | 1 Lente de 27 LEDs | 1 Lente de 27 LEDs | 1 Lente de 27 LEDs | 1 Lente de 27 LEDs | 1 Lente de 27 LEDs | 1 Lente de 27 LEDs | 1 Lente de 27 LEDs | 1 Lente de 27 LEDs | 1 Lente de 27 LEDs | 1 Lente de 27 LEDs | 1 Lente de 27 LEDs | 1 Lente de 48 LEDs | 1 Lente de 48 LEDs | 1 Lente de 48 LEDs | 1 Lente de 48 LEDs | 1 Lente de 48 LEDs | 1 Lente de 48 LEDs | 1 Lente de 27 LEDs + 1 Lente de 48 LEDs | 1 Lente de 27 LEDs + 1 Lente de 48 LEDs | 1 Lente de 27 LEDs + 1 Lente de 48 LEDs | 2 Lentes de 48 LEDs | 2 Lentes de 48 LEDs | 2 Lentes de 48 LEDs | 2 Lentes de 48 LEDs | 2 Lentes de 48 LEDs | 2 Lentes de 48 LEDs | 3 Lentes de 48 LEDs | 3 Lentes de 48 LEDs | 3 Lentes de 48 LEDs | 3 Lentes de 48 LEDs | 3 Lentes de 48 LEDs | 3 Lentes de 48 LEDs
| Quantidade de drivers | 2 Drivers | 2 Drivers | 2 Drivers | 2 Drivers | 2 Drivers | 2 Drivers | 2 Drivers | 2 Drivers | 2 Drivers | 2 Drivers | 2 Drivers | 2 Drivers | 2 Drivers | 2 Drivers | 2 Drivers | 1 Driver | 1 Driver | 1 Driver | 1 Driver | 1 Driver | 1 Driver | 1 Driver | 1 Driver | 1 Driver | 1 Driver | 1 Driver | 1 Driver | 1 Driver | 1 Driver | 1 Driver | 1 Driver | 1 Driver | 1 Driver | 1 Driver | 1 Driver | 1 Driver | 1 Driver | 1 Driver | 1 Driver | 1 Driver | 1 Driver | 1 Driver | 1 Driver | 1 Driver | 1 Driver | 1 Driver | 1 Driver | 1 Driver | 1 Driver | 1 Driver | 1 Driver | 1 Driver | 1 Driver | 1 Driver | 1 Driver | 1 Driver | 1 Driver | 1 Driver | 1 Driver | 1 Driver | 1 Driver | 1 Driver | 1 Driver | 1 Driver | 1 Driver | 1 Driver | 1 Driver | 1 Driver | 1 Driver | 1 Driver | 1 Driver | 1 Driver | 1 Driver | 1 Driver | 1 Driver
| Área lateral maxíma projetada | 0,0866m² | 0,0866m² | 0,0866m² | 0,0820m² | 0,0820m² | 0,0820m² | 0,0750m² | 0,0750m² | 0,0750m² | 0,0681m² | 0,0681m² | 0,0681m² | 0,0634m² | 0,0634m² | 0,0634m² | 0,0449m² | 0,0449m² | 0,0449m² | 0,0449m² | 0,0449m² | 0,0449m² | 0,0357m² | 0,0357m² | 0,0357m² | 0,0519m² | 0,0519m² | 0,0519m² | 0,0588m² | 0,0588m² | 0,0588m² | 0,0357m² | 0,0357m² | 0,0357m² | 0,0357m² | 0,0357m² | 0,0357m² | 0,0307m² | 0,0307m² | 0,0307m² | 0,0307m² | 0,0307m² | 0,0307m² | 0,0307m² | 0,0307m² | 0,0307m² | 0,0307m² | 0,0307m² | 0,0307m² | 0,0307m² | 0,0307m² | 0,0307m² | 0,0307m² | 0,0307m² | 0,0307m² | 0,0307m² | 0,0307m² | 0,0307m² | 0,0307m² | 0,0307m² | 0,0307m² | 0,0393m² | 0,0393m² | 0,0393m² | 0,0449m² | 0,0449m² | 0,0449m² | 0,0449m² | 0,0449m² | 0,0449m² | 0,0588m² | 0,0588m² | 0,0588m² | 0,0519m² | 0,0519m² | 0,0519m²
| Código Driver 01 | 7001000506 | 7001000506 | 7001000506 | 7001000518 | 7001000518 | 7001000518 | 7001000517 | 7001000517 | 7001000517 | 7001000516 | 7001000516 | 7001000516 | 7001000503 | 7001000503 | 7001000503 | 7001000504 | 7001000504 | 7001000504 | 7001000502 | 7001000502 | 7001000502 | 7001000524 | 7001000524 | 7001000524 | 7001000506 | 7001000506 | 7001000506 | 7001000508 | 7001000508 | 7001000508 | 7001000522 | 7001000522 | 7001000522 | 7001000520 | 7001000520 | 7001000520 | 7001000530 | 7001000530 | 7001000530 | 7001000528 | 7001000528 | 7001000528 | 7001000526 | 7001000526 | 7001000526 | 7001000526 | 7001000526 | 7001000526 | 7001000529 | 7001000529 | 7001000529 | 7001000530 | 7001000530 | 7001000530 | 7001000521 | 7001000521 | 7001000521 | 7001000523 | 7001000523 | 7001000523 | 7001000501 | 7001000501 | 7001000501 | 7001000503 | 7001000503 | 7001000503 | 7001000505 | 7001000505 | 7001000505 | 7001000509 | 7001000509 | 7001000509 | 7001000507 | 7001000507 | 7001000507
| Código Driver 02 | INFORMAÇÕES INTERNAS ZL6900: 7001000547; Famílias para a certificação: ZL6901: 7001000547; Famílias para a certificação: ZL6902: 7001000547; 1° Familia (80W - 180W) 150lm/W ZL6903: 7001000545; 2° Familia (80W - 180W) 160lm/W ZL6904: 7001000545; 3° Familia (200W - 300W) 150lm/W ZL6905: 7001000545; 4° Familia (20W - 60W) 150lm/W ZL6906: 7001000544; 5° Familia (20W - 60W) 160lm/W ZL6907: 7001000544; 5° Familia (20W - 60W) 160lm/W ZL6908: 7001000544; 5° Familia (20W - 60W) 160lm/W ZL6909: 7001000543; 5° Familia (20W - 60W) 160lm/W ZL6910: 7001000543; 5° Familia (20W - 60W) 160lm/W ZL6911: 7001000543; 5° Familia (20W - 60W) 160lm/W ZL6912: 7001000542; 5° Familia (20W - 60W) 160lm/W ZL6913: 7001000542; 5° Familia (20W - 60W) 160lm/W ZL6914: 7001000542
112 | Estrutura principal dissipador | Alumínio Extrusado | Alumínio Extrusado | Alumínio Extrusado | Alumínio Extrusado | Alumínio Extrusado | Alumínio Extrusado | Alumínio Extrusado | Alumínio Extrusado | Alumínio Extrusado | Alumínio Extrusado | Alumínio Extrusado | Alumínio Extrusado | Alumínio Extrusado | Alumínio Extrusado | Alumínio Extrusado | Alumínio Extrusado | Alumínio Extrusado | Alumínio Extrusado | Alumínio Extrusado | Alumínio Extrusado | Alumínio Extrusado | Alumínio Extrusado | Alumínio Extrusado | Alumínio Extrusado | Alumínio Extrusado | Alumínio Extrusado | Alumínio Extrusado | Alumínio Extrusado | Alumínio Extrusado | Alumínio Extrusado | Alumínio Extrusado | Alumínio Extrusado | Alumínio Extrusado | Alumínio Extrusado | Alumínio Extrusado | Alumínio Extrusado | Alumínio Extrusado | Alumínio Extrusado | Alumínio Extrusado | Alumínio Extrusado | Alumínio Extrusado | Alumínio Extrusado | Alumínio Extrusado | Alumínio Extrusado | Alumínio Extrusado | Alumínio Extrusado | Alumínio Extrusado | Alumínio Extrusado | Alumínio Extrusado | Alumínio Extrusado | Alumínio Extrusado | Alumínio Extrusado | Alumínio Extrusado | Alumínio Extrusado | Alumínio Extrusado | Alumínio Extrusado | Alumínio Extrusado | Alumínio Extrusado | Alumínio Extrusado | Alumínio Extrusado | Alumínio Extrusado | Alumínio Extrusado | Alumínio Extrusado | Alumínio Extrusado | Alumínio Extrusado | Alumínio Extrusado | Alumínio Extrusado | Alumínio Extrusado | Alumínio Extrusado | Alumínio Extrusado | Alumínio Extrusado | Alumínio Extrusado | Alumínio Extrusado | Alumínio Extrusado | Alumínio Extrusado
36 | Sistema de fixação para postes | Suporte p/ tubo G (Ø48 à 64mm) c/ ajuste de Ângulo -20° +20° | Suporte p/ tubo G (Ø48 à 64mm) c/ ajuste de Ângulo -20° +20° | Suporte p/ tubo G (Ø48 à 64mm) c/ ajuste de Ângulo -20° +20° | Suporte p/ tubo G (Ø48 à 64mm) c/ ajuste de Ângulo -20° +20° | Suporte p/ tubo G (Ø48 à 64mm) c/ ajuste de Ângulo -20° +20° | Suporte p/ tubo G (Ø48 à 64mm) c/ ajuste de Ângulo -20° +20° | Suporte p/ tubo G (Ø48 à 64mm) c/ ajuste de Ângulo -20° +20° | Suporte p/ tubo G (Ø48 à 64mm) c/ ajuste de Ângulo -20° +20° | Suporte p/ tubo G (Ø48 à 64mm) c/ ajuste de Ângulo -20° +20° | Suporte p/ tubo G (Ø48 à 64mm) c/ ajuste de Ângulo -20° +20° | Suporte p/ tubo G (Ø48 à 64mm) c/ ajuste de Ângulo -20° +20° | Suporte p/ tubo G (Ø48 à 64mm) c/ ajuste de Ângulo -20° +20° | Suporte p/ tubo G (Ø48 à 64mm) c/ ajuste de Ângulo -20° +20° | Suporte p/ tubo G (Ø48 à 64mm) c/ ajuste de Ângulo -20° +20° | Suporte p/ tubo G (Ø48 à 64mm) c/ ajuste de Ângulo -20° +20° | Suporte p/ tubo P ou G c/ ajuste de Ângulo -20° +20° | Suporte p/ tubo P ou G c/ ajuste de Ângulo -20° +20° | Suporte p/ tubo P ou G c/ ajuste de Ângulo -20° +20° | Suporte p/ tubo P ou G c/ ajuste de Ângulo -20° +20° | Suporte p/ tubo P ou G c/ ajuste de Ângulo -20° +20° | Suporte p/ tubo P ou G c/ ajuste de Ângulo -20° +20° | Suporte p/ tubo P ou G c/ ajuste de Ângulo -20° +20° | Suporte p/ tubo P ou G c/ ajuste de Ângulo -20° +20° | Suporte p/ tubo P ou G c/ ajuste de Ângulo -20° +20° | Suporte p/ tubo P ou G c/ ajuste de Ângulo -20° +20° | Suporte p/ tubo P ou G c/ ajuste de Ângulo -20° +20° | Suporte p/ tubo P ou G c/ ajuste de Ângulo -20° +20° | Suporte p/ tubo P ou G c/ ajuste de Ângulo -20° +20° | Suporte p/ tubo P ou G c/ ajuste de Ângulo -20° +20° | Suporte p/ tubo P ou G c/ ajuste de Ângulo -20° +20° | Suporte p/ tubo P ou G c/ ajuste de Ângulo -20° +20° | Suporte p/ tubo P ou G c/ ajuste de Ângulo -20° +20° | Suporte p/ tubo P ou G c/ ajuste de Ângulo -20° +20° | Suporte p/ tubo P ou G c/ ajuste de Ângulo -20° +20° | Suporte p/ tubo P ou G c/ ajuste de Ângulo -20° +20° | Suporte p/ tubo P ou G c/ ajuste de Ângulo -20° +20° | Suporte p/ tubo P ou G c/ ajuste de Ângulo -20° +20° | Suporte p/ tubo P ou G c/ ajuste de Ângulo -20° +20° | Suporte p/ tubo P ou G c/ ajuste de Ângulo -20° +20° | Suporte p/ tubo P ou G c/ ajuste de Ângulo -20° +20° | Suporte p/ tubo P ou G c/ ajuste de Ângulo -20° +20° | Suporte p/ tubo P ou G c/ ajuste de Ângulo -20° +20° | Suporte p/ tubo P ou G c/ ajuste de Ângulo -20° +20° | Suporte p/ tubo P ou G c/ ajuste de Ângulo -20° +20° | Suporte p/ tubo P ou G c/ ajuste de Ângulo -20° +20° | Suporte p/ tubo P ou G c/ ajuste de Ângulo -20° +20° | Suporte p/ tubo P ou G c/ ajuste de Ângulo -20° +20° | Suporte p/ tubo P ou G c/ ajuste de Ângulo -20° +20° | Suporte p/ tubo P ou G c/ ajuste de Ângulo -20° +20° | Suporte p/ tubo P ou G c/ ajuste de Ângulo -20° +20° | Suporte p/ tubo P ou G c/ ajuste de Ângulo -20° +20° | Suporte p/ tubo P ou G c/ ajuste de Ângulo -20° +20° | Suporte p/ tubo P ou G c/ ajuste de Ângulo -20° +20° | Suporte p/ tubo P ou G c/ ajuste de Ângulo -20° +20° | Suporte p/ tubo P ou G c/ ajuste de Ângulo -20° +20° | Suporte p/ tubo P ou G c/ ajuste de Ângulo -20° +20° | Suporte p/ tubo P ou G c/ ajuste de Ângulo -20° +20° | Suporte p/ tubo P ou G c/ ajuste de Ângulo -20° +20° | Suporte p/ tubo P ou G c/ ajuste de Ângulo -20° +20° | Suporte p/ tubo P ou G c/ ajuste de Ângulo -20° +20° | Suporte p/ tubo P ou G c/ ajuste de Ângulo -20° +20° | Suporte p/ tubo P ou G c/ ajuste de Ângulo -20° +20° | Suporte p/ tubo P ou G c/ ajuste de Ângulo -20° +20° | Suporte p/ tubo P ou G c/ ajuste de Ângulo -20° +20° | Suporte p/ tubo P ou G c/ ajuste de Ângulo -20° +20° | Suporte p/ tubo P ou G c/ ajuste de Ângulo -20° +20° | Suporte p/ tubo P ou G c/ ajuste de Ângulo -20° +20° | Suporte p/ tubo P ou G c/ ajuste de Ângulo -20° +20° | Suporte p/ tubo P ou G c/ ajuste de Ângulo -20° +20° | Suporte p/ tubo P ou G c/ ajuste de Ângulo -20° +20° | Suporte p/ tubo P ou G c/ ajuste de Ângulo -20° +20° | Suporte p/ tubo P ou G c/ ajuste de Ângulo -20° +20° | Suporte p/ tubo P ou G c/ ajuste de Ângulo -20° +20° | Suporte p/ tubo P ou G c/ ajuste de Ângulo -20° +20° | Suporte p/ tubo P ou G c/ ajuste de Ângulo -20° +20°
16 | Pintura | Pintura eletrostática pó ¦ Poliester | Pintura eletrostática pó ¦ Poliester | Pintura eletrostática pó ¦ Poliester | Pintura eletrostática pó ¦ Poliester | Pintura eletrostática pó ¦ Poliester | Pintura eletrostática pó ¦ Poliester | Pintura eletrostática pó ¦ Poliester | Pintura eletrostática pó ¦ Poliester | Pintura eletrostática pó ¦ Poliester | Pintura eletrostática pó ¦ Poliester | Pintura eletrostática pó ¦ Poliester | Pintura eletrostática pó ¦ Poliester | Pintura eletrostática pó ¦ Poliester | Pintura eletrostática pó ¦ Poliester | Pintura eletrostática pó ¦ Poliester | Pintura eletrostática pó ¦ Poliester | Pintura eletrostática pó ¦ Poliester | Pintura eletrostática pó ¦ Poliester | Pintura eletrostática pó ¦ Poliester | Pintura eletrostática pó ¦ Poliester | Pintura eletrostática pó ¦ Poliester | Pintura eletrostática pó ¦ Poliester | Pintura eletrostática pó ¦ Poliester | Pintura eletrostática pó ¦ Poliester | Pintura eletrostática pó ¦ Poliester | Pintura eletrostática pó ¦ Poliester | Pintura eletrostática pó ¦ Poliester | Pintura eletrostática pó ¦ Poliester | Pintura eletrostática pó ¦ Poliester | Pintura eletrostática pó ¦ Poliester | Pintura eletrostática pó ¦ Poliester | Pintura eletrostática pó ¦ Poliester | Pintura eletrostática pó ¦ Poliester | Pintura eletrostática pó ¦ Poliester | Pintura eletrostática pó ¦ Poliester | Pintura eletrostática pó ¦ Poliester | Pintura eletrostática pó ¦ Poliester | Pintura eletrostática pó ¦ Poliester | Pintura eletrostática pó ¦ Poliester | Pintura eletrostática pó ¦ Poliester | Pintura eletrostática pó ¦ Poliester | Pintura eletrostática pó ¦ Poliester | Pintura eletrostática pó ¦ Poliester | Pintura eletrostática pó ¦ Poliester | Pintura eletrostática pó ¦ Poliester | Pintura eletrostática pó ¦ Poliester | Pintura eletrostática pó ¦ Poliester | Pintura eletrostática pó ¦ Poliester | Pintura eletrostática pó ¦ Poliester | Pintura eletrostática pó ¦ Poliester | Pintura eletrostática pó ¦ Poliester | Pintura eletrostática pó ¦ Poliester | Pintura eletrostática pó ¦ Poliester | Pintura eletrostática pó ¦ Poliester | Pintura eletrostática pó ¦ Poliester | Pintura eletrostática pó ¦ Poliester | Pintura eletrostática pó ¦ Poliester | Pintura eletrostática pó ¦ Poliester | Pintura eletrostática pó ¦ Poliester | Pintura eletrostática pó ¦ Poliester | Pintura eletrostática pó ¦ Poliester | Pintura eletrostática pó ¦ Poliester | Pintura eletrostática pó ¦ Poliester | Pintura eletrostática pó ¦ Poliester | Pintura eletrostática pó ¦ Poliester | Pintura eletrostática pó ¦ Poliester | Pintura eletrostática pó ¦ Poliester | Pintura eletrostática pó ¦ Poliester | Pintura eletrostática pó ¦ Poliester | Pintura eletrostática pó ¦ Poliester | Pintura eletrostática pó ¦ Poliester | Pintura eletrostática pó ¦ Poliester | Pintura eletrostática pó ¦ Poliester | Pintura eletrostática pó ¦ Poliester | Pintura eletrostática pó ¦ Poliester
15 | Dimensões (aproximadas) | 145x194x942mm | 145x194x942mm | 145x194x942mm | 145x194x894mm | 145x194x894mm | 145x194x894mm | 145x194x822mm | 145x194x822mm | 145x194x822mm | 145x194x750mm | 145x194x750mm | 145x194x750mm | 145x194x702mm | 145x194x702mm | 145x194x702mm | 145x194x510mm | 145x194x510mm | 145x194x510mm | 145x194x510mm | 145x194x510mm | 145x194x510mm | 145x194x389mm | 145x194x389mm | 145x194x389mm | 145x194x582mm | 145x194x582mm | 145x194x582mm | 145x194x654mm | 145x194x654mm | 145x194x654mm | 145x194x389mm | 145x194x389mm | 145x194x389mm | 145x194x341mm | 145x194x341mm | 145x194x341mm | 145x194x341mm | 145x194x341mm | 145x194x341mm | 145x194x341mm | 145x194x341mm | 145x194x341mm | 145x194x341mm | 145x194x341mm | 145x194x341mm | 145x194x341mm | 145x194x341mm | 145x194x341mm | 145x194x341mm | 145x194x341mm | 145x194x341mm | 145x194x341mm | 145x194x341mm | 145x194x341mm | 145x194x389mm | 145x194x389mm | 145x194x389mm | 145x194x389mm | 145x194x389mm | 145x194x389mm | 145x194x427mm | 145x194x427mm | 145x194x427mm | 145x194x510mm | 145x194x510mm | 145x194x510mm | 145x194x510mm | 145x194x510mm | 145x194x510mm | 145x194x654mm | 145x194x654mm | 145x194x654mm | 145x194x654mm | 145x194x654mm | 145x194x654mm
9 | Fonte de luz | LED SMD (Surface Mounted Device) | LED SMD (Surface Mounted Device) | LED SMD (Surface Mounted Device) | LED SMD (Surface Mounted Device) | LED SMD (Surface Mounted Device) | LED SMD (Surface Mounted Device) | LED SMD (Surface Mounted Device) | LED SMD (Surface Mounted Device) | LED SMD (Surface Mounted Device) | LED SMD (Surface Mounted Device) | LED SMD (Surface Mounted Device) | LED SMD (Surface Mounted Device) | LED SMD (Surface Mounted Device) | LED SMD (Surface Mounted Device) | LED SMD (Surface Mounted Device) | LED SMD (Surface Mounted Device) | LED SMD (Surface Mounted Device) | LED SMD (Surface Mounted Device) | LED SMD (Surface Mounted Device) | LED SMD (Surface Mounted Device) | LED SMD (Surface Mounted Device) | LED SMD (Surface Mounted Device) | LED SMD (Surface Mounted Device) | LED SMD (Surface Mounted Device) | LED SMD (Surface Mounted Device) | LED SMD (Surface Mounted Device) | LED SMD (Surface Mounted Device) | LED SMD (Surface Mounted Device) | LED SMD (Surface Mounted Device) | LED SMD (Surface Mounted Device) | LED SMD (Surface Mounted Device) | LED SMD (Surface Mounted Device) | LED SMD (Surface Mounted Device) | LED SMD (Surface Mounted Device) | LED SMD (Surface Mounted Device) | LED SMD (Surface Mounted Device) | LED SMD (Surface Mounted Device) | LED SMD (Surface Mounted Device) | LED SMD (Surface Mounted Device) | LED SMD (Surface Mounted Device) | LED SMD (Surface Mounted Device) | LED SMD (Surface Mounted Device) | LED SMD (Surface Mounted Device) | LED SMD (Surface Mounted Device) | LED SMD (Surface Mounted Device) | LED SMD (Surface Mounted Device) | LED SMD (Surface Mounted Device) | LED SMD (Surface Mounted Device) | LED SMD (Surface Mounted Device) | LED SMD (Surface Mounted Device) | LED SMD (Surface Mounted Device) | LED SMD (Surface Mounted Device) | LED SMD (Surface Mounted Device) | LED SMD (Surface Mounted Device) | LED SMD (Surface Mounted Device) | LED SMD (Surface Mounted Device) | LED SMD (Surface Mounted Device) | LED SMD (Surface Mounted Device) | LED SMD (Surface Mounted Device) | LED SMD (Surface Mounted Device) | LED SMD (Surface Mounted Device) | LED SMD (Surface Mounted Device) | LED SMD (Surface Mounted Device) | LED SMD (Surface Mounted Device) | LED SMD (Surface Mounted Device) | LED SMD (Surface Mounted Device) | LED SMD (Surface Mounted Device) | LED SMD (Surface Mounted Device) | LED SMD (Surface Mounted Device) | LED SMD (Surface Mounted Device) | LED SMD (Surface Mounted Device) | LED SMD (Surface Mounted Device) | LED SMD (Surface Mounted Device) | LED SMD (Surface Mounted Device) | LED SMD (Surface Mounted Device)
108 | Ângulo de radiação luminosa em média intensidade (vertical x horizontal) | 80° x 150° | 80° x 150° | 80° x 150° | 80° x 150° | 80° x 150° | 80° x 150° | 80° x 150° | 80° x 150° | 80° x 150° | 80° x 150° | 80° x 150° | 80° x 150° | 80° x 150° | 80° x 150° | 80° x 150° | 80° x 150° | 80° x 150° | 80° x 150° | 80° x 150° | 80° x 150° | 80° x 150° | 80° x 150° | 80° x 150° | 80° x 150° | 80° x 150° | 80° x 150° | 80° x 150° | 80° x 150° | 80° x 150° | 80° x 150° | 80° x 150° | 80° x 150° | 80° x 150° | 80° x 150° | 80° x 150° | 80° x 150° | 80° x 150° | 80° x 150° | 80° x 150° | 80° x 150° | 80° x 150° | 80° x 150° | 80° x 150° | 80° x 150° | 80° x 150° | 80° x 150° | 80° x 150° | 80° x 150° | 80° x 150° | 80° x 150° | 80° x 150° | 80° x 150° | 80° x 150° | 80° x 150° | 80° x 150° | 80° x 150° | 80° x 150° | 80° x 150° | 80° x 150° | 80° x 150° | 80° x 150° | 80° x 150° | 80° x 150° | 80° x 150° | 80° x 150° | 80° x 150° | 80° x 150° | 80° x 150° | 80° x 150° | 80° x 150° | 80° x 150° | 80° x 150° | 80° x 150° | 80° x 150° | 80° x 150°
109 | Distribuição fotométrica transversal | Tipo II | Tipo II | Tipo II | Tipo II | Tipo II | Tipo II | Tipo II | Tipo II | Tipo II | Tipo II | Tipo II | Tipo II | Tipo II | Tipo II | Tipo II | Tipo II | Tipo II | Tipo II | Tipo II | Tipo II | Tipo II | Tipo II | Tipo II | Tipo II | Tipo II | Tipo II | Tipo II | Tipo II | Tipo II | Tipo II | Tipo II | Tipo II | Tipo II | Tipo II | Tipo II | Tipo II | Tipo II | Tipo II | Tipo II | Tipo II | Tipo II | Tipo II | Tipo II | Tipo II | Tipo II | Tipo II | Tipo II | Tipo II | Tipo II | Tipo II | Tipo II | Tipo II | Tipo II | Tipo II | Tipo II | Tipo II | Tipo II | Tipo II | Tipo II | Tipo II | Tipo II | Tipo II | Tipo II | Tipo II | Tipo II | Tipo II | Tipo II | Tipo II | Tipo II | Tipo II | Tipo II | Tipo II | Tipo II | Tipo II | Tipo II
110 | Distribuição fotométrica longitudinal | Média | Média | Média | Média | Média | Média | Média | Média | Média | Média | Média | Média | Média | Média | Média | Média | Média | Média | Média | Média | Média | Média | Média | Média | Média | Média | Média | Média | Média | Média | Média | Média | Média | Média | Média | Média | Média | Média | Média | Média | Média | Média | Média | Média | Média | Média | Média | Média | Média | Média | Média | Média | Média | Média | Média | Média | Média | Média | Média | Média | Média | Média | Média | Média | Média | Média | Média | Média | Média | Média | Média | Média | Média | Média | Média
111 | Controle de distribuição de intensidade luminosa | Limitada (Cut-off) | Limitada (Cut-off) | Limitada (Cut-off) | Limitada (Cut-off) | Limitada (Cut-off) | Limitada (Cut-off) | Limitada (Cut-off) | Limitada (Cut-off) | Limitada (Cut-off) | Limitada (Cut-off) | Limitada (Cut-off) | Limitada (Cut-off) | Limitada (Cut-off) | Limitada (Cut-off) | Limitada (Cut-off) | Limitada (Cut-off) | Limitada (Cut-off) | Limitada (Cut-off) | Limitada (Cut-off) | Limitada (Cut-off) | Limitada (Cut-off) | Limitada (Cut-off) | Limitada (Cut-off) | Limitada (Cut-off) | Limitada (Cut-off) | Limitada (Cut-off) | Limitada (Cut-off) | Limitada (Cut-off) | Limitada (Cut-off) | Limitada (Cut-off) | Limitada (Cut-off) | Limitada (Cut-off) | Limitada (Cut-off) | Limitada (Cut-off) | Limitada (Cut-off) | Limitada (Cut-off) | Limitada (Cut-off) | Limitada (Cut-off) | Limitada (Cut-off) | Limitada (Cut-off) | Limitada (Cut-off) | Limitada (Cut-off) | Limitada (Cut-off) | Limitada (Cut-off) | Limitada (Cut-off) | Limitada (Cut-off) | Limitada (Cut-off) | Limitada (Cut-off) | Limitada (Cut-off) | Limitada (Cut-off) | Limitada (Cut-off) | Limitada (Cut-off) | Limitada (Cut-off) | Limitada (Cut-off) | Limitada (Cut-off) | Limitada (Cut-off) | Limitada (Cut-off) | Limitada (Cut-off) | Limitada (Cut-off) | Limitada (Cut-off) | Limitada (Cut-off) | Limitada (Cut-off) | Limitada (Cut-off) | Limitada (Cut-off) | Limitada (Cut-off) | Limitada (Cut-off) | Limitada (Cut-off) | Limitada (Cut-off) | Limitada (Cut-off) | Limitada (Cut-off) | Limitada (Cut-off) | Limitada (Cut-off) | Limitada (Cut-off) | Limitada (Cut-off) | Limitada (Cut-off)
104 | Lente | Policarbonato | Policarbonato | Policarbonato | Policarbonato | Policarbonato | Policarbonato | Policarbonato | Policarbonato | Policarbonato | Policarbonato | Policarbonato | Policarbonato | Policarbonato | Policarbonato | Policarbonato | Policarbonato | Policarbonato | Policarbonato | Policarbonato | Policarbonato | Policarbonato | Policarbonato | Policarbonato | Policarbonato | Policarbonato | Policarbonato | Policarbonato | Policarbonato | Policarbonato | Policarbonato | Policarbonato | Policarbonato | Policarbonato | Policarbonato | Policarbonato | Policarbonato | Policarbonato | Policarbonato | Policarbonato | Policarbonato | Policarbonato | Policarbonato | Policarbonato | Policarbonato | Policarbonato | Policarbonato | Policarbonato | Policarbonato | Policarbonato | Policarbonato | Policarbonato | Policarbonato | Policarbonato | Policarbonato | Policarbonato | Policarbonato | Policarbonato | Policarbonato | Policarbonato | Policarbonato | Policarbonato | Policarbonato | Policarbonato | Policarbonato | Policarbonato | Policarbonato | Policarbonato | Policarbonato | Policarbonato | Policarbonato | Policarbonato | Policarbonato | Policarbonato | Policarbonato | Policarbonato
5 | Potência nominal | 300W | 300W | 300W | 280W | 280W | 280W | 250W | 250W | 250W | 220W | 220W | 220W | 200W | 200W | 200W | 120W | 120W | 120W | 100W | 100W | 100W | 80W | 80W | 80W | 150W | 150W | 150W | 180W | 180W | 180W | 60W | 60W | 60W | 50W | 50W | 50W | 40W | 40W | 40W | 30W | 30W | 30W | 20W | 20W | 20W | 20W | 20W | 20W | 30W | 30W | 30W | 40W | 40W | 40W | 50W | 50W | 50W | 60W | 60W | 60W | 80W | 80W | 80W | 100W | 100W | 100W | 120W | 120W | 120W | 180W | 180W | 180W | 150W | 150W | 150W
11 | Fluxo luminoso efetivo (lúmens) (±10%) | 51.900lm | 50.400lm | 53.400lm | 44.520lm | 50.680lm | 47.040lm | 40.250lm | 42.750lm | 43.000lm | 37.400lm | 38.500lm | 38.060lm | 34.600lm | 35.200lm | 35.400lm | 19.800lm | 20.760lm | 20.880lm | 17.200lm | 17.900lm | 17.900lm | 12.720lm | 12.800lm | 12.400lm | 26.100lm | 26.700lm | 26.850lm | 29.520lm | 30.420lm | 30.780lm | 9.600lm | 9.900lm | 9.900lm | 8.600lm | 9.100lm | 8.050lm | 6.280lm | 6.600lm | 6.720m | 4.590lm | 4.590lm | 4.650lm | 3.040lm | 3.160lm | 3.060lm | 3.140lm | 3.280lm | 3.160lm | 4.830lm | 4.920lm | 5.070lm | 6.560lm | 6.920lm | 6.920lm | 8.750lm | 9.150lm | 9.000lm | 10.500lm | 10.740lm | 10.680lm | 13.520lm | 13.600lm | 14.000lm | 18.800lm | 19.400lm | 19.300lm | 22.080lm | 23.040lm | 23.160lm | 33.840lm | 35.280lm | 34.740lm | 28.650lm | 28.650lm | 28.650lm
29 | Eficácia luminosa (±10%) | 173lm/W | 168lm/W | 178lm/W | 159lm/W | 181lm/W | 168lm/W | 161lm/W | 171lm/W | 172lm/W | 170lm/W | 175lm/W | 173lm/W | 173lm/W | 176lm/W | 177lm/W | 165lm/W | 173lm/W | 174lm/W | 172lm/W | 179lm/W | 179lm/W | 159lm/W | 160m/W | 155lm/W | 174lm/W | 178lm/W | 179lm/W | 164lm/W | 169lm/W | 171lm/W | 160lm/W | 165lm/W | 165lm/W | 172lm/W | 182lm/W | 161lm/W | 157lm/W | 165lm/W | 168lm/W | 153lm/W | 153lm/W | 155lm/W | 152lm/W | 158lm/W | 153lm/W | 157lm/W | 164lm/W | 158lm/W | 161lm/W | 164lm/W | 169lm/W | 164lm/W | 173lm/W | 173lm/W | 175lm/W | 183lm/W | 180lm/W | 175lm/W | 179lm/W | 178lm/W | 169lm/W | 170lm/W | 175lm/W | 188lm/W | 194m/W | 193m/W | 184lm/W | 192lm/W | 193lm/W | 188lm/W | 196lm/W | 193lm/W | 191lm/W | 191lm/W | 191lm/W
46 | Fluxo luminoso do LED (Tj=25°C) (±10%) | 60.723lm | 58.968lm | 62.478lm | 52.088lm | 59.296lm | 55.037lm | 47.093lm | 50.018lm | 50.310lm | 43.758lm | 45.045lm | 44.530lm | 40.482lm | 41.184lm | 41.418lm | 23.166lm | 24.289lm | 24.429lm | 20.124lm | 20.943lm | 20.943lm | 14.880lm | 14.980lm | 14.510lm | 30.537lm | 31.239lm | 31.415lm | 34.538lm | 35.591lm | 36.012lm | 11.232lm | 11.583lm | 11.583m | 10.062lm | 10.647lm | 9.418lm | 7.348lm | 7.722lm | 7.862lm | 5.370lm | 5.370lm | 5.440lm | 3.557lm | 3.697lm | 3.580lm | 3.674lm | 3.838lm | 3.697lm | 5.651lm | 5.756lm | 5.932lm | 7.675lm | 8.096lm | 8.096lm | 10.238lm | 10.706lm | 10.530lm | 12.285lm | 12.566lm | 12.496lm | 15.818lm | 15.950lm | 16.380lm | 21.996lm | 22.698lm | 22.581lm | 25.834lm | 26.957lm | 27.097lm | 39.595lm | 41.278lm | 40.646lm | 33.521lm | 33.521lm | 33.521lm
2 | Temperatura de cor correlata (TCC) | 3.000K | 4.000K | 5.000K | 3.000K | 4.000K | 5.000K | 3.000K | 4.000K | 5.000K | 3.000K | 4.000K | 5.000K | 3.000K | 4.000K | 5.000K | 3.000K | 4.000K | 5.000K | 3.000K | 4.000K | 5.000K | 3.000K | 4.000K | 5.000K | 3.000K | 4.000K | 5.000K | 3.000K | 4.000K | 5.000K | 3.000K | 4.000K | 5.000K | 3000K | 4.000K | 5.000K | 3.000K | 4.000K | 5.000K | 3.000K | 4.000K | 5.000K | 3.000K | 4.000K | 5.000K | 3.000K | 4.000K | 5.000K | 3.000K | 4.000K | 5.000K | 3.000K | 4.000K | 5.000K | 3.000K | 4.000K | 5.000K | 3.000K | 4.000K | 5.000K | 3.000K | 4.000K | 5.000K | 3.000K | 4.000K | 5.000K | 3.000K | 4.000K | 5.000K | 3.000K | 4.000K | 5.000K | 3.000K | 4.000K | 5.000K
7 | Temperatura ambiente de operação (Ta) | -30°C à 50°C | -30°C à 50°C | -30°C à 50°C | -30°C à 50°C | -30°C à 50°C | -30°C à 50°C | -30°C à 50°C | -30°C à 50°C | -30°C à 50°C | -30°C à 50°C | -30°C à 50°C | -30°C à 50°C | -30°C à 50°C | -30°C à 50°C | -30°C à 50°C | -30°C à 50°C | -30°C à 50°C | -30°C à 50°C | -30°C à 50°C | -30°C à 50°C | -30°C à 50°C | -30°C à 50°C | -30°C à 50°C | -30°C à 50°C | -30°C à 50°C | -30°C à 50°C | -30°C à 50°C | -30°C à 50°C | -30°C à 50°C | -30°C à 50°C | -30°C à 50°C | -30°C à 50°C | -30°C à 50°C | -30°C à 50°C | -30°C à 50°C | -30°C à 50°C | -30°C à 50°C | -30°C à 50°C | -30°C à 50°C | -30°C à 50°C | -30°C à 50°C | -30°C à 50°C | -30°C à 50°C | -30°C à 50°C | -30°C à 50°C | -30°C à 50°C | -30°C à 50°C | -30°C à 50°C | -30°C à 50°C | -30°C à 50°C | -30°C à 50°C | -30°C à 50°C | -30°C à 50°C | -30°C à 50°C | -30°C à 50°C | -30°C à 50°C | -30°C à 50°C | -30°C à 50°C | -30°C à 50°C | -30°C à 50°C | -30°C à 50°C | -30°C à 50°C | -30°C à 50°C | -30°C à 50°C | -30°C à 50°C | -30°C à 50°C | -30°C à 50°C | -30°C à 50°C | -30°C à 50°C | -30°C à 50°C | -30°C à 50°C | -30°C à 50°C | -30°C à 50°C | -30°C à 50°C | -30°C à 50°C
124 | Marca ¦ Modelo ¦ Potência (driver 1) | ZAGONEL ¦ HIGHLUX 150W¦ 150W | ZAGONEL ¦ HIGHLUX 150W¦ 150W | ZAGONEL ¦ HIGHLUX 150W¦ 150W | ZAGONEL ¦ HIGHLUX 180W¦ 180W | ZAGONEL ¦ HIGHLUX 180W¦ 180W | ZAGONEL ¦ HIGHLUX 180W¦ 180W | ZAGONEL ¦ HIGHLUX 125W¦ 125W | ZAGONEL ¦ HIGHLUX 125W¦ 125W | ZAGONEL ¦ HIGHLUX 125W¦ 125W | ZAGONEL ¦ HIGHLUX 110W¦ 110W | ZAGONEL ¦ HIGHLUX 110W¦ 110W | ZAGONEL ¦ HIGHLUX 110W¦ 110W | ZAGONEL ¦ HIGHLUX 100W¦ 100W | ZAGONEL ¦ HIGHLUX 100W¦ 100W | ZAGONEL ¦ HIGHLUX 100W¦ 100W | ZAGONEL ¦ HIGHLUX 120W¦ 120W | ZAGONEL ¦ HIGHLUX 120W¦ 120W | ZAGONEL ¦ HIGHLUX 120W¦ 120W | ZAGONEL ¦ HIGHLUX 100W¦ 100W | ZAGONEL ¦ HIGHLUX 100W¦ 100W | ZAGONEL ¦ HIGHLUX 100W¦ 100W | ZAGONEL ¦ HIGHLUX 80W ¦ 80W | ZAGONEL ¦ HIGHLUX 80W ¦ 80W | ZAGONEL ¦ HIGHLUX 80W ¦ 80W | ZAGONEL ¦ HIGHLUX 150W¦ 150W | ZAGONEL ¦ HIGHLUX 150W¦ 150W | ZAGONEL ¦ HIGHLUX 150W¦ 150W | ZAGONEL ¦ HIGHLUX 180W¦ 180W | ZAGONEL ¦ HIGHLUX 180W¦ 180W | ZAGONEL ¦ HIGHLUX 180W¦ 180W | ZAGONEL ¦ HIGHLUX 60W ¦ 60W | ZAGONEL ¦ HIGHLUX 60W ¦ 60W | ZAGONEL ¦ HIGHLUX 60W ¦ 60W | ZAGONEL ¦ HIGHLUX 50W ¦ 50W | ZAGONEL ¦ HIGHLUX 50W ¦ 50W | ZAGONEL ¦ HIGHLUX 50W ¦ 50W | ZAGONEL ¦ HIGHLUX 40W ¦ 40W | ZAGONEL ¦ HIGHLUX 40W ¦ 40W | ZAGONEL ¦ HIGHLUX 40W ¦ 40W | ZAGONEL ¦ HIGHLUX 30W ¦ 30W | ZAGONEL ¦ HIGHLUX 30W ¦ 30W | ZAGONEL ¦ HIGHLUX 30W ¦ 30W | ZAGONEL ¦ HIGHLUX 20W ¦ 20W | ZAGONEL ¦ HIGHLUX 20W ¦ 20W | ZAGONEL ¦ HIGHLUX 20W ¦ 20W | ZAGONEL ¦ HIGHLUX 20W ¦ 20W | ZAGONEL ¦ HIGHLUX 20W ¦ 20W | ZAGONEL ¦ HIGHLUX 20W ¦ 20W | ZAGONEL ¦ HIGHLUX 30W ¦ 30W | ZAGONEL ¦ HIGHLUX 30W ¦ 30W | ZAGONEL ¦ HIGHLUX 30W ¦ 30W | ZAGONEL ¦ HIGHLUX 40W ¦ 40W | ZAGONEL ¦ HIGHLUX 40W ¦ 40W | ZAGONEL ¦ HIGHLUX 40W ¦ 40W | ZAGONEL ¦ HIGHLUX 50W ¦ 50W | ZAGONEL ¦ HIGHLUX 50W ¦ 50W | ZAGONEL ¦ HIGHLUX 50W ¦ 50W | ZAGONEL ¦ HIGHLUX 60W ¦ 60W | ZAGONEL ¦ HIGHLUX 60W ¦ 60W | ZAGONEL ¦ HIGHLUX 60W ¦ 60W | ZAGONEL ¦ HIGHLUX 80W ¦ 80W | ZAGONEL ¦ HIGHLUX 80W ¦ 80W | ZAGONEL ¦ HIGHLUX 80W ¦ 80W | ZAGONEL ¦ HIGHLUX 100W¦ 100W | ZAGONEL ¦ HIGHLUX 100W¦ 100W | ZAGONEL ¦ HIGHLUX 100W¦ 100W | ZAGONEL ¦ HIGHLUX 120W¦ 120W | ZAGONEL ¦ HIGHLUX 120W¦ 120W | ZAGONEL ¦ HIGHLUX 120W¦ 120W | ZAGONEL ¦ HIGHLUX 180W¦ 180W | ZAGONEL ¦ HIGHLUX 180W¦ 180W | ZAGONEL ¦ HIGHLUX 180W¦ 180W | ZAGONEL ¦ HIGHLUX 150W¦ 150W | ZAGONEL ¦ HIGHLUX 150W¦ 150W | ZAGONEL ¦ HIGHLUX 150W¦ 150W
51 | Corrente de entrada (driver 1) | 1.200mA - 127V ¦ 702mA - 220V | 1.200mA - 127V ¦ 702mA - 220V | 1.200mA - 127V ¦ 702mA - 220V | 1.480mA - 127V ¦ 868mA - 220V | 1.480mA - 127V ¦ 868mA - 220V | 1.480mA - 127V ¦ 868mA - 220V | 1.000mA - 127V ¦ 595mA - 220V | 1.000mA - 127V ¦ 595mA - 220V | 1.000mA - 127V ¦ 595mA - 220V | 884mA - 127V ¦ 520mA - 220V | 884mA - 127V ¦ 520mA - 220V | 884mA - 127V ¦ 520mA - 220V | 800mA - 127V ¦ 470mA - 220V | 800mA - 127V ¦ 470mA - 220V | 800mA - 127V ¦ 470mA - 220V | 958mA - 127V ¦ 557mA - 220V | 958mA - 127V ¦ 557mA - 220V | 958mA - 127V ¦ 557mA - 220V | 800mA - 127V ¦ 470mA - 220V | 800mA - 127V ¦ 470mA - 220V | 800mA - 127V ¦ 470mA - 220V | 645mA - 127V ¦ 372mA - 220V | 645mA - 127V ¦ 372mA - 220V | 645mA - 127V ¦ 372mA - 220V | 1.200mA - 127V ¦ 702mA - 220V | 1.200mA - 127V ¦ 702mA - 220V | 1.200mA - 127V ¦ 702mA - 220V | 1.480mA - 127V ¦ 868mA - 220V | 1.480mA - 127V ¦ 868mA - 220V | 1.480mA - 127V ¦ 868mA - 220V | 480mA - 127V ¦ 280mA - 220V | 480mA - 127V ¦ 280mA - 220V | 480mA - 127V ¦ 280mA - 220V | 430mA - 127V ¦ 240mA - 220V | 430mA - 127V ¦ 240mA - 220V | 430mA - 127V ¦ 240mA - 220V | 337mA - 127V ¦ 196mA - 220V | 337mA - 127V ¦ 196mA - 220V | 337mA - 127V ¦ 196mA - 220V | 255mA - 127V ¦ 151mA - 220V | 255mA - 127V ¦ 151mA - 220V | 255mA - 127V ¦ 151mA - 220V | 162mA - 127V ¦ 92mA - 220V | 162mA - 127V ¦ 92mA - 220V | 162mA - 127V ¦ 92mA - 220V | 162mA - 127V ¦ 92mA - 220V | 162mA - 127V ¦ 92mA - 220V | 162mA - 127V ¦ 92mA - 220V | 257mA - 127V ¦ 150mA - 220V | 257mA - 127V ¦ 150mA - 220V | 257mA - 127V ¦ 150mA - 220V | 337mA - 127V ¦ 196mA - 220V | 337mA - 127V ¦ 196mA - 220V | 337mA - 127V ¦ 196mA - 220V | 430mA - 127V ¦ 240mA - 220V | 430mA - 127V ¦ 240mA - 220V | 430mA - 127V ¦ 240mA - 220V | 480 mA - 127 V ¦ 280 mA - 220 V | 480mA - 127V ¦ 280mA - 220V | 480mA - 127V ¦ 280mA - 220V | 645mA - 127V ¦ 372mA - 220V | 645mA - 127V ¦ 372mA - 220V | 645mA - 127V ¦ 372mA - 220V | 800mA - 127V ¦ 470mA - 220V | 800mA - 127V ¦ 470mA - 220V | 800mA - 127V ¦ 470mA - 220V | 958mA - 127V ¦ 557mA - 220V | 958mA - 127V ¦ 557mA - 220V | 958mA - 127V ¦ 557mA - 220V | 1.480mA - 127V ¦ 868mA - 220V | 1.480mA - 127V ¦ 868mA - 220V | 1.480mA - 127V ¦ 868mA - 220V | 1.200mA - 127V ¦ 702mA - 220V | 1.200mA - 127V ¦ 702mA - 220V | 1.200mA - 127V ¦ 702mA - 220V
27 | Corrente e tensão de saída (driver 1) | 1.420mA ¦ 100V | 1.420mA ¦ 100V | 1.420mA ¦ 100V | 1.910mA ¦ 86V | 1.910mA ¦ 86V | 1.910mA ¦ 86V | 1.300mA ¦ 87V | 1.300mA ¦ 87V | 1.300mA ¦ 87V | 1.130mA ¦ 87V | 1.130mA ¦ 87V | 1.130mA ¦ 87V | 1.050mA ¦ 87V | 1.050mA ¦ 87V | 1.050mA ¦ 87V | 1.300mA ¦ 90V | 1.300mA ¦ 90V | 1.300mA ¦ 90V | 1.100mA ¦ 90V | 1.100mA ¦ 90V | 1.100mA ¦ 90V | 1.100mA ¦ 70V | 1.100mA ¦ 70V | 1.100mA ¦ 70V | 1.420mA ¦ 100V | 1420mA ¦ 100V | 1.420mA ¦ 100V | 1.660mA ¦ 100V | 1.660mA ¦ 100V | 1.660mA ¦ 100V | 1.210mA ¦ 45.1V | 1.210mA ¦ 45.1V | 1.210mA ¦ 45.1V | 1.060mA ¦ 43.3V | 1.060mA ¦ 43.3V | 1.060mA ¦ 43.3V | 700mA ¦ 49V | 700mA ¦ 49V | 700mA ¦ 49V | 730mA ¦ 34V | 730mA ¦ 34V | 730mA ¦ 34V | 331mA ¦ 48V | 331mA ¦ 48V | 331mA ¦ 48V | 331mA ¦ 48V | 331mA ¦ 48V | 331mA ¦ 48V | 540mA ¦ 49V | 540mA ¦ 49V | 540mA ¦ 49V | 700mA ¦ 49V | 700mA ¦ 49V | 700mA ¦ 49V | 1.060mA ¦ 43.3V | 1.060mA ¦ 43.3V | 1.060mA ¦ 43.3V | 1.210mA ¦ 45.1V | 1.210mA ¦ 45.1V | 1.210mA ¦ 45.1V | 788mA ¦ 95V | 788mA ¦ 95V | 788mA ¦ 95V | 1.050mA ¦ 87V | 1.050mA ¦ 87V | 1.050mA ¦ 87V | 1.240mA ¦ 88V | 1.240mA ¦ 88V | 1.240mA ¦ 88V | 1.970mA ¦ 85V | 1.970mA ¦ 85V | 1.970mA ¦ 85V | 1.720mA ¦ 84V | 1.720mA ¦ 84V | 1.720mA ¦ 84V
54 | Módulo de LEDs (driver 1) | 1204 + S 0604 ¦ 1.420mA ¦ 100V | 1204 + S 0604 ¦ 1.420mA ¦ 100V | 1204 + S 0604 ¦ 1.420mA ¦ 100V | 2P x 1603 ¦ 1.910mA ¦ 86V | 2P x 1603 ¦ 1.910mA ¦ 86V | 2P x 1603 ¦ 1.910mA ¦ 86V | 1603 ¦ 1.300mA ¦ 87V | 1603 ¦ 1.300mA ¦ 87V | 1603 ¦ 1.300mA ¦ 87V | 1603 ¦ 1.130mA ¦ 87V | 1603 ¦ 1.130mA ¦ 87V | 1603 ¦ 1.130mA ¦ 87V | 1603 ¦ 1.050mA ¦ 87V | 1603 ¦ 1.050mA ¦ 87V | 1603 ¦ 1.050mA ¦ 87V | Remover essa linha do manual | Remover essa linha do manual | Remover essa linha do manual | Remover essa linha do manual | Remover essa linha do manual | Remover essa linha do manual | Remover essa linha do manual | Remover essa linha do manual | Remover essa linha do manual | Remover essa linha do manual | Remover essa linha do manual | Remover essa linha do manual | Remover essa linha do manual | Remover essa linha do manual | Remover essa linha do manual | Remover essa linha do manual | Remover essa linha do manual | Remover essa linha do manual | Remover essa linha do manual | Remover essa linha do manual | Remover essa linha do manual | Remover essa linha do manual | Remover essa linha do manual | Remover essa linha do manual | Remover essa linha do manual | Remover essa linha do manual | Remover essa linha do manual | Remover essa linha do manual | Remover essa linha do manual | Remover essa linha do manual | Remover essa linha do manual | Remover essa linha do manual | Remover essa linha do manual | Remover essa linha do manual | Remover essa linha do manual | Remover essa linha do manual | Remover essa linha do manual | Remover essa linha do manual | Remover essa linha do manual | Remover essa linha do manual | Remover essa linha do manual | Remover essa linha do manual | Remover essa linha do manual | Remover essa linha do manual | Remover essa linha do manual | Remover essa linha do manual | Remover essa linha do manual | Remover essa linha do manual | Remover essa linha do manual | Remover essa linha do manual | Remover essa linha do manual | Remover essa linha do manual | Remover essa linha do manual | Remover essa linha do manual | Remover essa linha do manual | Remover essa linha do manual | Remover essa linha do manual | Remover essa linha do manual | Remover essa linha do manual | Remover essa linha do manual
125 | Marca ¦ Modelo ¦ Potência (driver 2) | ZAGONEL ¦ HIGHLUX 150W¦ 150W | ZAGONEL ¦ HIGHLUX 150W¦ 150W | ZAGONEL ¦ HIGHLUX 150W¦ 150W | ZAGONEL ¦ HIGHLUX 100W¦ 100W | ZAGONEL ¦ HIGHLUX 100W¦ 100W | ZAGONEL ¦ HIGHLUX 100W¦ 100W | ZAGONEL ¦ HIGHLUX 125W¦ 125W | ZAGONEL ¦ HIGHLUX 125W¦ 125W | ZAGONEL ¦ HIGHLUX 125W¦ 125W | ZAGONEL ¦ HIGHLUX 110W¦ 110W | ZAGONEL ¦ HIGHLUX 110W¦ 110W | ZAGONEL ¦ HIGHLUX 110W¦ 110W | ZAGONEL ¦ HIGHLUX 100W¦ 100W | ZAGONEL ¦ HIGHLUX 100W¦ 100W | ZAGONEL ¦ HIGHLUX 100W¦ 100W | Remover essa linha do manual | Remover essa linha do manual | Remover essa linha do manual | Remover essa linha do manual | Remover essa linha do manual | Remover essa linha do manual | Remover essa linha do manual | Remover essa linha do manual | Remover essa linha do manual | Remover essa linha do manual | Remover essa linha do manual | Remover essa linha do manual | Remover essa linha do manual | Remover essa linha do manual | Remover essa linha do manual | Remover essa linha do manual | Remover essa linha do manual | Remover essa linha do manual | Remover essa linha do manual | Remover essa linha do manual | Remover essa linha do manual | Remover essa linha do manual | Remover essa linha do manual | Remover essa linha do manual | Remover essa linha do manual | Remover essa linha do manual | Remover essa linha do manual | Remover essa linha do manual | Remover essa linha do manual | Remover essa linha do manual | Remover essa linha do manual | Remover essa linha do manual | Remover essa linha do manual | Remover essa linha do manual | Remover essa linha do manual | Remover essa linha do manual | Remover essa linha do manual | Remover essa linha do manual | Remover essa linha do manual | Remover essa linha do manual | Remover essa linha do manual | Remover essa linha do manual | Remover essa linha do manual | Remover essa linha do manual | Remover essa linha do manual | Remover essa linha do manual | Remover essa linha do manual | Remover essa linha do manual | Remover essa linha do manual | Remover essa linha do manual | Remover essa linha do manual | Remover essa linha do manual | Remover essa linha do manual | Remover essa linha do manual | Remover essa linha do manual | Remover essa linha do manual | Remover essa linha do manual | Remover essa linha do manual | Remover essa linha do manual | Remover essa linha do manual | [25 empty] | Corrente de entrada (driver) | Corrente de entrada (driver) | Corrente de entrada (driver) | Corrente de entrada (driver) | Corrente de entrada (driver) | Corrente de entrada (driver) | Corrente de entrada (driver) | Corrente de entrada (driver) | Corrente de entrada (driver) | Corrente de entrada (driver) | Corrente de entrada (driver) | Corrente de entrada (driver) | Corrente de entrada (driver) | Corrente de entrada (driver) | Corrente de entrada (driver) | Corrente de entrada (driver) | Corrente de entrada (driver) | Corrente de entrada (driver) | Corrente de entrada (driver) | Corrente de entrada (driver) | Corrente de entrada (driver) | Corrente de entrada (driver) | Corrente de entrada (driver) | Corrente de entrada (driver) | Corrente de entrada (driver) | Corrente de entrada (driver) | Corrente de entrada (driver) | Corrente de entrada (driver) | Corrente de entrada (driver) | Corrente de entrada (driver) | Corrente de entrada (driver) | Corrente de entrada (driver) | Corrente de entrada (driver) | Corrente de entrada (driver) | Corrente de entrada (driver) | Corrente de entrada (driver) | Corrente de entrada (driver) | Corrente de entrada (driver) | Corrente de entrada (driver) | Corrente de entrada (driver) | Corrente de entrada (driver) | Corrente de entrada (driver) | Corrente de entrada (driver) | Corrente de entrada (driver) | Corrente de entrada (driver) | Corrente de entrada (driver) | Corrente de entrada (driver) | Corrente de entrada (driver) | Corrente de entrada (driver) | Corrente de entrada (driver) | Corrente de entrada (driver) | Corrente de entrada (driver) | Corrente de entrada (driver) | Corrente de entrada (driver) | Corrente de entrada (driver) | Corrente de entrada (driver) | Corrente de entrada (driver) | Corrente de entrada (driver) | Corrente de entrada (driver) | Corrente de entrada (driver) | Corrente de entrada (driver) | Corrente de entrada (driver) | Corrente de entrada (driver) | Corrente de entrada (driver) | Corrente de entrada (driver) | Corrente de entrada (driver) | Corrente de entrada (driver) | Corrente de entrada (driver) | Corrente de entrada (driver) | Corrente de entrada (driver) | Corrente de entrada (driver) | Corrente de entrada (driver) | Corrente de entrada (driver) | Corrente de entrada (driver) | Corrente de entrada (driver) | Corrente de entrada (driver) | Corrente de entrada (driver) | Corrente de entrada (driver) | Corrente de entrada (driver) | Corrente de entrada (driver) | Corrente de entrada (driver) | Corrente de entrada (driver) | Corrente de entrada (driver) | Corrente de entrada (driver) | Corrente de entrada (driver) | Corrente de entrada (driver) | Corrente de entrada (driver) | Corrente de entrada (driver) | Corrente de entrada (driver) | Corrente de entrada (driver) | Corrente de entrada (driver) | Corrente de entrada (driver) | Corrente de entrada (driver) | Corrente de entrada (driver) | Corrente de entrada (driver) | Corrente de entrada (driver) | Corrente de entrada (driver) | Corrente de entrada (driver) | Corrente de entrada (driver) | Corrente de entrada (driver) | Corrente de entrada (driver) | Corrente de entrada (driver) | Corrente de entrada (driver) | Corrente de entrada (driver) | Corrente de entrada (driver) | Corrente de entrada (driver) | Corrente de entrada (driver) | Corrente de entrada (driver) | Corrente de entrada (driver) | Corrente de entrada (driver) | Corrente de entrada (driver) | Corrente de entrada (driver) | Corrente de entrada (driver) | Corrente de entrada (driver) | Corrente de entrada (driver) | Corrente de entrada (driver) | Corrente de entrada (driver) | Corrente de entrada (driver) | Corrente de entrada (driver) | Corrente de entrada (driver) | Corrente de entrada (driver) | Corrente de entrada (driver) | Corrente de entrada (driver) | Corrente de entrada (driver) | Corrente de entrada (driver) | Corrente de entrada (driver) | Corrente de entrada (driver) | Corrente de entrada (driver) | Corrente de entrada (driver) | Corrente de entrada (driver) | Corrente de entrada (driver) | Corrente de entrada (driver) | Corrente de entrada (driver) | Corrente de entrada (driver) | Corrente de entrada (driver) | Corrente de entrada (driver) | Corrente de entrada (driver) | Corrente de entrada (driver) | Corrente de entrada (driver) | Corrente de entrada (driver) | Corrente de entrada (driver) | Corrente de entrada (driver) | Corrente de entrada (driver) | Corrente de entrada (driver) | Corrente de entrada (driver) | Corrente de entrada (driver) | Corrente de entrada (driver) | Corrente de entrada (driver) | Corrente de entrada (driver) | Corrente de entrada (driver) | Corrente de entrada (driver) | Corrente de entrada (driver) | Corrente de entrada (driver) | Corrente de entrada (driver) | Corrente de entrada (driver) | Corrente de entrada (driver) | Corrente de entrada (driver) | Corrente de entrada (driver) | Corrente de entrada (driver) | Corrente de entrada (driver) | Corrente de entrada (driver) | Corrente de entrada (driver) | Corrente de entrada (driver) | Corrente de entrada (driver) | Corrente de entrada (driver) | Corrente de entrada (driver) | Corrente de entrada (driver) | Corrente de entrada (driver) | Corrente de entrada (driver) | Corrente de entrada (driver) | Corrente de entrada (driver) | Corrente de entrada (driver) | Corrente de entrada (driver) | Corrente de entrada (driver) | Corrente de entrada (driver) | Corrente de entrada (driver) | Corrente de entrada (driver) | Corrente de entrada (driver) | Corrente de entrada (driver) | Corrente de entrada (driver) | Corrente de entrada (driver) | Corrente de entrada (driver) | Corrente de entrada (driver) | Corrente de entrada (driver) | Corrente de entrada (driver) | Corrente de entrada (driver) | Corrente de entrada (driver) | Corrente de entrada (driver) | Corrente de entrada (driver) | Corrente de entrada (driver) | Corrente de entrada (driver) | Corrente de entrada (driver) | Corrente de entrada (driver) | Corrente de entrada (driver) | Corrente de entrada (driver) | Corrente de entrada (driver) | Corrente de entrada (driver) | Corrente de entrada (driver) | Corrente de entrada (driver) | Corrente de entrada (driver) | Corrente de entrada (driver) | Corrente de entrada (driver) | Corrente de entrada (driver) | Corrente de entrada (driver) | Corrente de entrada (driver) | Corrente de entrada (driver) | Corrente de entrada (driver) | Corrente de entrada (driver) | Corrente de entrada (driver) | Corrente de entrada (driver) | Corrente de entrada (driver) | Corrente de entrada (driver) | Corrente de entrada (driver) | Corrente de entrada (driver) | Corrente de entrada (driver) | Corrente de entrada (driver) | Corrente de entrada (driver) | Corrente de entrada (driver) | Corrente de entrada (driver) | Corrente de entrada (driver) | Corrente de entrada (driver) | Corrente de entrada (driver) | Corrente de entrada (driver) | Corrente de entrada (driver) | Corrente de entrada (driver) | Corrente de entrada (driver) | Corrente de entrada (driver) | Corrente de entrada (driver) | Corrente de entrada (driver) | Corrente de entrada (driver) | Corrente de entrada (driver) | Corrente de entrada (driver) | Corrente de entrada (driver) | Corrente de entrada (driver) | Corrente de entrada (driver) | Corrente de entrada (driver) | Corrente de entrada (driver) | Corrente de entrada (driver) | Corrente de entrada (driver) | Corrente de entrada (driver) | Corrente de entrada (driver) | Corrente de entrada (driver) | Corrente de entrada (driver) | Corrente de entrada (driver) | Corrente de entrada (driver) | Corrente de entrada (driver) | Corrente de entrada (driver) | Corrente de entrada (driver) | Corrente de entrada (driver) | Corrente de entrada (driver) | Corrente de entrada (driver) | Corrente de entrada (driver) | Corrente de entrada (driver) | Corrente de entrada (driver) | Corrente de entrada (driver) | Corrente de entrada (driver) | Corrente de entrada (driver) | Corrente de entrada (driver) | Corrente de entrada (driver) | Corrente de entrada (driver) | Corrente de entrada (driver) | Corrente de entrada (driver) | Corrente de entrada (driver) | Corrente de entrada (driver) | Corrente de entrada (driver) | Corrente de entrada (driver) | Corrente de entrada (driver) | Corrente de entrada (driver) | Corrente de entrada (driver) | Corrente de entrada (driver) | Corrente de entrada (driver) | Corrente de entrada (driver) | Corrente de entrada (driver) | Corrente de entrada (driver) | Corrente de entrada (driver) | Corrente de entrada (driver) | Corrente de entrada (driver) | Corrente de entrada (driver) | Corrente de entrada (driver) | Corrente de entrada (driver) | Corrente de entrada (driver) | Corrente de entrada (driver) | Corrente de entrada (driver) | Corrente de entrada (driver) | Corrente de entrada (driver) | Corrente de entrada (driver) | Corrente de entrada (driver) | Corrente de entrada (driver) | Corrente de entrada (driver) | Corrente de entrada (driver) | Corrente de entrada (driver) | Corrente de entrada (driver) | Corrente de entrada (driver) | Corrente de entrada (driver) | Corrente de entrada (driver) | Corrente de entrada (driver) | Corrente de entrada (driver) | Corrente de entrada (driver) | Corrente de entrada (driver) | Corrente de entrada (driver) | Corrente de entrada (driver) | Corrente de entrada (driver) | Corrente de entrada (driver) | Corrente de entrada (driver) | Corrente de entrada (driver) | Corrente de entrada (driver) | Corrente de entrada (driver) | Corrente de entrada (driver) | Corrente de entrada (driver) | Corrente de entrada (driver) | Corrente de entrada (driver) | Corrente de entrada (driver) | Corrente de entrada (driver) | Corrente de entrada (driver) | Corrente de entrada (driver) | Corrente de entrada (driver) | Corrente de entrada (driver) | Corrente de entrada (driver) | Corrente de entrada (driver) | Corrente de entrada (driver) | Corrente de entrada (driver) | Corrente de entrada (driver) | Corrente de entrada (driver) | Corrente de entrada (driver) | Corrente de entrada (driver) | Corrente de entrada (driver) | Corrente de entrada (driver) | Corrente de entrada (driver) | Corrente de entrada (driver) | Corrente de entrada (driver) | Corrente de entrada (driver) | Corrente de entrada (driver) | Corrente de entrada (driver) | Corrente de entrada (driver) | Corrente de entrada (driver) | Corrente de entrada (driver) | Corrente de entrada (driver) | Corrente de entrada (driver) | Corrente de entrada (driver) | Corrente de entrada (driver) | Corrente de entrada (driver) | Corrente de entrada (driver) | Corrente de entrada (driver) | Corrente de entrada (driver) | Corrente de entrada (driver) | Corrente de entrada (driver) | Corrente de entrada (driver) | Corrente de entrada (driver) | Corrente de entrada (driver) | Corrente de entrada (driver) | Corrente de entrada (driver) | Corrente de entrada (driver) | Corrente de entrada (driver) | Corrente de entrada (driver) | Corrente de entrada (driver) | Corrente de entrada (driver) | Corrente de entrada (driver) | Corrente de entrada (driver) | Corrente de entrada (driver) | Corrente de entrada (driver) | Corrente de entrada (driver) | Corrente de entrada (driver) | Corrente de entrada (driver) | Corrente de entrada (driver) | Corrente de entrada (driver) | Corrente de entrada (driver) | Corrente de entrada (driver) | Corrente de entrada (driver) | Corrente de entrada (driver) | Corrente de entrada (driver) | Corrente de entrada (driver) | Corrente de entrada (driver) | Corrente de entrada (driver) | Corrente de entrada (driver) | Corrente de entrada (driver) | Corrente de entrada (driver) | Corrente de entrada (driver) | Corrente de entrada (driver) | Corrente de entrada (driver) | Corrente de entrada (driver) | Corrente de entrada (driver) | Corrente de entrada (driver) | Corrente de entrada (driver) | Corrente de entrada (driver) | Corrente de entrada (driver) | Corrente de entrada (driver) | Corrente de entrada (driver) | Corrente de entrada (driver) | Corrente de entrada (driver) | Corrente de entrada (driver) | Corrente de entrada (driver) | Corrente de entrada (driver) | Corrente de entrada (driver) | Corrente de entrada (driver) | Corrente de entrada (driver) | Corrente de entrada (driver) | Corrente de entrada (driver) | Corrente de entrada (driver) | Corrente de entrada (driver) | Corrente de entrada (driver) | Corrente de entrada (driver) | Corrente de entrada (driver) | Corrente de entrada (driver) | Corrente de entrada (driver) | Corrente de entrada (driver) | Corrente de entrada (driver) | Corrente de entrada (driver) | Corrente de entrada (driver) | Corrente de entrada (driver) | Corrente de entrada (driver) | Corrente de entrada (driver) | Corrente de entrada (driver) | Corrente de entrada (driver) | Corrente de entrada (driver) | Corrente de entrada (driver) | Corrente de entrada (driver) | Corrente de entrada (driver) | Corrente de entrada (driver) | Corrente de entrada (driver) | Corrente de entrada (driver) | Corrente de entrada (driver) | Corrente de entrada (driver) | Corrente de entrada (driver) | Corrente de entrada (driver) | Corrente de entrada (driver) | Corrente de entrada (driver) | Corrente de entrada (driver) | Corrente de entrada (driver) | Corrente de entrada (driver) | Corrente de entrada (driver) | Corrente de entrada (driver) | Corrente de entrada (driver) | Corrente de entrada (driver) | Corrente de entrada (driver) | Corrente de entrada (driver) | Corrente de entrada (driver) | Corrente de entrada (driver) | Corrente de entrada (driver) | Corrente de entrada (driver) | Corrente de entrada (driver) | Corrente de entrada (driver) | Corrente de entrada (driver) | Corrente de entrada (driver) | Corrente de entrada (driver) | Corrente de entrada (driver) | Corrente de entrada (driver) | Corrente de entrada (driver) | Corrente de entrada (driver) | Corrente de entrada (driver) | Corrente de entrada (driver) | Corrente de entrada (driver) | Corrente de entrada (driver) | Corrente de entrada (driver) | Corrente de entrada (driver) | Corrente de entrada (driver) | Corrente de entrada (driver) | Corrente de entrada (driver) | Corrente de entrada (driver) | Corrente de entrada (driver) | Corrente de entrada (driver) | Corrente de entrada (driver) | Corrente de entrada (driver) | Corrente de entrada (driver) | Corrente de entrada (driver) | Corrente de entrada (driver) | Corrente de entrada (driver) | Corrente de entrada (driver) | Corrente de entrada (driver) | Corrente de entrada (driver) | Corrente de entrada (driver) | Corrente de entrada (driver) | Corrente de entrada (driver) | Corrente de entrada (driver) | Corrente de entrada (driver) | Corrente de entrada (driver) | Corrente de entrada (driver) | Corrente de entrada (driver) | Corrente de entrada (driver) | Corrente de entrada (driver) | Corrente de entrada (driver) | Corrente de entrada (driver) | Corrente de entrada (driver) | Corrente de entrada (driver) | Corrente de entrada (driver) | Corrente de entrada (driver) | Corrente de entrada (driver) | Corrente de entrada (driver) | Corrente de entrada (driver) | Corrente de entrada (driver) | Corrente de entrada (driver) | Corrente de entrada (driver) | Corrente de entrada (driver) | Corrente de entrada (driver) | Corrente de entrada (driver) | Corrente de entrada (driver) | Corrente de entrada (driver) | Corrente de entrada (driver) | Corrente de entrada (driver) | Corrente de entrada (driver) | Corrente de entrada (driver) | Corrente de entrada (driver) | Corrente de entrada (driver) | Corrente de entrada (driver) | Corrente de entrada (driver) | Corrente de entrada (driver) | Corrente de entrada (driver) | Corrente de entrada (driver) | Corrente de entrada (driver) | Corrente de entrada (driver) | Corrente de entrada (driver) | Corrente de entrada (driver) | Corrente de entrada (driver) | Corrente de entrada (driver) | Corrente de entrada (driver) | Corrente de entrada (driver) | Corrente de entrada (driver) | Corrente de entrada (driver) | Corrente de entrada (driver) | Corrente de entrada (driver) | Corrente de entrada (driver) | Corrente de entrada (driver) | Corrente de entrada (driver) | Corrente de entrada (driver) | Corrente de entrada (driver) | Corrente de entrada (driver) | Corrente de entrada (driver) | Corrente de entrada (driver) | Corrente de entrada (driver) | Corrente de entrada (driver) | Corrente de entrada (driver) | Corrente de entrada (driver) | Corrente de entrada (driver) | Corrente de entrada (driver) | Corrente de entrada (driver) | Corrente de entrada (driver) | Corrente de entrada (driver) | Corrente de entrada (driver) | Corrente de entrada (driver) | Corrente de entrada (driver) | Corrente de entrada (driver) | Corrente de entrada (driver) | Corrente de entrada (driver) | Corrente de entrada (driver) | Corrente de entrada (driver) | Corrente de entrada (driver) | Corrente de entrada (driver) | Corrente de entrada (driver) | Corrente de entrada (driver) | Corrente de entrada (driver) | Corrente de entrada (driver) | Corrente de entrada (driver) | Corrente de entrada (driver) | Corrente de entrada (driver) | Corrente de entrada (driver) | Corrente de entrada (driver) | Corrente de entrada (driver) | Corrente de entrada (driver) | Corrente de entrada (driver) | Corrente de entrada (driver) | Corrente de entrada (driver) | Corrente de entrada (driver) | Corrente de entrada (driver) | Corrente de entrada (driver) | Corrente de entrada (driver) | Corrente de entrada (driver) | Corrente de entrada (driver) | Corrente de entrada (driver) | Corrente de entrada (driver) | Corrente de entrada (driver) | Corrente de entrada (driver) | Corrente de entrada (driver) | Corrente de entrada (driver) | Corrente de entrada (driver) | Corrente de entrada (driver) | Corrente de entrada (driver) | Corrente de entrada (driver) | Corrente de entrada (driver) | Corrente de entrada (driver) | Corrente de entrada (driver) | Corrente de entrada (driver) | Corrente de entrada (driver) | Corrente de entrada (driver) | Corrente de entrada (driver) | Corrente de entrada (driver) | Corrente de entrada (driver) | Corrente de entrada (driver) | Corrente de entrada (driver) | Corrente de entrada (driver) | Corrente de entrada (driver) | Corrente de entrada (driver) | Corrente de entrada (driver) | Corrente de entrada (driver) | Corrente de entrada (driver) | Corrente de entrada (driver) | Corrente de entrada (driver) | Corrente de entrada (driver) | Corrente de entrada (driver) | Corrente de entrada (driver) | Corrente de entrada (driver) | Corrente de entrada (driver) | Corrente de entrada (driver) | Corrente de entrada (driver) | Corrente de entrada (driver) | Corrente de entrada (driver) | Corrente de entrada (driver) | Corrente de entrada (driver) | Corrente de entrada (driver) | Corrente de entrada (driver) | Corrente de entrada (driver) | Corrente de entrada (driver) | Corrente de entrada (driver) | Corrente de entrada (driver) | Corrente de entrada (driver) | Corrente de entrada (driver) | Corrente de entrada (driver) | Corrente de entrada (driver) | Corrente de entrada (driver) | Corrente de entrada (driver) | Corrente de entrada (driver) | Corrente de entrada (driver) | Corrente de entrada (driver) | Corrente de entrada (driver) | Corrente de entrada (driver) | Corrente de entrada (driver) | Corrente de entrada (driver) | Corrente de entrada (driver) | Corrente de entrada (driver) | Corrente de entrada (driver) | Corrente de entrada (driver) | Corrente de entrada (driver) | Corrente de entrada (driver) | Corrente de entrada (driver) | Corrente de entrada (driver) | Corrente de entrada (driver) | Corrente de entrada (driver) | Corrente de entrada (driver) | Corrente de entrada (driver) | Corrente de entrada (driver) | Corrente de entrada (driver) | Corrente de entrada (driver) | Corrente de entrada (driver) | Corrente de entrada (driver) | Corrente de entrada (driver) | Corrente de entrada (driver) | Corrente de entrada (driver) | Corrente de entrada (driver) | Corrente de entrada (driver) | Corrente de entrada (driver) | Corrente de entrada (driver) | Corrente de entrada (driver) | Corrente de entrada (driver) | Corrente de entrada (driver) | Corrente de entrada (driver) | Corrente de entrada (driver) | Corrente de entrada (driver) | Corrente de entrada (driver) | Corrente de entrada (driver) | Corrente de entrada (driver) | Corrente de entrada (driver) | Corrente de entrada (driver) | Corrente de entrada (driver) | Corrente de entrada (driver) | Corrente de entrada (driver) | Corrente de entrada (driver) | Corrente de entrada (driver) | Corrente de entrada (driver) | Corrente de entrada (driver) | Corrente de entrada (driver) | Corrente de entrada (driver) | Corrente de entrada (driver) | Corrente de entrada (driver) | Corrente de entrada (driver) | Corrente de entrada (driver) | Corrente de entrada (driver) | Corrente de entrada (driver) | Corrente de entrada (driver) | Corrente de entrada (driver) | Corrente de entrada (driver) | Corrente de entrada (driver) | Corrente de entrada (driver) | Corrente de entrada (driver) | Corrente de entrada (driver) | Corrente de entrada (driver) | Corrente de entrada (driver) | Corrente de entrada (driver) | Corrente de entrada (driver) | Corrente de entrada (driver) | Corrente de entrada (driver) | Corrente de entrada (driver) | Corrente de entrada (driver) | Corrente de entrada (driver) | Corrente de entrada (driver) | Corrente de entrada (driver) | Corrente de entrada (driver) | Corrente de entrada (driver) | Corrente de entrada (driver) | Corrente de entrada (driver) | Corrente de entrada (driver) | Corrente de entrada (driver) | Corrente de entrada (driver) | Corrente de entrada (driver) | Corrente de entrada (driver) | Corrente de entrada (driver) | Corrente de entrada (driver) | Corrente de entrada (driver) | Corrente de entrada (driver) | Corrente de entrada (driver) | Corrente de entrada (driver) | Corrente de entrada (driver) | Corrente de entrada (driver) | Corrente de entrada (driver) | Corrente de entrada (driver) | Corrente de entrada (driver) | Corrente de entrada (driver) | Corrente de entrada (driver) | Corrente de entrada (driver) | Corrente de entrada (driver) | Corrente de entrada (driver) | Corrente de entrada (driver) | Corrente de entrada (driver) | Corrente de entrada (driver) | Corrente de entrada (driver) | Corrente de entrada (driver) | Corrente de entrada (driver) | Corrente de entrada (driver) | Corrente de entrada (driver) | Corrente de entrada (driver) | Corrente de entrada (driver) | Corrente de entrada (driver) | Corrente de entrada (driver) | Corrente de entrada (driver) | Corrente de entrada (driver) | Corrente de entrada (driver) | Corrente de entrada (driver) | Corrente de entrada (driver) | Corrente de entrada (driver) | Corrente de entrada (driver) | Corrente de entrada (driver) | Corrente de entrada (driver) | Corrente de entrada (driver) | Corrente de entrada (driver) | Corrente de entrada (driver) | Corrente de entrada (driver) | Corrente de entrada (driver) | Corrente de entrada (driver) | Corrente de entrada (driver) | Corrente de entrada (driver) | Corrente de entrada (driver) | Corrente de entrada (driver) | Corrente de entrada (driver) | Corrente de entrada (driver) | Corrente de entrada (driver) | Corrente de entrada (driver) | Corrente de entrada (driver) | Corrente de entrada (driver) | Corrente de entrada (driver) | Corrente de entrada (driver) | Corrente de entrada (driver) | Corrente de entrada (driver) | Corrente de entrada (driver) | Corrente de entrada (driver) | Corrente de entrada (driver) | Corrente de entrada (driver) | Corrente de entrada (driver) | Corrente de entrada (driver) | Corrente de entrada (driver) | Corrente de entrada (driver) | Corrente de entrada (driver) | Corrente de entrada (driver) | Corrente de entrada (driver) | Corrente de entrada (driver) | Corrente de entrada (driver) | Corrente de entrada (driver) | Corrente de entrada (driver) | Corrente de entrada (driver) | Corrente de entrada (driver) | Corrente de entrada (driver) | Corrente de entrada (driver) | Corrente de entrada (driver) | Corrente de entrada (driver) | Corrente de entrada (driver) | Corrente de entrada (driver) | Corrente de entrada (driver) | Corrente de entrada (driver) | Corrente de entrada (driver) | Corrente de entrada (driver) | Corrente de entrada (driver) | Corrente de entrada (driver) | Corrente de entrada (driver) | Corrente de entrada (driver) | Corrente de entrada (driver) | Corrente de entrada (driver) | Corrente de entrada (driver) | Corrente de entrada (driver) | Corrente de entrada (driver) | Corrente de entrada (driver) | Corrente de entrada (driver) | Corrente de entrada (driver) | Corrente de entrada (driver) | Corrente de entrada (driver) | Corrente de entrada (driver) | Corrente de entrada (driver) | Corrente de entrada (driver) | Corrente de entrada (driver) | Corrente de entrada (driver) | Corrente de entrada (driver) | Corrente de entrada (driver) | Corrente de entrada (driver) | Corrente de entrada (driver) | Corrente de entrada (driver) | Corrente de entrada (driver) | Corrente de entrada (driver) | Corrente de entrada (driver) | Corrente de entrada (driver) | Corrente de entrada (driver) | Corrente de entrada (driver) | Corrente de entrada (driver) | Corrente de entrada (driver) | Corrente de entrada (driver) | Corrente de entrada (driver) | Corrente de entrada (driver) | Corrente de entrada (driver) | Corrente de entrada (driver) | Corrente de entrada (driver) | Corrente de entrada (driver) | Corrente de entrada (driver) | Corrente de entrada (driver) | Corrente de entrada (driver) | Corrente de entrada (driver) | Corrente de entrada (driver) | Corrente de entrada (driver) | Corrente de entrada (driver) | Corrente de entrada (driver) | Corrente de entrada (driver) | Corrente de entrada (driver) | Corrente de entrada (driver) | Corrente de entrada (driver) | Corrente de entrada (driver) | Corrente de entrada (driver) | Corrente de entrada (driver) | Corrente de entrada (driver) | Corrente de entrada (driver) | Corrente de entrada (driver) | Corrente de entrada (driver) | Corrente de entrada (driver) | Corrente de entrada (driver) | Corrente de entrada (driver) | Corrente de entrada (driver) | Corrente de entrada (driver) | Corrente de entrada (driver) | Corrente de entrada (driver) | Corrente de entrada (driver) | Corrente de entrada (driver) | Corrente de entrada (driver) | Corrente de entrada (driver) | Corrente de entrada (driver) | Corrente de entrada (driver) | Corrente de entrada (driver) | Corrente de entrada (driver) | Corrente de entrada (driver) | Corrente de entrada (driver) | Corrente de entrada (driver) | Corrente de entrada (driver) | Corrente de entrada (driver) | Corrente de entrada (driver) | Corrente de entrada (driver) | Corrente de entrada (driver) | Corrente de entrada (driver) | Corrente de entrada (driver) | Corrente de entrada (driver) | Corrente de entrada (driver) | Corrente de entrada (driver) | Corrente de entrada (driver) | Corrente de entrada (driver) | Corrente de entrada (driver) | Corrente de entrada (driver) | Corrente de entrada (driver) | Corrente de entrada (driver) | Corrente de entrada (driver) | Corrente de entrada (driver) | Corrente de entrada (driver) | Corrente de entrada (driver) | Corrente de entrada (driver) | Corrente de entrada (driver) | Corrente de entrada (driver) | Corrente de entrada (driver) | Corrente de entrada (driver) | Corrente de entrada (driver) | Corrente de entrada (driver) | Corrente de entrada (driver) | Corrente de entrada (driver) | Corrente de entrada (driver) | Corrente de entrada (driver) | Corrente de entrada (driver) | Corrente de entrada (driver) | Corrente de entrada (driver) | Corrente de entrada (driver) | Corrente de entrada (driver) | Corrente de entrada (driver) | Corrente de entrada (driver) | Corrente de entrada (driver) | Corrente de entrada (driver) | Corrente de entrada (driver) | Corrente de entrada (driver) | Corrente de entrada (driver) | Corrente de entrada (driver) | Corrente de entrada (driver) | Corrente de entrada (driver) | Corrente de entrada (driver) | Corrente de entrada (driver) | Corrente de entrada (driver) | Corrente de entrada (driver) | Corrente de entrada (driver) | Corrente de entrada (driver) | Corrente de entrada (driver) | Corrente de entrada (driver) | Corrente de entrada (driver) | Corrente de entrada (driver) | Corrente de entrada (driver) | Corrente de entrada (driver) | Corrente de entrada (driver) | Corrente de entrada (driver) | Corrente de entrada (driver) | Corrente de entrada (driver) | Corrente de entrada (driver) | Corrente de entrada (driver) | Corrente de entrada (driver) | Corrente de entrada (driver) | Corrente de entrada (driver) | Corrente de entrada (driver) | Corrente de entrada (driver) | Corrente de entrada (driver) | Corrente de entrada (driver) | Corrente de entrada (driver) | Corrente de entrada (driver) | Corrente de entrada (driver) | Corrente de entrada (driver) | Corrente de entrada (driver) | Corrente de entrada (driver) | Corrente de entrada (driver) | Corrente de entrada (driver) | Corrente de entrada (driver) | Corrente de entrada (driver) | Corrente de entrada (driver) | Corrente de entrada (driver) | Corrente de entrada (driver) | Corrente de entrada (driver) | Corrente de entrada (driver) | Corrente de entrada (driver) | Corrente de entrada (driver) | Corrente de entrada (driver) | Corrente de entrada (driver) | Corrente de entrada (driver) | Corrente de entrada (driver) | Corrente de entrada (driver) | Corrente de entrada (driver) | Corrente de entrada (driver) | Corrente de entrada (driver) | Corrente de entrada (driver) | Corrente de entrada (driver) | Corrente de entrada (driver) | Corrente de entrada (driver) | Corrente de entrada (driver) | Corrente de entrada (driver) | Corrente de entrada (driver) | Corrente de entrada (driver) | Corrente de entrada (driver) | Corrente de entrada (driver) | Corrente de entrada (driver) | Corrente de entrada (driver) | Corrente de entrada (driver) | Corrente de entrada (driver) | Corrente de entrada (driver) | Corrente de entrada (driver) | Corrente de entrada (driver) | Corrente de entrada (driver) | Corrente de entrada (driver) | Corrente de entrada (driver) | Corrente de entrada (driver) | Corrente de entrada (driver) | Corrente de entrada (driver) | Corrente de entrada (driver) | Corrente de entrada (driver) | Corrente de entrada (driver) | Corrente de entrada (driver) | Corrente de entrada (driver) | Corrente de entrada (driver) | Corrente de entrada (driver) | Corrente de entrada (driver) | Corrente de entrada (driver) | Corrente de entrada (driver) | Corrente de entrada (driver) | Corrente de entrada (driver) | Corrente de entrada (driver) | Corrente de entrada (driver) | Corrente de entrada (driver) | Corrente de entrada (driver) | Corrente de entrada (driver) | Corrente de entrada (driver) | Corrente de entrada (driver) | Corrente de entrada (driver) | Corrente de entrada (driver) | Corrente de entrada (driver) | Corrente de entrada (driver) | Corrente de entrada (driver) | Corrente de entrada (driver) | Corrente de entrada (driver) | Corrente de entrada (driver) | Corrente de entrada (driver) | Corrente de entrada (driver) | Corrente de entrada (driver) | Corrente de entrada (driver) | Corrente de entrada (driver) | Corrente de entrada (driver) | Corrente de entrada (driver) | Corrente de entrada (driver) | Corrente de entrada (driver) | Corrente de entrada (driver) | Corrente de entrada (driver) | Corrente de entrada (driver) | Corrente de entrada (driver) | Corrente de entrada (driver) | Corrente de entrada (driver) | Corrente de entrada (driver) | Corrente de entrada (driver) | Corrente de entrada (driver) | Corrente de entrada (driver) | Corrente de entrada (driver) | Corrente de entrada (driver) | Corrente de entrada (driver) | Corrente de entrada (driver) | Corrente de entrada (driver) | Corrente de entrada (driver) | Corrente de entrada (driver) | Corrente de entrada (driver) | Corrente de entrada (driver) | Corrente de entrada (driver) | Corrente de entrada (driver) | Corrente de entrada (driver) | Corrente de entrada (driver) | Corrente de entrada (driver) | Corrente de entrada (driver) | Corrente de entrada (driver) | Corrente de entrada (driver) | Corrente de entrada (driver) | Corrente de entrada (driver) | Corrente de entrada (driver) | Corrente de entrada (driver) | Corrente de entrada (driver) | Corrente de entrada (driver) | Corrente de entrada (driver) | Corrente de entrada (driver) | Corrente de entrada (driver) | Corrente de entrada (driver) | Corrente de entrada (driver) | Corrente de entrada (driver) | Corrente de entrada (driver) | Corrente de entrada (driver) | Corrente de entrada (driver) | Corrente de entrada (driver) | Corrente de entrada (driver) | Corrente de entrada (driver) | Corrente de entrada (driver) | Corrente de entrada (driver) | Corrente de entrada (driver) | Corrente de entrada (driver) | Corrente de entrada (driver) | Corrente de entrada (driver) | Corrente de entrada (driver) | Corrente de entrada (driver) | Corrente de entrada (driver) | Corrente de entrada (driver) | Corrente de entrada (driver) | Corrente de entrada (driver) | Corrente de entrada (driver) | Corrente de entrada (driver) | Corrente de entrada (driver) | Corrente de entrada (driver) | Corrente de entrada (driver) | Corrente de entrada (driver) | Corrente de entrada (driver) | Corrente de entrada (driver) | Corrente de entrada (driver) | Corrente de entrada (driver) | Corrente de entrada (driver) | Corrente de entrada (driver) | Corrente de entrada (driver) | Corrente de entrada (driver) | Corrente de entrada (driver) | Corrente de entrada (driver) | Corrente de entrada (driver) | Corrente de entrada (driver) | Corrente de entrada (driver) | Corrente de entrada (driver) | Corrente de entrada (driver) | Corrente de entrada (driver) | Corrente de entrada (driver) | Corrente de entrada (driver) | Corrente de entrada (driver) | Corrente de entrada (driver) | Corrente de entrada (driver) | Corrente de entrada (driver) | Corrente de entrada (driver) | Corrente de entrada (driver) | Corrente de entrada (driver) | Corrente de entrada (driver) | Corrente de entrada (driver) | Corrente de entrada (driver) | Corrente de entrada (driver) | Corrente de entrada (driver) | Corrente de entrada (driver) | Corrente de entrada (driver) | Corrente de entrada (driver) | Corrente de entrada (driver) | Corrente de entrada (driver) | Corrente de entrada (driver) | Corrente de entrada (driver) | Corrente de entrada (driver) | Corrente de entrada (driver) | Corrente de entrada (driver) | Corrente de entrada (driver) | Corrente de entrada (driver) | Corrente de entrada (driver) | Corrente de entrada (driver) | Corrente de entrada (driver) | Corrente de entrada (driver) | Corrente de entrada (driver) | Corrente de entrada (driver) | Corrente de entrada (driver) | Corrente de entrada (driver) | Corrente de entrada (driver) | Corrente de entrada (driver) | Corrente de entrada (driver) | Corrente de entrada (driver) | Corrente de entrada (driver) | Corrente de entrada (driver) | Corrente de entrada (driver) | Corrente de entrada (driver) | Corrente de entrada (driver) | Corrente de entrada (driver) | Corrente de entrada (driver) | Corrente de entrada (driver) | Corrente de entrada (driver) | Corrente de entrada (driver) | Corrente de entrada (driver) | Corrente de entrada (driver) | Corrente de entrada (driver) | Corrente de entrada (driver) | Corrente de entrada (driver) | Corrente de entrada (driver) | Corrente de entrada (driver) | Corrente de entrada (driver) | Corrente de entrada (driver) | Corrente de entrada (driver) | Corrente de entrada (driver) | Corrente de entrada (driver) | Corrente de entrada (driver) | Corrente de entrada (driver) | Corrente de entrada (driver) | Corrente de entrada (driver) | Corrente de entrada (driver) | Corrente de entrada (driver) | Corrente de entrada (driver) | Corrente de entrada (driver) | Corrente de entrada (driver) | Corrente de entrada (driver) | Corrente de entrada (driver) | Corrente de entrada (driver) | Corrente de entrada (driver) | Corrente de entrada (driver) | Corrente de entrada (driver) | Corrente de entrada (driver) | Corrente de entrada (driver) | Corrente de entrada (driver) | Corrente de entrada (driver) | Corrente de entrada (driver) | Corrente de entrada (driver) | Corrente de entrada (driver) | Corrente de entrada (driver) | Corrente de entrada (driver) | Corrente de entrada (driver) | Corrente de entrada (driver) | Corrente de entrada (driver) | Corrente de entrada (driver) | Corrente de entrada (driver) | Corrente de entrada (driver) | Corrente de entrada (driver) | Corrente de entrada (driver) | Corrente de entrada (driver) | Corrente de entrada (driver) | Corrente de entrada (driver) | Corrente de entrada (driver) | Corrente de entrada (driver) | Corrente de entrada (driver) | Corrente de entrada (driver) | Corrente de entrada (driver) | Corrente de entrada (driver) | Corrente de entrada (driver) | Corrente de entrada (driver) | Corrente de entrada (driver) | Corrente de entrada (driver) | Corrente de entrada (driver) | Corrente de entrada (driver) | Corrente de entrada (driver) | Corrente de entrada (driver) | Corrente de entrada (driver) | Corrente de entrada (driver) | Corrente de entrada (driver) | Corrente de entrada (driver) | Corrente de entrada (driver) | Corrente de entrada (driver) | Corrente de entrada (driver) | Corrente de entrada (driver) | Corrente de entrada (driver) | Corrente de entrada (driver) | Corrente de entrada (driver) | Corrente de entrada (driver) | Corrente de entrada (driver) | Corrente de entrada (driver) | Corrente de entrada (driver) | Corrente de entrada (driver) | Corrente de entrada (driver) | Corrente de entrada (driver) | Corrente de entrada (driver) | Corrente de entrada (driver) | Corrente de entrada (driver) | Corrente de entrada (driver) | Corrente de entrada (driver) | Corrente de entrada (driver) | Corrente de entrada (driver) | Corrente de entrada (driver) | Corrente de entrada (driver) | Corrente de entrada (driver) | Corrente de entrada (driver) | Corrente de entrada (driver) | Corrente de entrada (driver) | Corrente de entrada (driver) | Corrente de entrada (driver) | Corrente de entrada (driver) | Corrente de entrada (driver) | Corrente de entrada (driver) | Corrente de entrada (driver) | Corrente de entrada (driver) | Corrente de entrada (driver) | Corrente de entrada (driver) | Corrente de entrada (driver) | Corrente de entrada (driver) | Corrente de entrada (driver) | Corrente de entrada (driver) | Corrente de entrada (driver) | Corrente de entrada (driver) | Corrente de entrada (driver) | Corrente de entrada (driver) | Corrente de entrada (driver) | Corrente de entrada (driver) | Corrente de entrada (driver) | Corrente de entrada (driver) | Corrente de entrada (driver) | Corrente de entrada (driver) | Corrente de entrada (driver) | Corrente de entrada (driver) | Corrente de entrada (driver) | Corrente de entrada (driver) | Corrente de entrada (driver) | Corrente de entrada (driver) | Corrente de entrada (driver) | Corrente de entrada (driver) | Corrente de entrada (driver) | Corrente de entrada (driver) | Corrente de entrada (driver) | Corrente de entrada (driver) | Corrente de entrada (driver) | Corrente de entrada (driver) | Corrente de entrada (driver) | Corrente de entrada (driver) | Corrente de entrada (driver) | Corrente de entrada (driver) | Corrente de entrada (driver) | Corrente de entrada (driver) | Corrente de entrada (driver) | Corrente de entrada (driver) | Corrente de entrada (driver) | Corrente de entrada (driver) | Corrente de entrada (driver) | Corrente de entrada (driver) | Corrente de entrada (driver) | Corrente de entrada (driver) | Corrente de entrada (driver) | Corrente de entrada (driver) | Corrente de entrada (driver) | Corrente de entrada (driver) | Corrente de entrada (driver) | Corrente de entrada (driver) | Corrente de entrada (driver) | Corrente de entrada (driver) | Corrente de entrada (driver) | Corrente de entrada (driver) | Corrente de entrada (driver) | Corrente de entrada (driver) | Corrente de entrada (driver) | Corrente de entrada (driver) | Corrente de entrada (driver) | Corrente de entrada (driver) | Corrente de entrada (driver) | Corrente de entrada (driver) | Corrente de entrada (driver) | Corrente de entrada (driver) | Corrente de entrada (driver) | Corrente de entrada (driver) | Corrente de entrada (driver) | Corrente de entrada (driver) | Corrente de entrada (driver) | Corrente de entrada (driver) | Corrente de entrada (driver) | Corrente de entrada (driver) | Corrente de entrada (driver) | Corrente de entrada (driver) | Corrente de entrada (driver) | Corrente de entrada (driver) | Corrente de entrada (driver) | Corrente de entrada (driver) | Corrente de entrada (driver) | Corrente de entrada (driver) | Corrente de entrada (driver) | Corrente de entrada (driver) | Corrente de entrada (driver) | Corrente de entrada (driver) | Corrente de entrada (driver) | Corrente de entrada (driver) | Corrente de entrada (driver) | Corrente de entrada (driver) | Corrente de entrada (driver) | Corrente de entrada (driver) | Corrente de entrada (driver) | Corrente de entrada (driver) | Corrente de entrada (driver) | Corrente de entrada (driver) | Corrente de entrada (driver) | Corrente de entrada (driver) | Corrente de entrada (driver) | Corrente de entrada (driver) | Corrente de entrada (driver) | Corrente de entrada (driver) | Corrente de entrada (driver) | Corrente de entrada (driver) | Corrente de entrada (driver) | Corrente de entrada (driver) | Corrente de entrada (driver) | Corrente de entrada (driver) | Corrente de entrada (driver) | Corrente de entrada (driver) | Corrente de entrada (driver) | Corrente de entrada (driver) | Corrente de entrada (driver) | Corrente de entrada (driver) | Corrente de entrada (driver) | Corrente de entrada (driver) | Corrente de entrada (driver) | Corrente de entrada (driver) | Corrente de entrada (driver) | Corrente de entrada (driver) | Corrente de entrada (driver) | Corrente de entrada (driver) | Corrente de entrada (driver) | Corrente de entrada (driver) | Corrente de entrada (driver) | Corrente de entrada (driver) | Corrente de entrada (driver) | Corrente de entrada (driver) | Corrente de entrada (driver) | Corrente de entrada (driver) | Corrente de entrada (driver) | Corrente de entrada (driver) | Corrente de entrada (driver) | Corrente de entrada (driver) | Corrente de entrada (driver) | Corrente de entrada (driver) | Corrente de entrada (driver) | Corrente de entrada (driver) | Corrente de entrada (driver) | Corrente de entrada (driver) | Corrente de entrada (driver) | Corrente de entrada (driver) | Corrente de entrada (driver) | Corrente de entrada (driver) | Corrente de entrada (driver) | Corrente de entrada (driver) | Corrente de entrada (driver) | Corrente de entrada (driver) | Corrente de entrada (driver) | Corrente de entrada (driver) | Corrente de entrada (driver) | Corrente de entrada (driver) | Corrente de entrada (driver) | Corrente de entrada (driver) | Corrente de entrada (driver) | Corrente de entrada (driver) | Corrente de entrada (driver) | Corrente de entrada (driver) | Corrente de entrada (driver) | Corrente de entrada (driver) | Corrente de entrada (driver) | Corrente de entrada (driver) | Corrente de entrada (driver) | Corrente de entrada (driver) | Corrente de entrada (driver) | Corrente de entrada (driver) | Corrente de entrada (driver) | Corrente de entrada (driver) | Corrente de entrada (driver) | Corrente de entrada (driver) | Corrente de entrada (driver) | Corrente de entrada (driver) | Corrente de entrada (driver) | Corrente de entrada (driver) | Corrente de entrada (driver) | Corrente de entrada (driver) | Corrente de entrada (driver) | Corrente de entrada (driver) | Corrente de entrada (driver) | Corrente de entrada (driver) | Corrente de entrada (driver) | Corrente de entrada (driver) | Corrente de entrada (driver) | Corrente de entrada (driver) | Corrente de entrada (driver) | Corrente de entrada (driver) | Corrente de entrada (driver) | Corrente de entrada (driver) | Corrente de entrada (driver) | Corrente de entrada (driver) | Corrente de entrada (driver) | Corrente de entrada (driver) | Corrente de entrada (driver) | Corrente de entrada (driver) | Corrente de entrada (driver) | Corrente de entrada (driver) | Corrente de entrada (driver) | Corrente de entrada (driver) | Corrente de entrada (driver) | Corrente de entrada (driver) | Corrente de entrada (driver) | Corrente de entrada (driver) | Corrente de entrada (driver) | Corrente de entrada (driver) | Corrente de entrada (driver) | Corrente de entrada (driver) | Corrente de entrada (driver) | Corrente de entrada (driver) | Corrente de entrada (driver) | Corrente de entrada (driver) | Corrente de entrada (driver) | Corrente de entrada (driver) | Corrente de entrada (driver) | Corrente de entrada (driver) | Corrente de entrada (driver) | Corrente de entrada (driver) | Corrente de entrada (driver) | Corrente de entrada (driver) | Corrente de entrada (driver) | Corrente de entrada (driver) | Corrente de entrada (driver) | Corrente de entrada (driver) | Corrente de entrada (driver) | Corrente de entrada (driver) | Corrente de entrada (driver) | Corrente de entrada (driver) | Corrente de entrada (driver) | Corrente de entrada (driver) | Corrente de entrada (driver) | Corrente de entrada (driver) | Corrente de entrada (driver) | Corrente de entrada (driver) | Corrente de entrada (driver) | Corrente de entrada (driver) | Corrente de entrada (driver) | Corrente de entrada (driver) | Corrente de entrada (driver) | Corrente de entrada (driver) | Corrente de entrada (driver) | Corrente de entrada (driver) | Corrente de entrada (driver) | Corrente de entrada (driver) | Corrente de entrada (driver) | Corrente de entrada (driver) | Corrente de entrada (driver) | Corrente de entrada (driver) | Corrente de entrada (driver) | Corrente de entrada (driver) | Corrente de entrada (driver) | Corrente de entrada (driver) | Corrente de entrada (driver) | Corrente de entrada (driver) | Corrente de entrada (driver) | Corrente de entrada (driver) | Corrente de entrada (driver) | Corrente de entrada (driver) | Corrente de entrada (driver) | Corrente de entrada (driver) | Corrente de entrada (driver) | Corrente de entrada (driver) | Corrente de entrada (driver) | Corrente de entrada (driver) | Corrente de entrada (driver) | Corrente de entrada (driver) | Corrente de entrada (driver) | Corrente de entrada (driver) | Corrente de entrada (driver) | Corrente de entrada (driver) | Corrente de entrada (driver) | Corrente de entrada (driver) | Corrente de entrada (driver) | Corrente de entrada (driver) | Corrente de entrada (driver) | Corrente de entrada (driver) | Corrente de entrada (driver) | Corrente de entrada (driver) | Corrente de entrada (driver) | Corrente de entrada (driver) | Corrente de entrada (driver) | Corrente de entrada (driver) | Corrente de entrada (driver) | Corrente de entrada (driver) | Corrente de entrada (driver) | Corrente de entrada (driver) | Corrente de entrada (driver) | Corrente de entrada (driver) | Corrente de entrada (driver) | Corrente de entrada (driver) | Corrente de entrada (driver) | Corrente de entrada (driver) | Corrente de entrada (driver) | Corrente de entrada (driver) | Corrente de entrada (driver) | Corrente de entrada (driver) | Corrente de entrada (driver) | Corrente de entrada (driver) | Corrente de entrada (driver) | Corrente de entrada (driver) | Corrente de entrada (driver) | Corrente de entrada (driver) | Corrente de entrada (driver) | Corrente de entrada (driver) | Corrente de entrada (driver) | Corrente de entrada (driver) | Corrente de entrada (driver) | Corrente de entrada (driver) | Corrente de entrada (driver) | Corrente de entrada (driver) | Corrente de entrada (driver) | Corrente de entrada (driver) | Corrente de entrada (driver) | Corrente de entrada (driver) | Corrente de entrada (driver) | Corrente de entrada (driver) | Corrente de entrada (driver) | Corrente de entrada (driver) | Corrente de entrada (driver) | Corrente de entrada (driver) | Corrente de entrada (driver) | Corrente de entrada (driver) | Corrente de entrada (driver) | Corrente de entrada (driver) | Corrente de entrada (driver) | Corrente de entrada (driver) | Corrente de entrada (driver) | Corrente de entrada (driver) | Corrente de entrada (driver) | Corrente de entrada (driver) | Corrente de entrada (driver) | Corrente de entrada (driver) | Corrente de entrada (driver) | Corrente de entrada (driver) | Corrente de entrada (driver) | Corrente de entrada (driver) | Corrente de entrada (driver) | Corrente de entrada (driver) | Corrente de entrada (driver) | Corrente de entrada (driver) | Corrente de entrada (driver) | Corrente de entrada (driver) | Corrente de entrada (driver) | Corrente de entrada (driver) | Corrente de entrada (driver) | Corrente de entrada (driver) | Corrente de entrada (driver) | Corrente de entrada (driver) | Corrente de entrada (driver) | Corrente de entrada (driver) | Corrente de entrada (driver) | Corrente de entrada (driver) | Corrente de entrada (driver) | Corrente de entrada (driver) | Corrente de entrada (driver) | Corrente de entrada (driver) | Corrente de entrada (driver) | Corrente de entrada (driver) | Corrente de entrada (driver) | Corrente de entrada (driver) | Corrente de entrada (driver) | Corrente de entrada (driver) | Corrente de entrada (driver) | Corrente de entrada (driver) | Corrente de entrada (driver) | Corrente de entrada (driver) | Corrente de entrada (driver) | Corrente de entrada (driver) | Corrente de entrada (driver) | Corrente de entrada (driver) | Corrente de entrada (driver) | Corrente de entrada (driver) | Corrente de entrada (driver) | Corrente de entrada (driver) | Corrente de entrada (driver) | Corrente de entrada (driver) | Corrente de entrada (driver) | Corrente de entrada (driver) | Corrente de entrada (driver) | Corrente de entrada (driver) | Corrente de entrada (driver) | Corrente de entrada (driver) | Corrente de entrada (driver) | Corrente de entrada (driver) | Corrente de entrada (driver) | Corrente de entrada (driver) | Corrente de entrada (driver) | Corrente de entrada (driver) | Corrente de entrada (driver) | Corrente de entrada (driver) | Corrente de entrada (driver) | Corrente de entrada (driver) | Corrente de entrada (driver) | Corrente de entrada (driver) | Corrente de entrada (driver) | Corrente de entrada (driver) | Corrente de entrada (driver) | Corrente de entrada (driver) | Corrente de entrada (driver) | Corrente de entrada (driver) | Corrente de entrada (driver) | Corrente de entrada (driver) | Corrente de entrada (driver) | Corrente de entrada (driver) | Corrente de entrada (driver) | Corrente de entrada (driver) | Corrente de entrada (driver) | Corrente de entrada (driver) | Corrente de entrada (driver) | Corrente de entrada (driver) | Corrente de entrada (driver) | Corrente de entrada (driver) | Corrente de entrada (driver) | Corrente de entrada (driver) | Corrente de entrada (driver) | Corrente de entrada (driver) | Corrente de entrada (driver) | Corrente de entrada (driver) | Corrente de entrada (driver) | Corrente de entrada (driver) | Corrente de entrada (driver) | Corrente de entrada (driver) | Corrente de entrada (driver) | Corrente de entrada (driver) | Corrente de entrada (driver) | Corrente de entrada (driver) | Corrente de entrada (driver) | Corrente de entrada (driver) | Corrente de entrada (driver) | Corrente de entrada (driver) | Corrente de entrada (driver) | Corrente de entrada (driver) | Corrente de entrada (driver) | Corrente de entrada (driver) | Corrente de entrada (driver) | Corrente de entrada (driver) | Corrente de entrada (driver) | Corrente de entrada (driver) | Corrente de entrada (driver) | Corrente de entrada (driver) | Corrente de entrada (driver) | Corrente de entrada (driver) | Corrente de entrada (driver) | Corrente de entrada (driver) | Corrente de entrada (driver) | Corrente de entrada (driver) | Corrente de entrada (driver) | Corrente de entrada (driver) | Corrente de entrada (driver) | Corrente de entrada (driver) | Corrente de entrada (driver) | Corrente de entrada (driver) | Corrente de entrada (driver) | Corrente de entrada (driver) | Corrente de entrada (driver) | Corrente de entrada (driver) | Corrente de entrada (driver) | Corrente de entrada (driver) | Corrente de entrada (driver) | Corrente de entrada (driver) | Corrente de entrada (driver) | Corrente de entrada (driver) | Corrente de entrada (driver) | Corrente de entrada (driver) | Corrente de entrada (driver) | Corrente de entrada (driver) | Corrente de entrada (driver) | Corrente de entrada (driver) | Corrente de entrada (driver) | Corrente de entrada (driver) | Corrente de entrada (driver) | Corrente de entrada (driver) | Corrente de entrada (driver) | Corrente de entrada (driver) | Corrente de entrada (driver) | Corrente de entrada (driver) | Corrente de entrada (driver) | Corrente de entrada (driver) | Corrente de entrada (driver) | Corrente de entrada (driver) | Corrente de entrada (driver) | Corrente de entrada (driver) | Corrente de entrada (driver) | Corrente de entrada (driver) | Corrente de entrada (driver) | Corrente de entrada (driver) | Corrente de entrada (driver) | Corrente de entrada (driver) | Corrente de entrada (driver) | Corrente de entrada (driver) | Corrente de entrada (driver) | Corrente de entrada (driver) | Corrente de entrada (driver) | Corrente de entrada (driver) | Corrente de entrada (driver) | Corrente de entrada (driver) | Corrente de entrada (driver) | Corrente de entrada (driver) | Corrente de entrada (driver) | Corrente de entrada (driver) | Corrente de entrada (driver) | Corrente de entrada (driver) | Corrente de entrada (driver) | Corrente de entrada (driver) | Corrente de entrada (driver) | Corrente de entrada (driver) | Corrente de entrada (driver) | Corrente de entrada (driver) | Corrente de entrada (driver) | Corrente de entrada (driver) | Corrente de entrada (driver) | Corrente de entrada (driver) | Corrente de entrada (driver) | Corrente de entrada (driver) | Corrente de entrada (driver) | Corrente de entrada (driver) | Corrente de entrada (driver) | Corrente de entrada (driver) | Corrente de entrada (driver) | Corrente de entrada (driver) | Corrente de entrada (driver) | Corrente de entrada (driver) | Corrente de entrada (driver) | Corrente de entrada (driver) | Corrente de entrada (driver) | Corrente de entrada (driver) | Corrente de entrada (driver) | Corrente de entrada (driver) | Corrente de entrada (driver) | Corrente de entrada (driver) | Corrente de entrada (driver) | Corrente de entrada (driver) | Corrente de entrada (driver) | Corrente de entrada (driver) | Corrente de entrada (driver) | Corrente de entrada (driver) | Corrente de entrada (driver) | Corrente de entrada (driver) | Corrente de entrada (driver) | Corrente de entrada (driver) | Corrente de entrada (driver) | Corrente de entrada (driver) | Corrente de entrada (driver) | Corrente de entrada (driver) | Corrente de entrada (driver) | Corrente de entrada (driver) | Corrente de entrada (driver) | Corrente de entrada (driver) | Corrente de entrada (driver) | Corrente de entrada (driver) | Corrente de entrada (driver) | Corrente de entrada (driver) | Corrente de entrada (driver) | Corrente de entrada (driver) | Corrente de entrada (driver) | Corrente de entrada (driver) | Corrente de entrada (driver) | Corrente de entrada (driver) | Corrente de entrada (driver) | Corrente de entrada (driver) | Corrente de entrada (driver) | Corrente de entrada (driver) | Corrente de entrada (driver) | Corrente de entrada (driver) | Corrente de entrada (driver) | Corrente de entrada (driver) | Corrente de entrada (driver) | Corrente de entrada (driver) | Corrente de entrada (driver) | Corrente de entrada (driver) | Corrente de entrada (driver) | Corrente de entrada (driver) | Corrente de entrada (driver) | Corrente de entrada (driver) | Corrente de entrada (driver) | Corrente de entrada (driver) | Corrente de entrada (driver) | Corrente de entrada (driver) | Corrente de entrada (driver) | Corrente de entrada (driver) | Corrente de entrada (driver) | Corrente de entrada (driver) | Corrente de entrada (driver) | Corrente de entrada (driver) | Corrente de entrada (driver) | Corrente de entrada (driver) | Corrente de entrada (driver) | Corrente de entrada (driver) | Corrente de entrada (driver) | Corrente de entrada (driver) | Corrente de entrada (driver) | Corrente de entrada (driver) | Corrente de entrada (driver) | Corrente de entrada (driver) | Corrente de entrada (driver) | Corrente de entrada (driver) | Corrente de entrada (driver) | Corrente de entrada (driver) | Corrente de entrada (driver) | Corrente de entrada (driver) | Corrente de entrada (driver) | Corrente de entrada (driver) | Corrente de entrada (driver) | Corrente de entrada (driver) | Corrente de entrada (driver) | Corrente de entrada (driver) | Corrente de entrada (driver) | Corrente de entrada (driver) | Corrente de entrada (driver) | Corrente de entrada (driver) | Corrente de entrada (driver) | Corrente de entrada (driver) | Corrente de entrada (driver) | Corrente de entrada (driver) | Corrente de entrada (driver) | Corrente de entrada (driver) | Corrente de entrada (driver) | Corrente de entrada (driver) | Corrente de entrada (driver) | Corrente de entrada (driver) | Corrente de entrada (driver) | Corrente de entrada (driver) | Corrente de entrada (driver) | Corrente de entrada (driver) | Corrente de entrada (driver) | Corrente de entrada (driver) | Corrente de entrada (driver) | Corrente de entrada (driver) | Corrente de entrada (driver) | Corrente de entrada (driver) | Corrente de entrada (driver) | Corrente de entrada (driver) | Corrente de entrada (driver) | Corrente de entrada (driver) | Corrente de entrada (driver) | Corrente de entrada (driver) | Corrente de entrada (driver) | Corrente de entrada (driver) | Corrente de entrada (driver) | Corrente de entrada (driver) | Corrente de entrada (driver) | Corrente de entrada (driver) | Corrente de entrada (driver) | Corrente de entrada (driver) | Corrente de entrada (driver) | Corrente de entrada (driver) | Corrente de entrada (driver) | Corrente de entrada (driver) | Corrente de entrada (driver) | Corrente de entrada (driver) | Corrente de entrada (driver) | Corrente de entrada (driver) | Corrente de entrada (driver) | Corrente de entrada (driver) | Corrente de entrada (driver) | Corrente de entrada (driver) | Corrente de entrada (driver) | Corrente de entrada (driver) | Corrente de entrada (driver) | Corrente de entrada (driver) | Corrente de entrada (driver) | Corrente de entrada (driver) | Corrente de entrada (driver) | Corrente de entrada (driver) | Corrente de entrada (driver) | Corrente de entrada (driver) | Corrente de entrada (driver) | Corrente de entrada (driver) | Corrente de entrada (driver) | Corrente de entrada (driver) | Corrente de entrada (driver) | Corrente de entrada (driver) | Corrente de entrada (driver) | Corrente de entrada (driver) | Corrente de entrada (driver) | Corrente de entrada (driver) | Corrente de entrada (driver) | Corrente de entrada (driver) | Corrente de entrada (driver) | Corrente de entrada (driver) | Corrente de entrada (driver) | Corrente de entrada (driver) | Corrente de entrada (driver) | Corrente de entrada (driver) | Corrente de entrada (driver) | Corrente de entrada (driver) | Corrente de entrada (driver) | Corrente de entrada (driver) | Corrente de entrada (driver) | Corrente de entrada (driver) | Corrente de entrada (driver) | Corrente de entrada (driver) | Corrente de entrada (driver) | Corrente de entrada (driver) | Corrente de entrada (driver) | Corrente de entrada (driver) | Corrente de entrada (driver) | Corrente de entrada (driver) | Corrente de entrada (driver) | Corrente de entrada (driver) | Corrente de entrada (driver) | Corrente de entrada (driver) | Corrente de entrada (driver) | Corrente de entrada (driver) | Corrente de entrada (driver) | Corrente de entrada (driver) | Corrente de entrada (driver) | Corrente de entrada (driver) | Corrente de entrada (driver) | Corrente de entrada (driver) | Corrente de entrada (driver) | Corrente de entrada (driver) | Corrente de entrada (driver) | Corrente de entrada (driver) | Corrente de entrada (driver) | Corrente de entrada (driver) | Corrente de entrada (driver) | Corrente de entrada (driver) | Corrente de entrada (driver) | Corrente de entrada (driver) | Corrente de entrada (driver) | Corrente de entrada (driver) | Corrente de entrada (driver) | Corrente de entrada (driver) | Corrente de entrada (driver) | Corrente de entrada (driver) | Corrente de entrada (driver) | Corrente de entrada (driver) | Corrente de entrada (driver) | Corrente de entrada (driver) | Corrente de entrada (driver) | Corrente de entrada (driver) | Corrente de entrada (driver) | Corrente de entrada (driver) | Corrente de entrada (driver) | Corrente de entrada (driver) | Corrente de entrada (driver) | Corrente de entrada (driver) | Corrente de entrada (driver) | Corrente de entrada (driver) | Corrente de entrada (driver) | Corrente de entrada (driver) | Corrente de entrada (driver) | Corrente de entrada (driver) | Corrente de entrada (driver) | Corrente de entrada (driver) | Corrente de entrada (driver) | Corrente de entrada (driver) | Corrente de entrada (driver) | Corrente de entrada (driver) | Corrente de entrada (driver) | Corrente de entrada (driver) | Corrente de entrada (driver) | Corrente de entrada (driver) | Corrente de entrada (driver) | Corrente de entrada (driver) | Corrente de entrada (driver) | Corrente de entrada (driver) | Corrente de entrada (driver) | Corrente de entrada (driver) | Corrente de entrada (driver) | Corrente de entrada (driver) | Corrente de entrada (driver) | Corrente de entrada (driver) | Corrente de entrada (driver) | Corrente de entrada (driver) | Corrente de entrada (driver) | Corrente de entrada (driver) | Corrente de entrada (driver) | Corrente de entrada (driver) | Corrente de entrada (driver) | Corrente de entrada (driver) | Corrente de entrada (driver) | Corrente de entrada (driver) | Corrente de entrada (driver) | Corrente de entrada (driver) | Corrente de entrada (driver) | Corrente de entrada (driver) | Corrente de entrada (driver) | Corrente de entrada (driver) | Corrente de entrada (driver) | Corrente de entrada (driver) | Corrente de entrada (driver) | Corrente de entrada (driver) | Corrente de entrada (driver) | Corrente de entrada (driver) | Corrente de entrada (driver) | Corrente de entrada (driver) | Corrente de entrada (driver) | Corrente de entrada (driver) | Corrente de entrada (driver) | Corrente de entrada (driver) | Corrente de entrada (driver) | Corrente de entrada (driver) | Corrente de entrada (driver) | Corrente de entrada (driver) | Corrente de entrada (driver) | Corrente de entrada (driver) | Corrente de entrada (driver) | Corrente de entrada (driver) | Corrente de entrada (driver) | Corrente de entrada (driver) | Corrente de entrada (driver) | Corrente de entrada (driver) | Corrente de entrada (driver) | Corrente de entrada (driver) | Corrente de entrada (driver) | Corrente de entrada (driver) | Corrente de entrada (driver) | Corrente de entrada (driver) | Corrente de entrada (driver) | Corrente de entrada (driver) | Corrente de entrada (driver) | Corrente de entrada (driver) | Corrente de entrada (driver) | Corrente de entrada (driver) | Corrente de entrada (driver) | Corrente de entrada (driver) | Corrente de entrada (driver) | Corrente de entrada (driver) | Corrente de entrada (driver) | Corrente de entrada (driver) | Corrente de entrada (driver) | Corrente de entrada (driver) | Corrente de entrada (driver) | Corrente de entrada (driver) | Corrente de entrada (driver) | Corrente de entrada (driver) | Corrente de entrada (driver) | Corrente de entrada (driver) | Corrente de entrada (driver) | Corrente de entrada (driver) | Corrente de entrada (driver) | Corrente de entrada (driver) | Corrente de entrada (driver) | Corrente de entrada (driver) | Corrente de entrada (driver) | Corrente de entrada (driver) | Corrente de entrada (driver) | Corrente de entrada (driver) | Corrente de entrada (driver) | Corrente de entrada (driver) | Corrente de entrada (driver) | Corrente de entrada (driver) | Corrente de entrada (driver) | Corrente de entrada (driver) | Corrente de entrada (driver) | Corrente de entrada (driver) | Corrente de entrada (driver) | Corrente de entrada (driver) | Corrente de entrada (driver) | Corrente de entrada (driver) | Corrente de entrada (driver) | Corrente de entrada (driver) | Corrente de entrada (driver) | Corrente de entrada (driver) | Corrente de entrada (driver) | Corrente de entrada (driver) | Corrente de entrada (driver) | Corrente de entrada (driver) | Corrente de entrada (driver) | Corrente de entrada (driver) | Corrente de entrada (driver) | Corrente de entrada (driver) | Corrente de entrada (driver) | Corrente de entrada (driver) | Corrente de entrada (driver) | Corrente de entrada (driver) | Corrente de entrada (driver) | Corrente de entrada (driver) | Corrente de entrada (driver) | Corrente de entrada (driver) | Corrente de entrada (driver) | Corrente de entrada (driver) | Corrente de entrada (driver) | Corrente de entrada (driver) | Corrente de entrada (driver) | Corrente de entrada (driver) | Corrente de entrada (driver) | Corrente de entrada (driver) | Corrente de entrada (driver) | Corrente de entrada (driver) | Corrente de entrada (driver) | Corrente de entrada (driver) | Corrente de entrada (driver) | Corrente de entrada (driver) | Corrente de entrada (driver) | Corrente de entrada (driver) | Corrente de entrada (driver) | Corrente de entrada (driver) | Corrente de entrada (driver) | Corrente de entrada (driver) | Corrente de entrada (driver) | Corrente de entrada (driver) | Corrente de entrada (driver) | Corrente de entrada (driver) | Corrente de entrada (driver) | Corrente de entrada (driver) | Corrente de entrada (driver) | Corrente de entrada (driver) | Corrente de entrada (driver) | Corrente de entrada (driver) | Corrente de entrada (driver) | Corrente de entrada (driver) | Corrente de entrada (driver) | Corrente de entrada (driver) | Corrente de entrada (driver) | Corrente de entrada (driver) | Corrente de entrada (driver) | Corrente de entrada (driver) | Corrente de entrada (driver) | Corrente de entrada (driver) | Corrente de entrada (driver) | Corrente de entrada (driver) | Corrente de entrada (driver) | Corrente de entrada (driver) | Corrente de entrada (driver) | Corrente de entrada (driver) | Corrente de entrada (driver) | Corrente de entrada (driver) | Corrente de entrada (driver) | Corrente de entrada (driver) | Corrente de entrada (driver) | Corrente de entrada (driver) | Corrente de entrada (driver) | Corrente de entrada (driver) | Corrente de entrada (driver) | Corrente de entrada (driver) | Corrente de entrada (driver) | Corrente de entrada (driver) | Corrente de entrada (driver) | Corrente de entrada (driver) | Corrente de entrada (driver) | Corrente de entrada (driver) | Corrente de entrada (driver) | Corrente de entrada (driver) | Corrente de entrada (driver) | Corrente de entrada (driver) | Corrente de entrada (driver) | Corrente de entrada (driver) | Corrente de entrada (driver) | Corrente de entrada (driver) | Corrente de entrada (driver) | Corrente de entrada (driver) | Corrente de entrada (driver) | Corrente de entrada (driver) | Corrente de entrada (driver) | Corrente de entrada (driver) | Corrente de entrada (driver) | Corrente de entrada (driver) | Corrente de entrada (driver) | Corrente de entrada (driver) | Corrente de entrada (driver) | Corrente de entrada (driver) | Corrente de entrada (driver) | Corrente de entrada (driver) | Corrente de entrada (driver) | Corrente de entrada (driver) | Corrente de entrada (driver) | Corrente de entrada (driver) | Corrente de entrada (driver) | Corrente de entrada (driver) | Corrente de entrada (driver) | Corrente de entrada (driver) | Corrente de entrada (driver) | Corrente de entrada (driver) | Corrente de entrada (driver) | Corrente de entrada (driver) | Corrente de entrada (driver) | Corrente de entrada (driver) | Corrente de entrada (driver) | Corrente de entrada (driver) | Corrente de entrada (driver) | Corrente de entrada (driver) | Corrente de entrada (driver) | Corrente de entrada (driver) | Corrente de entrada (driver) | Corrente de entrada (driver) | Corrente de entrada (driver) | Corrente de entrada (driver) | Corrente de entrada (driver) | Corrente de entrada (driver) | Corrente de entrada (driver) | Corrente de entrada (driver) | Corrente de entrada (driver) | Corrente de entrada (driver) | Corrente de entrada (driver) | Corrente de entrada (driver) | Corrente de entrada (driver) | Corrente de entrada (driver) | Corrente de entrada (driver) | Corrente de entrada (driver) | Corrente de entrada (driver) | Corrente de entrada (driver) | Corrente de entrada (driver) | Corrente de entrada (driver) | Corrente de entrada (driver) | Corrente de entrada (driver) | Corrente de entrada (driver) | Corrente de entrada (driver) | Corrente de entrada (driver) | Corrente de entrada (driver) | Corrente de entrada (driver) | Corrente de entrada (driver) | Corrente de entrada (driver) | Corrente de entrada (driver) | Corrente de entrada (driver) | Corrente de entrada (driver) | Corrente de entrada (driver) | Corrente de entrada (driver) | Corrente de entrada (driver) | Corrente de entrada (driver) | Corrente de entrada (driver) | Corrente de entrada (driver) | Corrente de entrada (driver) | Corrente de entrada (driver) | Corrente de entrada (driver) | Corrente de entrada (driver) | Corrente de entrada (driver) | Corrente de entrada (driver) | Corrente de entrada (driver) | Corrente de entrada (driver) | Corrente de entrada (driver) | Corrente de entrada (driver) | Corrente de entrada (driver) | Corrente de entrada (driver) | Corrente de entrada (driver) | Corrente de entrada (driver) | Corrente de entrada (driver) | Corrente de entrada (driver) | Corrente de entrada (driver) | Corrente de entrada (driver) | Corrente de entrada (driver) | Corrente de entrada (driver) | Corrente de entrada (driver) | Corrente de entrada (driver) | Corrente de entrada (driver) | Corrente de entrada (driver) | Corrente de entrada (driver) | Corrente de entrada (driver) | Corrente de entrada (driver) | Corrente de entrada (driver) | Corrente de entrada (driver) | Corrente de entrada (driver) | Corrente de entrada (driver) | Corrente de entrada (driver) | Corrente de entrada (driver) | Corrente de entrada (driver) | Corrente de entrada (driver) | Corrente de entrada (driver) | Corrente de entrada (driver) | Corrente de entrada (driver) | Corrente de entrada (driver) | Corrente de entrada (driver) | Corrente de entrada (driver) | Corrente de entrada (driver) | Corrente de entrada (driver) | Corrente de entrada (driver) | Corrente de entrada (driver) | Corrente de entrada (driver) | Corrente de entrada (driver) | Corrente de entrada (driver) | Corrente de entrada (driver) | Corrente de entrada (driver) | Corrente de entrada (driver) | Corrente de entrada (driver) | Corrente de entrada (driver) | Corrente de entrada (driver) | Corrente de entrada (driver) | Corrente de entrada (driver) | Corrente de entrada (driver) | Corrente de entrada (driver) | Corrente de entrada (driver) | Corrente de entrada (driver) | Corrente de entrada (driver) | Corrente de entrada (driver) | Corrente de entrada (driver) | Corrente de entrada (driver) | Corrente de entrada (driver) | Corrente de entrada (driver) | Corrente de entrada (driver) | Corrente de entrada (driver) | Corrente de entrada (driver) | Corrente de entrada (driver) | Corrente de entrada (driver) | Corrente de entrada (driver) | Corrente de entrada (driver) | Corrente de entrada (driver) | Corrente de entrada (driver) | Corrente de entrada (driver) | Corrente de entrada (driver) | Corrente de entrada (driver) | Corrente de entrada (driver) | Corrente de entrada (driver) | Corrente de entrada (driver) | Corrente de entrada (driver) | Corrente de entrada (driver) | Corrente de entrada (driver) | Corrente de entrada (driver) | Corrente de entrada (driver) | Corrente de entrada (driver) | Corrente de entrada (driver) | Corrente de entrada (driver) | Corrente de entrada (driver) | Corrente de entrada (driver) | Corrente de entrada (driver) | Corrente de entrada (driver) | Corrente de entrada (driver) | Corrente de entrada (driver) | Corrente de entrada (driver) | Corrente de entrada (driver) | Corrente de entrada (driver) | Corrente de entrada (driver) | Corrente de entrada (driver) | Corrente de entrada (driver) | Corrente de entrada (driver) | Corrente de entrada (driver) | Corrente de entrada (driver) | Corrente de entrada (driver) | Corrente de entrada (driver) | Corrente de entrada (driver) | Corrente de entrada (driver) | Corrente de entrada (driver) | Corrente de entrada (driver) | Corrente de entrada (driver) | Corrente de entrada (driver) | Corrente de entrada (driver) | Corrente de entrada (driver) | Corrente de entrada (driver) | Corrente de entrada (driver) | Corrente de entrada (driver) | Corrente de entrada (driver) | Corrente de entrada (driver) | Corrente de entrada (driver) | Corrente de entrada (driver) | Corrente de entrada (driver) | Corrente de entrada (driver) | Corrente de entrada (driver) | Corrente de entrada (driver) | Corrente de entrada (driver) | Corrente de entrada (driver) | Corrente de entrada (driver) | Corrente de entrada (driver) | Corrente de entrada (driver) | Corrente de entrada (driver) | Corrente de entrada (driver) | Corrente de entrada (driver) | Corrente de entrada (driver) | Corrente de entrada (driver) | Corrente de entrada (driver) | Corrente de entrada (driver) | Corrente de entrada (driver) | Corrente de entrada (driver) | Corrente de entrada (driver) | Corrente de entrada (driver) | Corrente de entrada (driver) | Corrente de entrada (driver) | Corrente de entrada (driver) | Corrente de entrada (driver) | Corrente de entrada (driver) | Corrente de entrada (driver) | Corrente de entrada (driver) | Corrente de entrada (driver) | Corrente de entrada (driver) | Corrente de entrada (driver) | Corrente de entrada (driver) | Corrente de entrada (driver) | Corrente de entrada (driver) | Corrente de entrada (driver) | Corrente de entrada (driver) | Corrente de entrada (driver) | Corrente de entrada (driver) | Corrente de entrada (driver) | Corrente de entrada (driver) | Corrente de entrada (driver) | Corrente de entrada (driver) | Corrente de entrada (driver) | Corrente de entrada (driver) | Corrente de entrada (driver) | Corrente de entrada (driver) | Corrente de entrada (driver) | Corrente de entrada (driver) | Corrente de entrada (driver) | Corrente de entrada (driver) | Corrente de entrada (driver) | Corrente de entrada (driver) | Corrente de entrada (driver) | Corrente de entrada (driver) | Corrente de entrada (driver) | Corrente de entrada (driver) | Corrente de entrada (driver) | Corrente de entrada (driver) | Corrente de entrada (driver) | Corrente de entrada (driver) | Corrente de entrada (driver) | Corrente de entrada (driver) | Corrente de entrada (driver) | Corrente de entrada (driver) | Corrente de entrada (driver) | Corrente de entrada (driver) | Corrente de entrada (driver) | Corrente de entrada (driver) | Corrente de entrada (driver) | Corrente de entrada (driver) | Corrente de entrada (driver) | Corrente de entrada (driver) | Corrente de entrada (driver) | Corrente de entrada (driver) | Corrente de entrada (driver) | Corrente de entrada (driver) | Corrente de entrada (driver) | Corrente de entrada (driver) | Corrente de entrada (driver) | Corrente de entrada (driver) | Corrente de entrada (driver) | Corrente de entrada (driver) | Corrente de entrada (driver) | Corrente de entrada (driver) | Corrente de entrada (driver) | Corrente de entrada (driver) | Corrente de entrada (driver) | Corrente de entrada (driver) | Corrente de entrada (driver) | Corrente de entrada (driver) | Corrente de entrada (driver) | Corrente de entrada (driver) | Corrente de entrada (driver) | Corrente de entrada (driver) | Corrente de entrada (driver) | Corrente de entrada (driver) | Corrente de entrada (driver) | Corrente de entrada (driver) | Corrente de entrada (driver) | Corrente de entrada (driver) | Corrente de entrada (driver) | Corrente de entrada (driver) | Corrente de entrada (driver) | Corrente de entrada (driver) | Corrente de entrada (driver) | Corrente de entrada (driver) | Corrente de entrada (driver) | Corrente de entrada (driver) | Corrente de entrada (driver) | Corrente de entrada (driver) | Corrente de entrada (driver) | Corrente de entrada (driver) | Corrente de entrada (driver) | Corrente de entrada (driver) | Corrente de entrada (driver) | Corrente de entrada (driver) | Corrente de entrada (driver) | Corrente de entrada (driver) | Corrente de entrada (driver) | Corrente de entrada (driver) | Corrente de entrada (driver) | Corrente de entrada (driver) | Corrente de entrada (driver) | Corrente de entrada (driver) | Corrente de entrada (driver) | Corrente de entrada (driver) | Corrente de entrada (driver) | Corrente de entrada (driver) | Corrente de entrada (driver) | Corrente de entrada (driver) | Corrente de entrada (driver) | Corrente de entrada (driver) | Corrente de entrada (driver) | Corrente de entrada (driver) | Corrente de entrada (driver) | Corrente de entrada (driver) | Corrente de entrada (driver) | Corrente de entrada (driver) | Corrente de entrada (driver) | Corrente de entrada (driver) | Corrente de entrada (driver) | Corrente de entrada (driver) | Corrente de entrada (driver) | Corrente de entrada (driver) | Corrente de entrada (driver) | Corrente de entrada (driver) | Corrente de entrada (driver) | Corrente de entrada (driver) | Corrente de entrada (driver) | Corrente de entrada (driver) | Corrente de entrada (driver) | Corrente de entrada (driver) | Corrente de entrada (driver) | Corrente de entrada (driver) | Corrente de entrada (driver) | Corrente de entrada (driver) | Corrente de entrada (driver) | Corrente de entrada (driver) | Corrente de entrada (driver) | Corrente de entrada (driver) | Corrente de entrada (driver) | Corrente de entrada (driver) | Corrente de entrada (driver) | Corrente de entrada (driver) | Corrente de entrada (driver) | Corrente de entrada (driver) | Corrente de entrada (driver) | Corrente de entrada (driver) | Corrente de entrada (driver) | Corrente de entrada (driver) | Corrente de entrada (driver) | Corrente de entrada (driver) | Corrente de entrada (driver) | Corrente de entrada (driver) | Corrente de entrada (driver) | Corrente de entrada (driver) | Corrente de entrada (driver) | Corrente de entrada (driver) | Corrente de entrada (driver) | Corrente de entrada (driver) | Corrente de entrada (driver) | Corrente de entrada (driver) | Corrente de entrada (driver) | Corrente de entrada (driver) | Corrente de entrada (driver) | Corrente de entrada (driver) | Corrente de entrada (driver) | Corrente de entrada (driver) | Corrente de entrada (driver) | Corrente de entrada (driver) | Corrente de entrada (driver) | Corrente de entrada (driver) | Corrente de entrada (driver) | Corrente de entrada (driver) | Corrente de entrada (driver) | Corrente de entrada (driver) | Corrente de entrada (driver) | Corrente de entrada (driver) | Corrente de entrada (driver) | Corrente de entrada (driver) | Corrente de entrada (driver) | Corrente de entrada (driver) | Corrente de entrada (driver) | Corrente de entrada (driver) | Corrente de entrada (driver) | Corrente de entrada (driver) | Corrente de entrada (driver) | Corrente de entrada (driver) | Corrente de entrada (driver) | Corrente de entrada (driver) | Corrente de entrada (driver) | Corrente de entrada (driver) | Corrente de entrada (driver) | Corrente de entrada (driver) | Corrente de entrada (driver) | Corrente de entrada (driver) | Corrente de entrada (driver) | Corrente de entrada (driver) | Corrente de entrada (driver) | Corrente de entrada (driver) | Corrente de entrada (driver) | Corrente de entrada (driver) | Corrente de entrada (driver) | Corrente de entrada (driver) | Corrente de entrada (driver) | Corrente de entrada (driver) | Corrente de entrada (driver) | Corrente de entrada (driver) | Corrente de entrada (driver) | Corrente de entrada (driver) | Corrente de entrada (driver) | Corrente de entrada (driver) | Corrente de entrada (driver) | Corrente de entrada (driver) | Corrente de entrada (driver) | Corrente de entrada (driver) | Corrente de entrada (driver) | Corrente de entrada (driver) | Corrente de entrada (driver) | Corrente de entrada (driver) | Corrente de entrada (driver) | Corrente de entrada (driver) | Corrente de entrada (driver) | Corrente de entrada (driver) | Corrente de entrada (driver) | Corrente de entrada (driver) | Corrente de entrada (driver) | Corrente de entrada (driver) | Corrente de entrada (driver) | Corrente de entrada (driver) | Corrente de entrada (driver) | Corrente de entrada (driver) | Corrente de entrada (driver) | Corrente de entrada (driver) | Corrente de entrada (driver) | Corrente de entrada (driver) | Corrente de entrada (driver) | Corrente de entrada (driver) | Corrente de entrada (driver) | Corrente de entrada (driver) | Corrente de entrada (driver) | Corrente de entrada (driver) | Corrente de entrada (driver) | Corrente de entrada (driver) | Corrente de entrada (driver) | Corrente de entrada (driver) | Corrente de entrada (driver) | Corrente de entrada (driver) | Corrente de entrada (driver) | Corrente de entrada (driver) | Corrente de entrada (driver) | Corrente de entrada (driver) | Corrente de entrada (driver) | Corrente de entrada (driver) | Corrente de entrada (driver) | Corrente de entrada (driver) | Corrente de entrada (driver) | Corrente de entrada (driver) | Corrente de entrada (driver) | Corrente de entrada (driver) | Corrente de entrada (driver) | Corrente de entrada (driver) | Corrente de entrada (driver) | Corrente de entrada (driver) | Corrente de entrada (driver) | Corrente de entrada (driver) | Corrente de entrada (driver) | Corrente de entrada (driver) | Corrente de entrada (driver) | Corrente de entrada (driver) | Corrente de entrada (driver) | Corrente de entrada (driver) | Corrente de entrada (driver) | Corrente de entrada (driver) | Corrente de entrada (driver) | Corrente de entrada (driver) | Corrente de entrada (driver) | Corrente de entrada (driver) | Corrente de entrada (driver) | Corrente de entrada (driver) | Corrente de entrada (driver) | Corrente de entrada (driver) | Corrente de entrada (driver) | Corrente de entrada (driver) | Corrente de entrada (driver) | Corrente de entrada (driver) | Corrente de entrada (driver) | Corrente de entrada (driver) | Corrente de entrada (driver) | Corrente de entrada (driver) | Corrente de entrada (driver) | Corrente de entrada (driver) | Corrente de entrada (driver) | Corrente de entrada (driver) | Corrente de entrada (driver) | Corrente de entrada (driver) | Corrente de entrada (driver) | Corrente de entrada (driver) | Corrente de entrada (driver) | Corrente de entrada (driver) | Corrente de entrada (driver) | Corrente de entrada (driver) | Corrente de entrada (driver) | Corrente de entrada (driver) | Corrente de entrada (driver) | Corrente de entrada (driver) | Corrente de entrada (driver) | Corrente de entrada (driver) | Corrente de entrada (driver) | Corrente de entrada (driver) | Corrente de entrada (driver) | Corrente de entrada (driver) | Corrente de entrada (driver) | Corrente de entrada (driver) | Corrente de entrada (driver) | Corrente de entrada (driver) | Corrente de entrada (driver) | Corrente de entrada (driver) | Corrente de entrada (driver) | Corrente de entrada (driver) | Corrente de entrada (driver) | Corrente de entrada (driver) | Corrente de entrada (driver) | Corrente de entrada (driver) | Corrente de entrada (driver) | Corrente de entrada (driver) | Corrente de entrada (driver) | Corrente de entrada (driver) | Corrente de entrada (driver) | Corrente de entrada (driver) | Corrente de entrada (driver) | Corrente de entrada (driver) | Corrente de entrada (driver) | Corrente de entrada (driver) | Corrente de entrada (driver) | Corrente de entrada (driver) | Corrente de entrada (driver) | Corrente de entrada (driver) | Corrente de entrada (driver) | Corrente de entrada (driver) | Corrente de entrada (driver) | Corrente de entrada (driver) | Corrente de entrada (driver) | Corrente de entrada (driver) | Corrente de entrada (driver) | Corrente de entrada (driver) | Corrente de entrada (driver) | Corrente de entrada (driver) | Corrente de entrada (driver) | Corrente de entrada (driver) | Corrente de entrada (driver) | Corrente de entrada (driver) | Corrente de entrada (driver) | Corrente de entrada (driver) | Corrente de entrada (driver) | Corrente de entrada (driver) | Corrente de entrada (driver) | Corrente de entrada (driver) | Corrente de entrada (driver) | Corrente de entrada (driver) | Corrente de entrada (driver) | Corrente de entrada (driver) | Corrente de entrada (driver) | Corrente de entrada (driver) | Corrente de entrada (driver) | Corrente de entrada (driver) | Corrente de entrada (driver) | Corrente de entrada (driver) | Corrente de entrada (driver) | Corrente de entrada (driver) | Corrente de entrada (driver) | Corrente de entrada (driver) | Corrente de entrada (driver) | Corrente de entrada (driver) | Corrente de entrada (driver) | Corrente de entrada (driver) | Corrente de entrada (driver) | Corrente de entrada (driver) | Corrente de entrada (driver) | Corrente de entrada (driver) | Corrente de entrada (driver) | Corrente de entrada (driver) | Corrente de entrada (driver) | Corrente de entrada (driver) | Corrente de entrada (driver) | Corrente de entrada (driver) | Corrente de entrada (driver) | Corrente de entrada (driver) | Corrente de entrada (driver) | Corrente de entrada (driver) | Corrente de entrada (driver) | Corrente de entrada (driver) | Corrente de entrada (driver) | Corrente de entrada (driver) | Corrente de entrada (driver) | Corrente de entrada (driver) | Corrente de entrada (driver) | Corrente de entrada (driver) | Corrente de entrada (driver) | Corrente de entrada (driver) | Corrente de entrada (driver) | Corrente de entrada (driver) | Corrente de entrada (driver) | Corrente de entrada (driver) | Corrente de entrada (driver) | Corrente de entrada (driver) | Corrente de entrada (driver) | Corrente de entrada (driver) | Corrente de entrada (driver) | Corrente de entrada (driver) | Corrente de entrada (driver) | Corrente de entrada (driver) | Corrente de entrada (driver) | Corrente de entrada (driver) | Corrente de entrada (driver) | Corrente de entrada (driver) | Corrente de entrada (driver) | Corrente de entrada (driver) | Corrente de entrada (driver) | Corrente de entrada (driver) | Corrente de entrada (driver) | Corrente de entrada (driver) | Corrente de entrada (driver) | Corrente de entrada (driver) | Corrente de entrada (driver) | Corrente de entrada (driver) | Corrente de entrada (driver) | Corrente de entrada (driver) | Corrente de entrada (driver) | Corrente de entrada (driver) | Corrente de entrada (driver) | Corrente de entrada (driver) | Corrente de entrada (driver) | Corrente de entrada (driver) | Corrente de entrada (driver) | Corrente de entrada (driver) | Corrente de entrada (driver) | Corrente de entrada (driver) | Corrente de entrada (driver) | Corrente de entrada (driver) | Corrente de entrada (driver) | Corrente de entrada (driver) | Corrente de entrada (driver) | Corrente de entrada (driver) | Corrente de entrada (driver) | Corrente de entrada (driver) | Corrente de entrada (driver) | Corrente de entrada (driver) | Corrente de entrada (driver) | Corrente de entrada (driver) | Corrente de entrada (driver) | Corrente de entrada (driver) | Corrente de entrada (driver) | Corrente de entrada (driver) | Corrente de entrada (driver) | Corrente de entrada (driver) | Corrente de entrada (driver) | Corrente de entrada (driver) | Corrente de entrada (driver) | Corrente de entrada (driver) | Corrente de entrada (driver) | Corrente de entrada (driver) | Corrente de entrada (driver) | Corrente de entrada (driver) | Corrente de entrada (driver) | Corrente de entrada (driver) | Corrente de entrada (driver) | Corrente de entrada (driver) | Corrente de entrada (driver) | Corrente de entrada (driver) | Corrente de entrada (driver) | Corrente de entrada (driver) | Corrente de entrada (driver) | Corrente de entrada (driver) | Corrente de entrada (driver) | Corrente de entrada (driver) | Corrente de entrada (driver) | Corrente de entrada (driver) | Corrente de entrada (driver) | Corrente de entrada (driver) | Corrente de entrada (driver) | Corrente de entrada (driver) | Corrente de entrada (driver) | Corrente de entrada (driver) | Corrente de entrada (driver) | Corrente de entrada (driver) | Corrente de entrada (driver) | Corrente de entrada (driver) | Corrente de entrada (driver) | Corrente de entrada (driver) | Corrente de entrada (driver) | Corrente de entrada (driver) | Corrente de entrada (driver) | Corrente de entrada (driver) | Corrente de entrada (driver) | Corrente de entrada (driver) | Corrente de entrada (driver) | Corrente de entrada (driver) | Corrente de entrada (driver) | Corrente de entrada (driver) | Corrente de entrada (driver) | Corrente de entrada (driver) | Corrente de entrada (driver) | Corrente de entrada (driver) | Corrente de entrada (driver) | Corrente de entrada (driver) | Corrente de entrada (driver) | Corrente de entrada (driver) | Corrente de entrada (driver) | Corrente de entrada (driver) | Corrente de entrada (driver) | Corrente de entrada (driver) | Corrente de entrada (driver) | Corrente de entrada (driver) | Corrente de entrada (driver) | Corrente de entrada (driver) | Corrente de entrada (driver) | Corrente de entrada (driver) | Corrente de entrada (driver) | Corrente de entrada (driver) | Corrente de entrada (driver) | Corrente de entrada (driver) | Corrente de entrada (driver) | Corrente de entrada (driver) | Corrente de entrada (driver) | Corrente de entrada (driver) | Corrente de entrada (driver) | Corrente de entrada (driver) | Corrente de entrada (driver) | Corrente de entrada (driver) | Corrente de entrada (driver) | Corrente de entrada (driver) | Corrente de entrada (driver) | Corrente de entrada (driver) | Corrente de entrada (driver) | Corrente de entrada (driver) | Corrente de entrada (driver) | Corrente de entrada (driver) | Corrente de entrada (driver) | Corrente de entrada (driver) | Corrente de entrada (driver) | Corrente de entrada (driver) | Corrente de entrada (driver) | Corrente de entrada (driver) | Corrente de entrada (driver) | Corrente de entrada (driver) | Corrente de entrada (driver) | Corrente de entrada (driver) | Corrente de entrada (driver) | Corrente de entrada (driver) | Corrente de entrada (driver) | Corrente de entrada (driver) | Corrente de entrada (driver) | Corrente de entrada (driver) | Corrente de entrada (driver) | Corrente de entrada (driver) | Corrente de entrada (driver) | Corrente de entrada (driver) | Corrente de entrada (driver) | Corrente de entrada (driver) | Corrente de entrada (driver) | Corrente de entrada (driver) | Corrente de entrada (driver) | Corrente de entrada (driver) | Corrente de entrada (driver) | Corrente de entrada (driver) | Corrente de entrada (driver) | Corrente de entrada (driver) | Corrente de entrada (driver) | Corrente de entrada (driver) | Corrente de entrada (driver) | Corrente de entrada (driver) | Corrente de entrada (driver) | Corrente de entrada (driver) | Corrente de entrada (driver) | Corrente de entrada (driver) | Corrente de entrada (driver) | Corrente de entrada (driver) | Corrente de entrada (driver) | Corrente de entrada (driver) | Corrente de entrada (driver) | Corrente de entrada (driver) | Corrente de entrada (driver) | Corrente de entrada (driver) | Corrente de entrada (driver) | Corrente de entrada (driver) | Corrente de entrada (driver) | Corrente de entrada (driver) | Corrente de entrada (driver) | Corrente de entrada (driver) | Corrente de entrada (driver) | Corrente de entrada (driver) | Corrente de entrada (driver) | Corrente de entrada (driver) | Corrente de entrada (driver) | Corrente de entrada (driver) | Corrente de entrada (driver) | Corrente de entrada (driver) | Corrente de entrada (driver) | Corrente de entrada (driver) | Corrente de entrada (driver) | Corrente de entrada (driver) | Corrente de entrada (driver) | Corrente de entrada (driver) | Corrente de entrada (driver) | Corrente de entrada (driver) | Corrente de entrada (driver) | Corrente de entrada (driver) | Corrente de entrada (driver) | Corrente de entrada (driver) | Corrente de entrada (driver) | Corrente de entrada (driver) | Corrente de entrada (driver) | Corrente de entrada (driver) | Corrente de entrada (driver) | Corrente de entrada (driver) | Corrente de entrada (driver) | Corrente de entrada (driver) | Corrente de entrada (driver) | Corrente de entrada (driver) | Corrente de entrada (driver) | Corrente de entrada (driver) | Corrente de entrada (driver) | Corrente de entrada (driver) | Corrente de entrada (driver) | Corrente de entrada (driver) | Corrente de entrada (driver) | Corrente de entrada (driver) | Corrente de entrada (driver) | Corrente de entrada (driver) | Corrente de entrada (driver) | Corrente de entrada (driver) | Corrente de entrada (driver) | Corrente de entrada (driver) | Corrente de entrada (driver) | Corrente de entrada (driver) | Corrente de entrada (driver) | Corrente de entrada (driver) | Corrente de entrada (driver) | Corrente de entrada (driver) | Corrente de entrada (driver) | Corrente de entrada (driver) | Corrente de entrada (driver) | Corrente de entrada (driver) | Corrente de entrada (driver) | Corrente de entrada (driver) | Corrente de entrada (driver) | Corrente de entrada (driver) | Corrente de entrada (driver) | Corrente de entrada (driver) | Corrente de entrada (driver) | Corrente de entrada (driver) | Corrente de entrada (driver) | Corrente de entrada (driver) | Corrente de entrada (driver) | Corrente de entrada (driver) | Corrente de entrada (driver) | Corrente de entrada (driver) | Corrente de entrada (driver) | Corrente de entrada (driver) | Corrente de entrada (driver) | Corrente de entrada (driver) | Corrente de entrada (driver) | Corrente de entrada (driver) | Corrente de entrada (driver) | Corrente de entrada (driver) | Corrente de entrada (driver) | Corrente de entrada (driver) | Corrente de entrada (driver) | Corrente de entrada (driver) | Corrente de entrada (driver) | Corrente de entrada (driver) | Corrente de entrada (driver) | Corrente de entrada (driver) | Corrente de entrada (driver) | Corrente de entrada (driver) | Corrente de entrada (driver) | Corrente de entrada (driver) | Corrente de entrada (driver) | Corrente de entrada (driver) | Corrente de entrada (driver) | Corrente de entrada (driver) | Corrente de entrada (driver) | Corrente de entrada (driver) | Corrente de entrada (driver) | Corrente de entrada (driver) | Corrente de entrada (driver) | Corrente de entrada (driver) | Corrente de entrada (driver) | Corrente de entrada (driver) | Corrente de entrada (driver) | Corrente de entrada (driver) | Corrente de entrada (driver) | Corrente de entrada (driver) | Corrente de entrada (driver) | Corrente de entrada (driver) | Corrente de entrada (driver) | Corrente de entrada (driver) | Corrente de entrada (driver) | Corrente de entrada (driver) | Corrente de entrada (driver) | Corrente de entrada (driver) | Corrente de entrada (driver) | Corrente de entrada (driver) | Corrente de entrada (driver) | Corrente de entrada (driver) | Corrente de entrada (driver) | Corrente de entrada (driver) | Corrente de entrada (driver) | Corrente de entrada (driver) | Corrente de entrada (driver) | Corrente de entrada (driver) | Corrente de entrada (driver) | Corrente de entrada (driver) | Corrente de entrada (driver) | Corrente de entrada (driver) | Corrente de entrada (driver) | Corrente de entrada (driver) | Corrente de entrada (driver) | Corrente de entrada (driver) | Corrente de entrada (driver) | Corrente de entrada (driver) | Corrente de entrada (driver) | Corrente de entrada (driver) | Corrente de entrada (driver) | Corrente de entrada (driver) | Corrente de entrada (driver) | Corrente de entrada (driver) | Corrente de entrada (driver) | Corrente de entrada (driver) | Corrente de entrada (driver) | Corrente de entrada (driver) | Corrente de entrada (driver) | Corrente de entrada (driver) | Corrente de entrada (driver) | Corrente de entrada (driver) | Corrente de entrada (driver) | Corrente de entrada (driver) | Corrente de entrada (driver) | Corrente de entrada (driver) | Corrente de entrada (driver) | Corrente de entrada (driver) | Corrente de entrada (driver) | Corrente de entrada (driver) | Corrente de entrada (driver) | Corrente de entrada (driver) | Corrente de entrada (driver) | Corrente de entrada (driver) | Corrente de entrada (driver) | Corrente de entrada (driver) | Corrente de entrada (driver) | Corrente de entrada (driver) | Corrente de entrada (driver) | Corrente de entrada (driver) | Corrente de entrada (driver) | Corrente de entrada (driver) | Corrente de entrada (driver) | Corrente de entrada (driver) | Corrente de entrada (driver) | Corrente de entrada (driver) | Corrente de entrada (driver) | Corrente de entrada (driver) | Corrente de entrada (driver) | Corrente de entrada (driver) | Corrente de entrada (driver) | Corrente de entrada (driver) | Corrente de entrada (driver) | Corrente de entrada (driver) | Corrente de entrada (driver) | Corrente de entrada (driver) | Corrente de entrada (driver) | Corrente de entrada (driver) | Corrente de entrada (driver) | Corrente de entrada (driver) | Corrente de entrada (driver) | Corrente de entrada (driver) | Corrente de entrada (driver) | Corrente de entrada (driver) | Corrente de entrada (driver) | Corrente de entrada (driver) | Corrente de entrada (driver) | Corrente de entrada (driver) | Corrente de entrada (driver) | Corrente de entrada (driver) | Corrente de entrada (driver) | Corrente de entrada (driver) | Corrente de entrada (driver) | Corrente de entrada (driver) | Corrente de entrada (driver) | Corrente de entrada (driver) | Corrente de entrada (driver) | Corrente de entrada (driver) | Corrente de entrada (driver) | Corrente de entrada (driver) | Corrente de entrada (driver) | Corrente de entrada (driver) | Corrente de entrada (driver) | Corrente de entrada (driver) | Corrente de entrada (driver) | Corrente de entrada (driver) | Corrente de entrada (driver) | Corrente de entrada (driver) | Corrente de entrada (driver) | Corrente de entrada (driver) | Corrente de entrada (driver) | Corrente de entrada (driver) | Corrente de entrada (driver) | Corrente de entrada (driver) | Corrente de entrada (driver) | Corrente de entrada (driver) | Corrente de entrada (driver) | Corrente de entrada (driver) | Corrente de entrada (driver) | Corrente de entrada (driver) | Corrente de entrada (driver) | Corrente de entrada (driver) | Corrente de entrada (driver) | Corrente de entrada (driver) | Corrente de entrada (driver) | Corrente de entrada (driver) | Corrente de entrada (driver) | Corrente de entrada (driver) | Corrente de entrada (driver) | Corrente de entrada (driver) | Corrente de entrada (driver) | Corrente de entrada (driver) | Corrente de entrada (driver) | Corrente de entrada (driver) | Corrente de entrada (driver) | Corrente de entrada (driver) | Corrente de entrada (driver) | Corrente de entrada (driver) | Corrente de entrada (driver) | Corrente de entrada (driver) | Corrente de entrada (driver) | Corrente de entrada (driver) | Corrente de entrada (driver) | Corrente de entrada (driver) | Corrente de entrada (driver) | Corrente de entrada (driver) | Corrente de entrada (driver) | Corrente de entrada (driver) | Corrente de entrada (driver) | Corrente de entrada (driver) | Corrente de entrada (driver) | Corrente de entrada (driver) | Corrente de entrada (driver) | Corrente de entrada (driver) | Corrente de entrada (driver) | Corrente de entrada (driver) | Corrente de entrada (driver) | Corrente de entrada (driver) | Corrente de entrada (driver) | Corrente de entrada (driver) | Corrente de entrada (driver) | Corrente de entrada (driver) | Corrente de entrada (driver) | Corrente de entrada (driver) | Corrente de entrada (driver) | Corrente de entrada (driver) | Corrente de entrada (driver) | Corrente de entrada (driver) | Corrente de entrada (driver) | Corrente de entrada (driver) | Corrente de entrada (driver) | Corrente de entrada (driver) | Corrente de entrada (driver) | Corrente de entrada (driver) | Corrente de entrada (driver) | Corrente de entrada (driver) | Corrente de entrada (driver) | Corrente de entrada (driver) | Corrente de entrada (driver) | Corrente de entrada (driver) | Corrente de entrada (driver) | Corrente de entrada (driver) | Corrente de entrada (driver) | Corrente de entrada (driver) | Corrente de entrada (driver) | Corrente de entrada (driver) | Corrente de entrada (driver) | Corrente de entrada (driver) | Corrente de entrada (driver) | Corrente de entrada (driver) | Corrente de entrada (driver) | Corrente de entrada (driver) | Corrente de entrada (driver) | Corrente de entrada (driver) | Corrente de entrada (driver) | Corrente de entrada (driver) | Corrente de entrada (driver) | Corrente de entrada (driver) | Corrente de entrada (driver) | Corrente de entrada (driver) | Corrente de entrada (driver) | Corrente de entrada (driver) | Corrente de entrada (driver) | Corrente de entrada (driver) | Corrente de entrada (driver) | Corrente de entrada (driver) | Corrente de entrada (driver) | Corrente de entrada (driver) | Corrente de entrada (driver) | Corrente de entrada (driver) | Corrente de entrada (driver) | Corrente de entrada (driver) | Corrente de entrada (driver) | Corrente de entrada (driver) | Corrente de entrada (driver) | Corrente de entrada (driver) | Corrente de entrada (driver) | Corrente de entrada (driver) | Corrente de entrada (driver) | Corrente de entrada (driver) | Corrente de entrada (driver) | Corrente de entrada (driver) | Corrente de entrada (driver) | Corrente de entrada (driver) | Corrente de entrada (driver) | Corrente de entrada (driver) | Corrente de entrada (driver) | Corrente de entrada (driver) | Corrente de entrada (driver) | Corrente de entrada (driver) | Corrente de entrada (driver) | Corrente de entrada (driver) | Corrente de entrada (driver) | Corrente de entrada (driver) | Corrente de entrada (driver) | Corrente de entrada (driver) | Corrente de entrada (driver) | Corrente de entrada (driver) | Corrente de entrada (driver) | Corrente de entrada (driver) | Corrente de entrada (driver) | Corrente de entrada (driver) | Corrente de entrada (driver) | Corrente de entrada (driver) | Corrente de entrada (driver) | Corrente de entrada (driver) | Corrente de entrada (driver) | Corrente de entrada (driver) | Corrente de entrada (driver) | Corrente de entrada (driver) | Corrente de entrada (driver) | Corrente de entrada (driver) | Corrente de entrada (driver) | Corrente de entrada (driver) | Corrente de entrada (driver) | Corrente de entrada (driver) | Corrente de entrada (driver) | Corrente de entrada (driver) | Corrente de entrada (driver) | Corrente de entrada (driver) | Corrente de entrada (driver) | Corrente de entrada (driver) | Corrente de entrada (driver) | Corrente de entrada (driver) | Corrente de entrada (driver) | Corrente de entrada (driver) | Corrente de entrada (driver) | Corrente de entrada (driver) | Corrente de entrada (driver) | Corrente de entrada (driver) | Corrente de entrada (driver) | Corrente de entrada (driver) | Corrente de entrada (driver) | Corrente de entrada (driver) | Corrente de entrada (driver) | Corrente de entrada (driver) | Corrente de entrada (driver) | Corrente de entrada (driver) | Corrente de entrada (driver) | Corrente de entrada (driver) | Corrente de entrada (driver) | Corrente de entrada (driver) | Corrente de entrada (driver) | Corrente de entrada (driver) | Corrente de entrada (driver) | Corrente de entrada (driver) | Corrente de entrada (driver) | Corrente de entrada (driver) | Corrente de entrada (driver) | Corrente de entrada (driver) | Corrente de entrada (driver) | Corrente de entrada (driver) | Corrente de entrada (driver) | Corrente de entrada (driver) | Corrente de entrada (driver) | Corrente de entrada (driver) | Corrente de entrada (driver) | Corrente de entrada (driver) | Corrente de entrada (driver) | Corrente de entrada (driver) | Corrente de entrada (driver) | Corrente de entrada (driver) | Corrente de entrada (driver) | Corrente de entrada (driver) | Corrente de entrada (driver) | Corrente de entrada (driver) | Corrente de entrada (driver) | Corrente de entrada (driver) | Corrente de entrada (driver) | Corrente de entrada (driver) | Corrente de entrada (driver) | Corrente de entrada (driver) | Corrente de entrada (driver) | Corrente de entrada (driver) | Corrente de entrada (driver) | Corrente de entrada (driver) | Corrente de entrada (driver) | Corrente de entrada (driver) | Corrente de entrada (driver) | Corrente de entrada (driver) | Corrente de entrada (driver) | Corrente de entrada (driver) | Corrente de entrada (driver) | Corrente de entrada (driver) | Corrente de entrada (driver) | Corrente de entrada (driver) | Corrente de entrada (driver) | Corrente de entrada (driver) | Corrente de entrada (driver) | Corrente de entrada (driver) | Corrente de entrada (driver) | Corrente de entrada (driver) | Corrente de entrada (driver) | Corrente de entrada (driver) | Corrente de entrada (driver) | Corrente de entrada (driver) | Corrente de entrada (driver) | Corrente de entrada (driver) | Corrente de entrada (driver) | Corrente de entrada (driver) | Corrente de entrada (driver) | Corrente de entrada (driver) | Corrente de entrada (driver) | Corrente de entrada (driver) | Corrente de entrada (driver) | Corrente de entrada (driver) | Corrente de entrada (driver) | Corrente de entrada (driver) | Corrente de entrada (driver) | Corrente de entrada (driver) | Corrente de entrada (driver) | Corrente de entrada (driver) | Corrente de entrada (driver) | Corrente de entrada (driver) | Corrente de entrada (driver) | Corrente de entrada (driver) | Corrente de entrada (driver) | Corrente de entrada (driver) | Corrente de entrada (driver) | Corrente de entrada (driver) | Corrente de entrada (driver) | Corrente de entrada (driver) | Corrente de entrada (driver) | Corrente de entrada (driver) | Corrente de entrada (driver) | Corrente de entrada (driver) | Corrente de entrada (driver) | Corrente de entrada (driver) | Corrente de entrada (driver) | Corrente de entrada (driver) | Corrente de entrada (driver) | Corrente de entrada (driver) | Corrente de entrada (driver) | Corrente de entrada (driver) | Corrente de entrada (driver) | Corrente de entrada (driver) | Corrente de entrada (driver) | Corrente de entrada (driver) | Corrente de entrada (driver) | Corrente de entrada (driver) | Corrente de entrada (driver) | Corrente de entrada (driver) | Corrente de entrada (driver) | Corrente de entrada (driver) | Corrente de entrada (driver) | Corrente de entrada (driver) | Corrente de entrada (driver) | Corrente de entrada (driver) | Corrente de entrada (driver) | Corrente de entrada (driver) | Corrente de entrada (driver) | Corrente de entrada (driver) | Corrente de entrada (driver) | Corrente de entrada (driver) | Corrente de entrada (driver) | Corrente de entrada (driver) | Corrente de entrada (driver) | Corrente de entrada (driver) | Corrente de entrada (driver) | Corrente de entrada (driver) | Corrente de entrada (driver) | Corrente de entrada (driver) | Corrente de entrada (driver) | Corrente de entrada (driver) | Corrente de entrada (driver) | Corrente de entrada (driver) | Corrente de entrada (driver) | Corrente de entrada (driver) | Corrente de entrada (driver) | Corrente de entrada (driver) | Corrente de entrada (driver) | Corrente de entrada (driver) | Corrente de entrada (driver) | Corrente de entrada (driver) | Corrente de entrada (driver) | Corrente de entrada (driver) | Corrente de entrada (driver) | Corrente de entrada (driver) | Corrente de entrada (driver) | Corrente de entrada (driver) | Corrente de entrada (driver) | Corrente de entrada (driver) | Corrente de entrada (driver) | Corrente de entrada (driver) | Corrente de entrada (driver) | Corrente de entrada (driver) | Corrente de entrada (driver) | Corrente de entrada (driver) | Corrente de entrada (driver) | Corrente de entrada (driver) | Corrente de entrada (driver) | Corrente de entrada (driver) | Corrente de entrada (driver) | Corrente de entrada (driver) | Corrente de entrada (driver) | Corrente de entrada (driver) | Corrente de entrada (driver) | Corrente de entrada (driver) | Corrente de entrada (driver) | Corrente de entrada (driver) | Corrente de entrada (driver) | Corrente de entrada (driver) | Corrente de entrada (driver) | Corrente de entrada (driver) | Corrente de entrada (driver) | Corrente de entrada (driver) | Corrente de entrada (driver) | Corrente de entrada (driver) | Corrente de entrada (driver) | Corrente de entrada (driver) | Corrente de entrada (driver) | Corrente de entrada (driver) | Corrente de entrada (driver) | Corrente de entrada (driver) | Corrente de entrada (driver) | Corrente de entrada (driver) | Corrente de entrada (driver) | Corrente de entrada (driver) | Corrente de entrada (driver) | Corrente de entrada (driver) | Corrente de entrada (driver) | Corrente de entrada (driver) | Corrente de entrada (driver) | Corrente de entrada (driver) | Corrente de entrada (driver) | Corrente de entrada (driver) | Corrente de entrada (driver) | Corrente de entrada (driver) | Corrente de entrada (driver) | Corrente de entrada (driver) | Corrente de entrada (driver) | Corrente de entrada (driver) | Corrente de entrada (driver) | Corrente de entrada (driver) | Corrente de entrada (driver) | Corrente de entrada (driver) | Corrente de entrada (driver) | Corrente de entrada (driver) | Corrente de entrada (driver) | Corrente de entrada (driver) | Corrente de entrada (driver) | Corrente de entrada (driver) | Corrente de entrada (driver) | Corrente de entrada (driver) | Corrente de entrada (driver) | Corrente de entrada (driver) | Corrente de entrada (driver) | Corrente de entrada (driver) | Corrente de entrada (driver) | Corrente de entrada (driver) | Corrente de entrada (driver) | Corrente de entrada (driver) | Corrente de entrada (driver) | Corrente de entrada (driver) | Corrente de entrada (driver) | Corrente de entrada (driver) | Corrente de entrada (driver) | Corrente de entrada (driver) | Corrente de entrada (driver) | Corrente de entrada (driver) | Corrente de entrada (driver) | Corrente de entrada (driver) | Corrente de entrada (driver) | Corrente de entrada (driver) | Corrente de entrada (driver) | Corrente de entrada (driver) | Corrente de entrada (driver) | Corrente de entrada (driver) | Corrente de entrada (driver) | Corrente de entrada (driver) | Corrente de entrada (driver) | Corrente de entrada (driver) | Corrente de entrada (driver) | Corrente de entrada (driver) | Corrente de entrada (driver) | Corrente de entrada (driver) | Corrente de entrada (driver) | Corrente de entrada (driver) | Corrente de entrada (driver) | Corrente de entrada (driver) | Corrente de entrada (driver) | Corrente de entrada (driver) | Corrente de entrada (driver) | Corrente de entrada (driver) | Corrente de entrada (driver) | Corrente de entrada (driver) | Corrente de entrada (driver) | Corrente de entrada (driver) | Corrente de entrada (driver) | Corrente de entrada (driver) | Corrente de entrada (driver) | Corrente de entrada (driver) | Corrente de entrada (driver) | Corrente de entrada (driver) | Corrente de entrada (driver) | Corrente de entrada (driver) | Corrente de entrada (driver) | Corrente de entrada (driver) | Corrente de entrada (driver) | Corrente de entrada (driver) | Corrente de entrada (driver) | Corrente de entrada (driver) | Corrente de entrada (driver) | Corrente de entrada (driver) | Corrente de entrada (driver) | Corrente de entrada (driver) | Corrente de entrada (driver) | Corrente de entrada (driver) | Corrente de entrada (driver) | Corrente de entrada (driver) | Corrente de entrada (driver) | Corrente de entrada (driver) | Corrente de entrada (driver) | Corrente de entrada (driver) | Corrente de entrada (driver) | Corrente de entrada (driver) | Corrente de entrada (driver) | Corrente de entrada (driver) | Corrente de entrada (driver) | Corrente de entrada (driver) | Corrente de entrada (driver) | Corrente de entrada (driver) | Corrente de entrada (driver) | Corrente de entrada (driver) | Corrente de entrada (driver) | Corrente de entrada (driver) | Corrente de entrada (driver) | Corrente de entrada (driver) | Corrente de entrada (driver) | Corrente de entrada (driver) | Corrente de entrada (driver) | Corrente de entrada (driver) | Corrente de entrada (driver) | Corrente de entrada (driver) | Corrente de entrada (driver) | Corrente de entrada (driver) | Corrente de entrada (driver) | Corrente de entrada (driver) | Corrente de entrada (driver) | Corrente de entrada (driver) | Corrente de entrada (driver) | Corrente de entrada (driver) | Corrente de entrada (driver) | Corrente de entrada (driver) | Corrente de entrada (driver) | Corrente de entrada (driver) | Corrente de entrada (driver) | Corrente de entrada (driver) | Corrente de entrada (driver) | Corrente de entrada (driver) | Corrente de entrada (driver) | Corrente de entrada (driver) | Corrente de entrada (driver) | Corrente de entrada (driver) | Corrente de entrada (driver) | Corrente de entrada (driver) | Corrente de entrada (driver) | Corrente de entrada (driver) | Corrente de entrada (driver) | Corrente de entrada (driver) | Corrente de entrada (driver) | Corrente de entrada (driver) | Corrente de entrada (driver) | Corrente de entrada (driver) | Corrente de entrada (driver) | Corrente de entrada (driver) | Corrente de entrada (driver) | Corrente de entrada (driver) | Corrente de entrada (driver) | Corrente de entrada (driver) | Corrente de entrada (driver) | Corrente de entrada (driver) | Corrente de entrada (driver) | Corrente de entrada (driver) | Corrente de entrada (driver) | Corrente de entrada (driver) | Corrente de entrada (driver) | Corrente de entrada (driver) | Corrente de entrada (driver) | Corrente de entrada (driver) | Corrente de entrada (driver) | Corrente de entrada (driver) | Corrente de entrada (driver) | Corrente de entrada (driver) | Corrente de entrada (driver) | Corrente de entrada (driver) | Corrente de entrada (driver) | Corrente de entrada (driver) | Corrente de entrada (driver) | Corrente de entrada (driver) | Corrente de entrada (driver) | Corrente de entrada (driver) | Corrente de entrada (driver) | Corrente de entrada (driver) | Corrente de entrada (driver) | Corrente de entrada (driver) | Corrente de entrada (driver) | Corrente de entrada (driver) | Corrente de entrada (driver) | Corrente de entrada (driver) | Corrente de entrada (driver) | Corrente de entrada (driver) | Corrente de entrada (driver) | Corrente de entrada (driver) | Corrente de entrada (driver) | Corrente de entrada (driver) | Corrente de entrada (driver) | Corrente de entrada (driver) | Corrente de entrada (driver) | Corrente de entrada (driver) | Corrente de entrada (driver) | Corrente de entrada (driver) | Corrente de entrada (driver) | Corrente de entrada (driver) | Corrente de entrada (driver) | Corrente de entrada (driver) | Corrente de entrada (driver) | Corrente de entrada (driver) | Corrente de entrada (driver) | Corrente de entrada (driver) | Corrente de entrada (driver) | Corrente de entrada (driver) | Corrente de entrada (driver) | Corrente de entrada (driver) | Corrente de entrada (driver) | Corrente de entrada (driver) | Corrente de entrada (driver) | Corrente de entrada (driver) | Corrente de entrada (driver) | Corrente de entrada (driver) | Corrente de entrada (driver) | Corrente de entrada (driver) | Corrente de entrada (driver) | Corrente de entrada (driver) | Corrente de entrada (driver) | Corrente de entrada (driver) | Corrente de entrada (driver) | Corrente de entrada (driver) | Corrente de entrada (driver) | Corrente de entrada (driver) | Corrente de entrada (driver) | Corrente de entrada (driver) | Corrente de entrada (driver) | Corrente de entrada (driver) | Corrente de entrada (driver) | Corrente de entrada (driver) | Corrente de entrada (driver) | Corrente de entrada (driver) | Corrente de entrada (driver) | Corrente de entrada (driver) | Corrente de entrada (driver) | Corrente de entrada (driver) | Corrente de entrada (driver) | Corrente de entrada (driver) | Corrente de entrada (driver) | Corrente de entrada (driver) | Corrente de entrada (driver) | Corrente de entrada (driver) | Corrente de entrada (driver) | Corrente de entrada (driver) | Corrente de entrada (driver) | Corrente de entrada (driver) | Corrente de entrada (driver) | Corrente de entrada (driver) | Corrente de entrada (driver) | Corrente de entrada (driver) | Corrente de entrada (driver) | Corrente de entrada (driver) | Corrente de entrada (driver) | Corrente de entrada (driver) | Corrente de entrada (driver) | Corrente de entrada (driver) | Corrente de entrada (driver) | Corrente de entrada (driver) | Corrente de entrada (driver) | Corrente de entrada (driver) | Corrente de entrada (driver) | Corrente de entrada (driver) | Corrente de entrada (driver) | Corrente de entrada (driver) | Corrente de entrada (driver) | Corrente de entrada (driver) | Corrente de entrada (driver) | Corrente de entrada (driver) | Corrente de entrada (driver) | Corrente de entrada (driver) | Corrente de entrada (driver) | Corrente de entrada (driver) | Corrente de entrada (driver) | Corrente de entrada (driver) | Corrente de entrada (driver) | Corrente de entrada (driver) | Corrente de entrada (driver) | Corrente de entrada (driver) | Corrente de entrada (driver) | Corrente de entrada (driver) | Corrente de entrada (driver) | Corrente de entrada (driver) | Corrente de entrada (driver) | Corrente de entrada (driver) | Corrente de entrada (driver) | Corrente de entrada (driver) | Corrente de entrada (driver) | Corrente de entrada (driver) | Corrente de entrada (driver) | Corrente de entrada (driver) | Corrente de entrada (driver) | Corrente de entrada (driver) | Corrente de entrada (driver) | Corrente de entrada (driver) | Corrente de entrada (driver) | Corrente de entrada (driver) | Corrente de entrada (driver) | Corrente de entrada (driver) | Corrente de entrada (driver) | Corrente de entrada (driver) | Corrente de entrada (driver) | Corrente de entrada (driver) | Corrente de entrada (driver) | Corrente de entrada (driver) | Corrente de entrada (driver) | Corrente de entrada (driver) | Corrente de entrada (driver) | Corrente de entrada (driver) | Corrente de entrada (driver) | Corrente de entrada (driver) | Corrente de entrada (driver) | Corrente de entrada (driver) | Corrente de entrada (driver) | Corrente de entrada (driver) | Corrente de entrada (driver) | Corrente de entrada (driver) | Corrente de entrada (driver) | Corrente de entrada (driver) | Corrente de entrada (driver) | Corrente de entrada (driver) | Corrente de entrada (driver) | Corrente de entrada (driver) | Corrente de entrada (driver) | Corrente de entrada (driver) | Corrente de entrada (driver) | Corrente de entrada (driver) | Corrente de entrada (driver) | Corrente de entrada (driver) | Corrente de entrada (driver) | Corrente de entrada (driver) | Corrente de entrada (driver) | Corrente de entrada (driver) | Corrente de entrada (driver) | Corrente de entrada (driver) | Corrente de entrada (driver) | Corrente de entrada (driver) | Corrente de entrada (driver) | Corrente de entrada (driver) | Corrente de entrada (driver) | Corrente de entrada (driver) | Corrente de entrada (driver) | Corrente de entrada (driver) | Corrente de entrada (driver) | Corrente de entrada (driver) | Corrente de entrada (driver) | Corrente de entrada (driver) | Corrente de entrada (driver) | Corrente de entrada (driver) | Corrente de entrada (driver) | Corrente de entrada (driver) | Corrente de entrada (driver) | Corrente de entrada (driver) | Corrente de entrada (driver) | Corrente de entrada (driver) | Corrente de entrada (driver) | Corrente de entrada (driver) | Corrente de entrada (driver) | Corrente de entrada (driver) | Corrente de entrada (driver) | Corrente de entrada (driver) | Corrente de entrada (driver) | Corrente de entrada (driver) | Corrente de entrada (driver) | Corrente de entrada (driver) | Corrente de entrada (driver) | Corrente de entrada (driver) | Corrente de entrada (driver) | Corrente de entrada (driver) | Corrente de entrada (driver) | Corrente de entrada (driver) | Corrente de entrada (driver) | Corrente de entrada (driver) | Corrente de entrada (driver) | Corrente de entrada (driver) | Corrente de entrada (driver) | Corrente de entrada (driver) | Corrente de entrada (driver) | Corrente de entrada (driver) | Corrente de entrada (driver) | Corrente de entrada (driver) | Corrente de entrada (driver) | Corrente de entrada (driver) | Corrente de entrada (driver) | Corrente de entrada (driver) | Corrente de entrada (driver) | Corrente de entrada (driver) | Corrente de entrada (driver) | Corrente de entrada (driver) | Corrente de entrada (driver) | Corrente de entrada (driver) | Corrente de entrada (driver) | Corrente de entrada (driver) | Corrente de entrada (driver) | Corrente de entrada (driver) | Corrente de entrada (driver) | Corrente de entrada (driver) | Corrente de entrada (driver) | Corrente de entrada (driver) | Corrente de entrada (driver) | Corrente de entrada (driver) | Corrente de entrada (driver) | Corrente de entrada (driver) | Corrente de entrada (driver) | Corrente de entrada (driver) | Corrente de entrada (driver) | Corrente de entrada (driver) | Corrente de entrada (driver) | Corrente de entrada (driver) | Corrente de entrada (driver) | Corrente de entrada (driver) | Corrente de entrada (driver) | Corrente de entrada (driver) | Corrente de entrada (driver) | Corrente de entrada (driver) | Corrente de entrada (driver) | Corrente de entrada (driver) | Corrente de entrada (driver) | Corrente de entrada (driver) | Corrente de entrada (driver) | Corrente de entrada (driver) | Corrente de entrada (driver) | Corrente de entrada (driver) | Corrente de entrada (driver) | Corrente de entrada (driver) | Corrente de entrada (driver) | Corrente de entrada (driver) | Corrente de entrada (driver) | Corrente de entrada (driver) | Corrente de entrada (driver) | Corrente de entrada (driver) | Corrente de entrada (driver) | Corrente de entrada (driver) | Corrente de entrada (driver) | Corrente de entrada (driver) | Corrente de entrada (driver) | Corrente de entrada (driver) | Corrente de entrada (driver) | Corrente de entrada (driver) | Corrente de entrada (driver) | Corrente de entrada (driver) | Corrente de entrada (driver) | Corrente de entrada (driver) | Corrente de entrada (driver) | Corrente de entrada (driver) | Corrente de entrada (driver) | Corrente de entrada (driver) | Corrente de entrada (driver) | Corrente de entrada (driver) | Corrente de entrada (driver) | Corrente de entrada (driver) | Corrente de entrada (driver) | Corrente de entrada (driver) | Corrente de entrada (driver) | Corrente de entrada (driver) | Corrente de entrada (driver) | Corrente de entrada (driver) | Corrente de entrada (driver) | Corrente de entrada (driver) | Corrente de entrada (driver) | Corrente de entrada (driver) | Corrente de entrada (driver) | Corrente de entrada (driver) | Corrente de entrada (driver) | Corrente de entrada (driver) | Corrente de entrada (driver) | Corrente de entrada (driver) | Corrente de entrada (driver) | Corrente de entrada (driver) | Corrente de entrada (driver) | Corrente de entrada (driver) | Corrente de entrada (driver) | Corrente de entrada (driver) | Corrente de entrada (driver) | Corrente de entrada (driver) | Corrente de entrada (driver) | Corrente de entrada (driver) | Corrente de entrada (driver) | Corrente de entrada (driver) | Corrente de entrada (driver) | Corrente de entrada (driver) | Corrente de entrada (driver) | Corrente de entrada (driver) | Corrente de entrada (driver) | Corrente de entrada (driver) | Corrente de entrada (driver) | Corrente de entrada (driver) | Corrente de entrada (driver) | Corrente de entrada (driver) | Corrente de entrada (driver) | Corrente de entrada (driver) | Corrente de entrada (driver) | Corrente de entrada (driver) | Corrente de entrada (driver) | Corrente de entrada (driver) | Corrente de entrada (driver) | Corrente de entrada (driver) | Corrente de entrada (driver) | Corrente de entrada (driver) | Corrente de entrada (driver) | Corrente de entrada (driver) | Corrente de entrada (driver) | Corrente de entrada (driver) | Corrente de entrada (driver) | Corrente de entrada (driver) | Corrente de entrada (driver) | Corrente de entrada (driver) | Corrente de entrada (driver) | Corrente de entrada (driver) | Corrente de entrada (driver) | Corrente de entrada (driver) | Corrente de entrada (driver) | Corrente de entrada (driver) | Corrente de entrada (driver) | Corrente de entrada (driver) | Corrente de entrada (driver) | Corrente de entrada (driver) | Corrente de entrada (driver) | Corrente de entrada (driver) | Corrente de entrada (driver) | Corrente de entrada (driver) | Corrente de entrada (driver) | Corrente de entrada (driver) | Corrente de entrada (driver) | Corrente de entrada (driver) | Corrente de entrada (driver) | Corrente de entrada (driver) | Corrente de entrada (driver) | Corrente de entrada (driver) | Corrente de entrada (driver) | Corrente de entrada (driver) | Corrente de entrada (driver) | Corrente de entrada (driver) | Corrente de entrada (driver) | Corrente de entrada (driver) | Corrente de entrada (driver) | Corrente de entrada (driver) | Corrente de entrada (driver) | Corrente de entrada (driver) | Corrente de entrada (driver) | Corrente de entrada (driver) | Corrente de entrada (driver) | Corrente de entrada (driver) | Corrente de entrada (driver) | Corrente de entrada (driver) | Corrente de entrada (driver) | Corrente de entrada (driver) | Corrente de entrada (driver) | Corrente de entrada (driver) | Corrente de entrada (driver) | Corrente de entrada (driver) | Corrente de entrada (driver) | Corrente de entrada (driver) | Corrente de entrada (driver) | Corrente de entrada (driver) | Corrente de entrada (driver) | Corrente de entrada (driver) | Corrente de entrada (driver) | Corrente de entrada (driver) | Corrente de entrada (driver) | Corrente de entrada (driver) | Corrente de entrada (driver) | Corrente de entrada (driver) | Corrente de entrada (driver) | Corrente de entrada (driver) | Corrente de entrada (driver) | Corrente de entrada (driver) | Corrente de entrada (driver) | Corrente de entrada (driver) | Corrente de entrada (driver) | Corrente de entrada (driver) | Corrente de entrada (driver) | Corrente de entrada (driver) | Corrente de entrada (driver) | Corrente de entrada (driver) | Corrente de entrada (driver) | Corrente de entrada (driver) | Corrente de entrada (driver) | Corrente de entrada (driver) | Corrente de entrada (driver) | Corrente de entrada (driver) | Corrente de entrada (driver) | Corrente de entrada (driver) | Corrente de entrada (driver) | Corrente de entrada (driver) | Corrente de entrada (driver) | Corrente de entrada (driver) | Corrente de entrada (driver) | Corrente de entrada (driver) | Corrente de entrada (driver) | Corrente de entrada (driver) | Corrente de entrada (driver) | Corrente de entrada (driver) | Corrente de entrada (driver) | Corrente de entrada (driver) | Corrente de entrada (driver) | Corrente de entrada (driver) | Corrente de entrada (driver) | Corrente de entrada (driver) | Corrente de entrada (driver) | Corrente de entrada (driver) | Corrente de entrada (driver) | Corrente de entrada (driver) | Corrente de entrada (driver) | Corrente de entrada (driver) | Corrente de entrada (driver) | Corrente de entrada (driver) | Corrente de entrada (driver) | Corrente de entrada (driver) | Corrente de entrada (driver) | Corrente de entrada (driver) | Corrente de entrada (driver) | Corrente de entrada (driver) | Corrente de entrada (driver) | Corrente de entrada (driver) | Corrente de entrada (driver) | Corrente de entrada (driver) | Corrente de entrada (driver) | Corrente de entrada (driver) | Corrente de entrada (driver) | Corrente de entrada (driver) | Corrente de entrada (driver) | Corrente de entrada (driver) | Corrente de entrada (driver) | Corrente de entrada (driver) | Corrente de entrada (driver) | Corrente de entrada (driver) | Corrente de entrada (driver) | Corrente de entrada (driver) | Corrente de entrada (driver) | Corrente de entrada (driver) | Corrente de entrada (driver) | Corrente de entrada (driver) | Corrente de entrada (driver) | Corrente de entrada (driver) | Corrente de entrada (driver) | Corrente de entrada (driver) | Corrente de entrada (driver) | Corrente de entrada (driver) | Corrente de entrada (driver) | Corrente de entrada (driver) | Corrente de entrada (driver) | Corrente de entrada (driver) | Corrente de entrada (driver) | Corrente de entrada (driver) | Corrente de entrada (driver) | Corrente de entrada (driver) | Corrente de entrada (driver) | Corrente de entrada (driver) | Corrente de entrada (driver) | Corrente de entrada (driver) | Corrente de entrada (driver) | Corrente de entrada (driver) | Corrente de entrada (driver) | Corrente de entrada (driver) | Corrente de entrada (driver) | Corrente de entrada (driver) | Corrente de entrada (driver) | Corrente de entrada (driver) | Corrente de entrada (driver) | Corrente de entrada (driver) | Corrente de entrada (driver) | Corrente de entrada (driver) | Corrente de entrada (driver) | Corrente de entrada (driver) | Corrente de entrada (driver) | Corrente de entrada (driver) | Corrente de entrada (driver) | Corrente de entrada (driver) | Corrente de entrada (driver) | Corrente de entrada (driver) | Corrente de entrada (driver) | Corrente de entrada (driver) | Corrente de entrada (driver) | Corrente de entrada (driver) | Corrente de entrada (driver) | Corrente de entrada (driver) | Corrente de entrada (driver) | Corrente de entrada (driver) | Corrente de entrada (driver) | Corrente de entrada (driver) | Corrente de entrada (driver) | Corrente de entrada (driver) | Corrente de entrada (driver) | Corrente de entrada (driver) | Corrente de entrada (driver) | Corrente de entrada (driver) | Corrente de entrada (driver) | Corrente de entrada (driver) | Corrente de entrada (driver) | Corrente de entrada (driver) | Corrente de entrada (driver) | Corrente de entrada (driver) | Corrente de entrada (driver) | Corrente de entrada (driver) | Corrente de entrada (driver) | Corrente de entrada (driver) | Corrente de entrada (driver) | Corrente de entrada (driver) | Corrente de entrada (driver) | Corrente de entrada (driver) | Corrente de entrada (driver) | Corrente de entrada (driver) | Corrente de entrada (driver) | Corrente de entrada (driver) | Corrente de entrada (driver) | Corrente de entrada (driver) | Corrente de entrada (driver) | Corrente de entrada (driver) | Corrente de entrada (driver) | Corrente de entrada (driver) | Corrente de entrada (driver) | Corrente de entrada (driver) | Corrente de entrada (driver) | Corrente de entrada (driver) | Corrente de entrada (driver) | Corrente de entrada (driver) | Corrente de entrada (driver) | Corrente de entrada (driver) | Corrente de entrada (driver) | Corrente de entrada (driver) | Corrente de entrada (driver) | Corrente de entrada (driver) | Corrente de entrada (driver) | Corrente de entrada (driver) | Corrente de entrada (driver) | Corrente de entrada (driver) | Corrente de entrada (driver) | Corrente de entrada (driver) | Corrente de entrada (driver) | Corrente de entrada (driver) | Corrente de entrada (driver) | Corrente de entrada (driver) | Corrente de entrada (driver) | Corrente de entrada (driver) | Corrente de entrada (driver) | Corrente de entrada (driver) | Corrente de entrada (driver) | Corrente de entrada (driver) | Corrente de entrada (driver) | Corrente de entrada (driver) | Corrente de entrada (driver) | Corrente de entrada (driver) | Corrente de entrada (driver) | Corrente de entrada (driver) | Corrente de entrada (driver) | Corrente de entrada (driver) | Corrente de entrada (driver) | Corrente de entrada (driver) | Corrente de entrada (driver) | Corrente de entrada (driver) | Corrente de entrada (driver) | Corrente de entrada (driver) | Corrente de entrada (driver) | Corrente de entrada (driver) | Corrente de entrada (driver) | Corrente de entrada (driver) | Corrente de entrada (driver) | Corrente de entrada (driver) | Corrente de entrada (driver) | Corrente de entrada (driver) | Corrente de entrada (driver) | Corrente de entrada (driver) | Corrente de entrada (driver) | Corrente de entrada (driver) | Corrente de entrada (driver) | Corrente de entrada (driver) | Corrente de entrada (driver) | Corrente de entrada (driver) | Corrente de entrada (driver) | Corrente de entrada (driver) | Corrente de entrada (driver) | Corrente de entrada (driver) | Corrente de entrada (driver) | Corrente de entrada (driver) | Corrente de entrada (driver) | Corrente de entrada (driver) | Corrente de entrada (driver) | Corrente de entrada (driver) | Corrente de entrada (driver) | Corrente de entrada (driver) | Corrente de entrada (driver) | Corrente de entrada (driver) | Corrente de entrada (driver) | Corrente de entrada (driver) | Corrente de entrada (driver) | Corrente de entrada (driver) | Corrente de entrada (driver) | Corrente de entrada (driver) | Corrente de entrada (driver) | Corrente de entrada (driver) | Corrente de entrada (driver) | Corrente de entrada (driver) | Corrente de entrada (driver) | Corrente de entrada (driver) | Corrente de entrada (driver) | Corrente de entrada (driver) | Corrente de entrada (driver) | Corrente de entrada (driver) | Corrente de entrada (driver) | Corrente de entrada (driver) | Corrente de entrada (driver) | Corrente de entrada (driver) | Corrente de entrada (driver) | Corrente de entrada (driver) | Corrente de entrada (driver) | Corrente de entrada (driver) | Corrente de entrada (driver) | Corrente de entrada (driver) | Corrente de entrada (driver) | Corrente de entrada (driver) | Corrente de entrada (driver) | Corrente de entrada (driver) | Corrente de entrada (driver) | Corrente de entrada (driver) | Corrente de entrada (driver) | Corrente de entrada (driver) | Corrente de entrada (driver) | Corrente de entrada (driver) | Corrente de entrada (driver) | Corrente de entrada (driver) | Corrente de entrada (driver) | Corrente de entrada (driver) | Corrente de entrada (driver) | Corrente de entrada (driver) | Corrente de entrada (driver) | Corrente de entrada (driver) | Corrente de entrada (driver) | Corrente de entrada (driver) | Corrente de entrada (driver) | Corrente de entrada (driver) | Corrente de entrada (driver) | Corrente de entrada (driver) | Corrente de entrada (driver) | Corrente de entrada (driver) | Corrente de entrada (driver) | Corrente de entrada (driver) | Corrente de entrada (driver) | Corrente de entrada (driver) | Corrente de entrada (driver) | Corrente de entrada (driver) | Corrente de entrada (driver) | Corrente de entrada (driver) | Corrente de entrada (driver) | Corrente de entrada (driver) | Corrente de entrada (driver) | Corrente de entrada (driver) | Corrente de entrada (driver) | Corrente de entrada (driver) | Corrente de entrada (driver) | Corrente de entrada (driver) | Corrente de entrada (driver) | Corrente de entrada (driver) | Corrente de entrada (driver) | Corrente de entrada (driver) | Corrente de entrada (driver) | Corrente de entrada (driver) | Corrente de entrada (driver) | Corrente de entrada (driver) | Corrente de entrada (driver) | Corrente de entrada (driver) | Corrente de entrada (driver) | Corrente de entrada (driver) | Corrente de entrada (driver) | Corrente de entrada (driver) | Corrente de entrada (driver) | Corrente de entrada (driver) | Corrente de entrada (driver) | Corrente de entrada (driver) | Corrente de entrada (driver) | Corrente de entrada (driver) | Corrente de entrada (driver) | Corrente de entrada (driver) | Corrente de entrada (driver) | Corrente de entrada (driver) | Corrente de entrada (driver) | Corrente de entrada (driver) | Corrente de entrada (driver) | Corrente de entrada (driver) | Corrente de entrada (driver) | Corrente de entrada (driver) | Corrente de entrada (driver) | Corrente de entrada (driver) | Corrente de entrada (driver) | Corrente de entrada (driver) | Corrente de entrada (driver) | Corrente de entrada (driver) | Corrente de entrada (driver) | Corrente de entrada (driver) | Corrente de entrada (driver) | Corrente de entrada (driver) | Corrente de entrada (driver) | Corrente de entrada (driver) | Corrente de entrada (driver) | Corrente de entrada (driver) | Corrente de entrada (driver) | Corrente de entrada (driver) | Corrente de entrada (driver) | Corrente de entrada (driver) | Corrente de entrada (driver) | Corrente de entrada (driver) | Corrente de entrada (driver) | Corrente de entrada (driver) | Corrente de entrada (driver) | Corrente de entrada (driver) | Corrente de entrada (driver) | Corrente de entrada (driver) | Corrente de entrada (driver) | Corrente de entrada (driver) | Corrente de entrada (driver) | Corrente de entrada (driver) | Corrente de entrada (driver) | Corrente de entrada (driver) | Corrente de entrada (driver) | Corrente de entrada (driver) | Corrente de entrada (driver) | Corrente de entrada (driver) | Corrente de entrada (driver) | Corrente de entrada (driver) | Corrente de entrada (driver) | Corrente de entrada (driver) | Corrente de entrada (driver) | Corrente de entrada (driver) | Corrente de entrada (driver) | Corrente de entrada (driver) | Corrente de entrada (driver) | Corrente de entrada (driver) | Corrente de entrada (driver) | Corrente de entrada (driver) | Corrente de entrada (driver) | Corrente de entrada (driver) | Corrente de entrada (driver) | Corrente de entrada (driver) | Corrente de entrada (driver) | Corrente de entrada (driver) | Corrente de entrada (driver) | Corrente de entrada (driver) | Corrente de entrada (driver) | Corrente de entrada (driver) | Corrente de entrada (driver) | Corrente de entrada (driver) | Corrente de entrada (driver) | Corrente de entrada (driver) | Corrente de entrada (driver) | Corrente de entrada (driver) | Corrente de entrada (driver) | Corrente de entrada (driver) | Corrente de entrada (driver) | Corrente de entrada (driver) | Corrente de entrada (driver) | Corrente de entrada (driver) | Corrente de entrada (driver) | Corrente de entrada (driver) | Corrente de entrada (driver) | Corrente de entrada (driver) | Corrente de entrada (driver) | Corrente de entrada (driver) | Corrente de entrada (driver) | Corrente de entrada (driver) | Corrente de entrada (driver) | Corrente de entrada (driver) | Corrente de entrada (driver) | Corrente de entrada (driver) | Corrente de entrada (driver) | Corrente de entrada (driver) | Corrente de entrada (driver) | Corrente de entrada (driver) | Corrente de entrada (driver) | Corrente de entrada (driver) | Corrente de entrada (driver) | Corrente de entrada (driver) | Corrente de entrada (driver) | Corrente de entrada (driver) | Corrente de entrada (driver) | Corrente de entrada (driver) | Corrente de entrada (driver) | Corrente de entrada (driver) | Corrente de entrada (driver) | Corrente de entrada (driver) | Corrente de entrada (driver) | Corrente de entrada (driver) | Corrente de entrada (driver) | Corrente de entrada (driver) | Corrente de entrada (driver) | Corrente de entrada (driver) | Corrente de entrada (driver) | Corrente de entrada (driver) | Corrente de entrada (driver) | Corrente de entrada (driver) | Corrente de entrada (driver) | Corrente de entrada (driver) | Corrente de entrada (driver) | Corrente de entrada (driver) | Corrente de entrada (driver) | Corrente de entrada (driver) | Corrente de entrada (driver) | Corrente de entrada (driver) | Corrente de entrada (driver) | Corrente de entrada (driver) | Corrente de entrada (driver) | Corrente de entrada (driver) | Corrente de entrada (driver) | Corrente de entrada (driver) | Corrente de entrada (driver) | Corrente de entrada (driver) | Corrente de entrada (driver) | Corrente de entrada (driver) | Corrente de entrada (driver) | Corrente de entrada (driver) | Corrente de entrada (driver) | Corrente de entrada (driver) | Corrente de entrada (driver) | Corrente de entrada (driver) | Corrente de entrada (driver) | Corrente de entrada (driver) | Corrente de entrada (driver) | Corrente de entrada (driver) | Corrente de entrada (driver) | Corrente de entrada (driver) | Corrente de entrada (driver) | Corrente de entrada (driver) | Corrente de entrada (driver) | Corrente de entrada (driver) | Corrente de entrada (driver) | Corrente de entrada (driver) | Corrente de entrada (driver) | Corrente de entrada (driver) | Corrente de entrada (driver) | Corrente de entrada (driver) | Corrente de entrada (driver) | Corrente de entrada (driver) | Corrente de entrada (driver) | Corrente de entrada (driver) | Corrente de entrada (driver) | Corrente de entrada (driver) | Corrente de entrada (driver) | Corrente de entrada (driver) | Corrente de entrada (driver) | Corrente de entrada (driver) | Corrente de entrada (driver) | Corrente de entrada (driver) | Corrente de entrada (driver) | Corrente de entrada (driver) | Corrente de entrada (driver) | Corrente de entrada (driver) | Corrente de entrada (driver) | Corrente de entrada (driver) | Corrente de entrada (driver) | Corrente de entrada (driver) | Corrente de entrada (driver) | Corrente de entrada (driver) | Corrente de entrada (driver) | Corrente de entrada (driver) | Corrente de entrada (driver) | Corrente de entrada (driver) | Corrente de entrada (driver) | Corrente de entrada (driver) | Corrente de entrada (driver) | Corrente de entrada (driver) | Corrente de entrada (driver) | Corrente de entrada (driver) | Corrente de entrada (driver) | Corrente de entrada (driver) | Corrente de entrada (driver) | Corrente de entrada (driver) | Corrente de entrada (driver) | Corrente de entrada (driver) | Corrente de entrada (driver) | Corrente de entrada (driver) | Corrente de entrada (driver) | Corrente de entrada (driver) | Corrente de entrada (driver) | Corrente de entrada (driver) | Corrente de entrada (driver) | Corrente de entrada (driver) | Corrente de entrada (driver) | Corrente de entrada (driver) | Corrente de entrada (driver) | Corrente de entrada (driver) | Corrente de entrada (driver) | Corrente de entrada (driver) | Corrente de entrada (driver) | Corrente de entrada (driver) | Corrente de entrada (driver) | Corrente de entrada (driver) | Corrente de entrada (driver) | Corrente de entrada (driver) | Corrente de entrada (driver) | Corrente de entrada (driver) | Corrente de entrada (driver) | Corrente de entrada (driver) | Corrente de entrada (driver) | Corrente de entrada (driver) | Corrente de entrada (driver) | Corrente de entrada (driver) | Corrente de entrada (driver) | Corrente de entrada (driver) | Corrente de entrada (driver) | Corrente de entrada (driver) | Corrente de entrada (driver) | Corrente de entrada (driver) | Corrente de entrada (driver) | Corrente de entrada (driver) | Corrente de entrada (driver) | Corrente de entrada (driver) | Corrente de entrada (driver) | Corrente de entrada (driver) | Corrente de entrada (driver) | Corrente de entrada (driver) | Corrente de entrada (driver) | Corrente de entrada (driver) | Corrente de entrada (driver) | Corrente de entrada (driver) | Corrente de entrada (driver) | Corrente de entrada (driver) | Corrente de entrada (driver) | Corrente de entrada (driver) | Corrente de entrada (driver) | Corrente de entrada (driver) | Corrente de entrada (driver) | Corrente de entrada (driver) | Corrente de entrada (driver) | Corrente de entrada (driver) | Corrente de entrada (driver) | Corrente de entrada (driver) | Corrente de entrada (driver) | Corrente de entrada (driver) | Corrente de entrada (driver) | Corrente de entrada (driver) | Corrente de entrada (driver) | Corrente de entrada (driver) | Corrente de entrada (driver) | Corrente de entrada (driver) | Corrente de entrada (driver) | Corrente de entrada (driver) | Corrente de entrada (driver) | Corrente de entrada (driver) | Corrente de entrada (driver) | Corrente de entrada (driver) | Corrente de entrada (driver) | Corrente de entrada (driver) | Corrente de entrada (driver) | Corrente de entrada (driver) | Corrente de entrada (driver) | Corrente de entrada (driver) | Corrente de entrada (driver) | Corrente de entrada (driver) | Corrente de entrada (driver) | Corrente de entrada (driver) | Corrente de entrada (driver) | Corrente de entrada (driver) | Corrente de entrada (driver) | Corrente de entrada (driver) | Corrente de entrada (driver) | Corrente de entrada (driver) | Corrente de entrada (driver) | Corrente de entrada (driver) | Corrente de entrada (driver) | Corrente de entrada (driver) | Corrente de entrada (driver) | Corrente de entrada (driver) | Corrente de entrada (driver) | Corrente de entrada (driver) | Corrente de entrada (driver) | Corrente de entrada (driver) | Corrente de entrada (driver) | Corrente de entrada (driver) | Corrente de entrada (driver) | Corrente de entrada (driver) | Corrente de entrada (driver) | Corrente de entrada (driver) | Corrente de entrada (driver) | Corrente de entrada (driver) | Corrente de entrada (driver) | Corrente de entrada (driver) | Corrente de entrada (driver) | Corrente de entrada (driver) | Corrente de entrada (driver) | Corrente de entrada (driver) | Corrente de entrada (driver) | Corrente de entrada (driver) | Corrente de entrada (driver) | Corrente de entrada (driver) | Corrente de entrada (driver) | Corrente de entrada (driver) | Corrente de entrada (driver) | Corrente de entrada (driver) | Corrente de entrada (driver) | Corrente de entrada (driver) | Corrente de entrada (driver) | Corrente de entrada (driver) | Corrente de entrada (driver) | Corrente de entrada (driver) | Corrente de entrada (driver) | Corrente de entrada (driver) | Corrente de entrada (driver) | Corrente de entrada (driver) | Corrente de entrada (driver) | Corrente de entrada (driver) | Corrente de entrada (driver) | Corrente de entrada (driver) | Corrente de entrada (driver) | Corrente de entrada (driver) | Corrente de entrada (driver) | Corrente de entrada (driver) | Corrente de entrada (driver) | Corrente de entrada (driver) | Corrente de entrada (driver) | Corrente de entrada (driver) | Corrente de entrada (driver) | Corrente de entrada (driver) | Corrente de entrada (driver) | Corrente de entrada (driver) | Corrente de entrada (driver) | Corrente de entrada (driver) | Corrente de entrada (driver) | Corrente de entrada (driver) | Corrente de entrada (driver) | Corrente de entrada (driver) | Corrente de entrada (driver) | Corrente de entrada (driver) | Corrente de entrada (driver) | Corrente de entrada (driver) | Corrente de entrada (driver) | Corrente de entrada (driver) | Corrente de entrada (driver) | Corrente de entrada (driver) | Corrente de entrada (driver) | Corrente de entrada (driver) | Corrente de entrada (driver) | Corrente de entrada (driver) | Corrente de entrada (driver) | Corrente de entrada (driver) | Corrente de entrada (driver) | Corrente de entrada (driver) | Corrente de entrada (driver) | Corrente de entrada (driver) | Corrente de entrada (driver) | Corrente de entrada (driver) | Corrente de entrada (driver) | Corrente de entrada (driver) | Corrente de entrada (driver) | Corrente de entrada (driver) | Corrente de entrada (driver) | Corrente de entrada (driver) | Corrente de entrada (driver) | Corrente de entrada (driver) | Corrente de entrada (driver) | Corrente de entrada (driver) | Corrente de entrada (driver) | Corrente de entrada (driver) | Corrente de entrada (driver) | Corrente de entrada (driver) | Corrente de entrada (driver) | Corrente de entrada (driver) | Corrente de entrada (driver) | Corrente de entrada (driver) | Corrente de entrada (driver) | Corrente de entrada (driver) | Corrente de entrada (driver) | Corrente de entrada (driver) | Corrente de entrada (driver) | Corrente de entrada (driver) | Corrente de entrada (driver) | Corrente de entrada (driver) | Corrente de entrada (driver) | Corrente de entrada (driver) | Corrente de entrada (driver) | Corrente de entrada (driver) | Corrente de entrada (driver) | Corrente de entrada (driver) | Corrente de entrada (driver) | Corrente de entrada (driver) | Corrente de entrada (driver) | Corrente de entrada (driver) | Corrente de entrada (driver) | Corrente de entrada (driver) | Corrente de entrada (driver) | Corrente de entrada (driver) | Corrente de entrada (driver) | Corrente de entrada (driver) | Corrente de entrada (driver) | Corrente de entrada (driver) | Corrente de entrada (driver) | Corrente de entrada (driver) | Corrente de entrada (driver) | Corrente de entrada (driver) | Corrente de entrada (driver) | Corrente de entrada (driver) | Corrente de entrada (driver) | Corrente de entrada (driver) | Corrente de entrada (driver) | Corrente de entrada (driver) | Corrente de entrada (driver) | Corrente de entrada (driver) | Corrente de entrada (driver) | Corrente de entrada (driver) | Corrente de entrada (driver) | Corrente de entrada (driver) | Corrente de entrada (driver) | Corrente de entrada (driver) | Corrente de entrada (driver) | Corrente de entrada (driver) | Corrente de entrada (driver) | Corrente de entrada (driver) | Corrente de entrada (driver) | Corrente de entrada (driver) | Corrente de entrada (driver) | Corrente de entrada (driver) | Corrente de entrada (driver) | Corrente de entrada (driver) | Corrente de entrada (driver) | Corrente de entrada (driver) | Corrente de entrada (driver) | Corrente de entrada (driver) | Corrente de entrada (driver) | Corrente de entrada (driver) | Corrente de entrada (driver) | Corrente de entrada (driver) | Corrente de entrada (driver) | Corrente de entrada (driver) | Corrente de entrada (driver) | Corrente de entrada (driver) | Corrente de entrada (driver) | Corrente de entrada (driver) | Corrente de entrada (driver) | Corrente de entrada (driver) | Corrente de entrada (driver) | Corrente de entrada (driver) | Corrente de entrada (driver) | Corrente de entrada (driver) | Corrente de entrada (driver) | Corrente de entrada (driver) | Corrente de entrada (driver) | Corrente de entrada (driver) | Corrente de entrada (driver) | Corrente de entrada (driver) | Corrente de entrada (driver) | Corrente de entrada (driver) | Corrente de entrada (driver) | Corrente de entrada (driver) | Corrente de entrada (driver) | Corrente de entrada (driver) | Corrente de entrada (driver) | Corrente de entrada (driver) | Corrente de entrada (driver) | Corrente de entrada (driver) | Corrente de entrada (driver) | Corrente de entrada (driver) | Corrente de entrada (driver) | Corrente de entrada (driver) | Corrente de entrada (driver) | Corrente de entrada (driver) | Corrente de entrada (driver) | Corrente de entrada (driver) | Corrente de entrada (driver) | Corrente de entrada (driver) | Corrente de entrada (driver) | Corrente de entrada (driver) | Corrente de entrada (driver) | Corrente de entrada (driver) | Corrente de entrada (driver) | Corrente de entrada (driver) | Corrente de entrada (driver) | Corrente de entrada (driver) | Corrente de entrada (driver) | Corrente de entrada (driver) | Corrente de entrada (driver) | Corrente de entrada (driver) | Corrente de entrada (driver) | Corrente de entrada (driver) | Corrente de entrada (driver) | Corrente de entrada (driver) | Corrente de entrada (driver) | Corrente de entrada (driver) | Corrente de entrada (driver) | Corrente de entrada (driver) | Corrente de entrada (driver) | Corrente de entrada (driver) | Corrente de entrada (driver) | Corrente de entrada (driver) | Corrente de entrada (driver) | Corrente de entrada (driver) | Corrente de entrada (driver) | Corrente de entrada (driver) | Corrente de entrada (driver) | Corrente de entrada (driver) | Corrente de entrada (driver) | Corrente de entrada (driver) | Corrente de entrada (driver) | Corrente de entrada (driver) | Corrente de entrada (driver) | Corrente de entrada (driver) | Corrente de entrada (driver) | Corrente de entrada (driver) | Corrente de entrada (driver) | Corrente de entrada (driver) | Corrente de entrada (driver) | Corrente de entrada (driver) | Corrente de entrada (driver) | Corrente de entrada (driver) | Corrente de entrada (driver) | Corrente de entrada (driver) | Corrente de entrada (driver) | Corrente de entrada (driver) | Corrente de entrada (driver) | Corrente de entrada (driver) | Corrente de entrada (driver) | Corrente de entrada (driver) | Corrente de entrada (driver) | Corrente de entrada (driver) | Corrente de entrada (driver) | Corrente de entrada (driver) | Corrente de entrada (driver) | Corrente de entrada (driver) | Corrente de entrada (driver) | Corrente de entrada (driver) | Corrente de entrada (driver) | Corrente de entrada (driver) | Corrente de entrada (driver) | Corrente de entrada (driver) | Corrente de entrada (driver) | Corrente de entrada (driver) | Corrente de entrada (driver) | Corrente de entrada (driver) | Corrente de entrada (driver) | Corrente de entrada (driver) | Corrente de entrada (driver) | Corrente de entrada (driver) | Corrente de entrada (driver) | Corrente de entrada (driver) | Corrente de entrada (driver) | Corrente de entrada (driver) | Corrente de entrada (driver) | Corrente de entrada (driver) | Corrente de entrada (driver) | Corrente de entrada (driver) | Corrente de entrada (driver) | Corrente de entrada (driver) | Corrente de entrada (driver) | Corrente de entrada (driver) | Corrente de entrada (driver) | Corrente de entrada (driver) | Corrente de entrada (driver) | Corrente de entrada (driver) | Corrente de entrada (driver) | Corrente de entrada (driver) | Corrente de entrada (driver) | Corrente de entrada (driver) | Corrente de entrada (driver) | Corrente de entrada (driver) | Corrente de entrada (driver) | Corrente de entrada (driver) | Corrente de entrada (driver) | Corrente de entrada (driver) | Corrente de entrada (driver) | Corrente de entrada (driver) | Corrente de entrada (driver) | Corrente de entrada (driver) | Corrente de entrada (driver) | Corrente de entrada (driver) | Corrente de entrada (driver) | Corrente de entrada (driver) | Corrente de entrada (driver) | Corrente de entrada (driver) | Corrente de entrada (driver) | Corrente de entrada (driver) | Corrente de entrada (driver) | Corrente de entrada (driver) | Corrente de entrada (driver) | Corrente de entrada (driver) | Corrente de entrada (driver) | Corrente de entrada (driver) | Corrente de entrada (driver) | Corrente de entrada (driver) | Corrente de entrada (driver) | Corrente de entrada (driver) | Corrente de entrada (driver) | Corrente de entrada (driver) | Corrente de entrada (driver) | Corrente de entrada (driver) | Corrente de entrada (driver) | Corrente de entrada (driver) | Corrente de entrada (driver) | Corrente de entrada (driver) | Corrente de entrada (driver) | Corrente de entrada (driver) | Corrente de entrada (driver) | Corrente de entrada (driver) | Corrente de entrada (driver) | Corrente de entrada (driver) | Corrente de entrada (driver) | Corrente de entrada (driver) | Corrente de entrada (driver) | Corrente de entrada (driver) | Corrente de entrada (driver) | Corrente de entrada (driver) | Corrente de entrada (driver) | Corrente de entrada (driver) | Corrente de entrada (driver) | Corrente de entrada (driver) | Corrente de entrada (driver) | Corrente de entrada (driver) | Corrente de entrada (driver) | Corrente de entrada (driver) | Corrente de entrada (driver) | Corrente de entrada (driver) | Corrente de entrada (driver) | Corrente de entrada (driver) | Corrente de entrada (driver) | Corrente de entrada (driver) | Corrente de entrada (driver) | Corrente de entrada (driver) | Corrente de entrada (driver) | Corrente de entrada (driver) | Corrente de entrada (driver) | Corrente de entrada (driver) | Corrente de entrada (driver) | Corrente de entrada (driver) | Corrente de entrada (driver) | Corrente de entrada (driver) | Corrente de entrada (driver) | Corrente de entrada (driver) | Corrente de entrada (driver) | Corrente de entrada (driver) | Corrente de entrada (driver) | Corrente de entrada (driver) | Corrente de entrada (driver) | Corrente de entrada (driver) | Corrente de entrada (driver) | Corrente de entrada (driver) | Corrente de entrada (driver) | Corrente de entrada (driver) | Corrente de entrada (driver) | Corrente de entrada (driver) | Corrente de entrada (driver) | Corrente de entrada (driver) | Corrente de entrada (driver) | Corrente de entrada (driver) | Corrente de entrada (driver) | Corrente de entrada (driver) | Corrente de entrada (driver) | Corrente de entrada (driver) | Corrente de entrada (driver) | Corrente de entrada (driver) | Corrente de entrada (driver) | Corrente de entrada (driver) | Corrente de entrada (driver) | Corrente de entrada (driver) | Corrente de entrada (driver) | Corrente de entrada (driver) | Corrente de entrada (driver) | Corrente de entrada (driver) | Corrente de entrada (driver) | Corrente de entrada (driver) | Corrente de entrada (driver) | Corrente de entrada (driver) | Corrente de entrada (driver) | Corrente de entrada (driver) | Corrente de entrada (driver) | Corrente de entrada (driver) | Corrente de entrada (driver) | Corrente de entrada (driver) | Corrente de entrada (driver) | Corrente de entrada (driver) | Corrente de entrada (driver) | Corrente de entrada (driver) | Corrente de entrada (driver) | Corrente de entrada (driver) | Corrente de entrada (driver) | Corrente de entrada (driver) | Corrente de entrada (driver) | Corrente de entrada (driver) | Corrente de entrada (driver) | Corrente de entrada (driver) | Corrente de entrada (driver) | Corrente de entrada (driver) | Corrente de entrada (driver) | Corrente de entrada (driver) | Corrente de entrada (driver) | Corrente de entrada (driver) | Corrente de entrada (driver) | Corrente de entrada (driver) | Corrente de entrada (driver) | Corrente de entrada (driver) | Corrente de entrada (driver) | Corrente de entrada (driver) | Corrente de entrada (driver) | Corrente de entrada (driver) | Corrente de entrada (driver) | Corrente de entrada (driver) | Corrente de entrada (driver) | Corrente de entrada (driver) | Corrente de entrada (driver) | Corrente de entrada (driver) | Corrente de entrada (driver) | Corrente de entrada (driver) | Corrente de entrada (driver) | Corrente de entrada (driver) | Corrente de entrada (driver) | Corrente de entrada (driver) | Corrente de entrada (driver) | Corrente de entrada (driver) | Corrente de entrada (driver) | Corrente de entrada (driver) | Corrente de entrada (driver) | Corrente de entrada (driver) | Corrente de entrada (driver) | Corrente de entrada (driver) | Corrente de entrada (driver) | Corrente de entrada (driver) | Corrente de entrada (driver) | Corrente de entrada (driver) | Corrente de entrada (driver) | Corrente de entrada (driver) | Corrente de entrada (driver) | Corrente de entrada (driver) | Corrente de entrada (driver) | Corrente de entrada (driver) | Corrente de entrada (driver) | Corrente de entrada (driver) | Corrente de entrada (driver) | Corrente de entrada (driver) | Corrente de entrada (driver) | Corrente de entrada (driver) | Corrente de entrada (driver) | Corrente de entrada (driver) | Corrente de entrada (driver) | Corrente de entrada (driver) | Corrente de entrada (driver) | Corrente de entrada (driver) | Corrente de entrada (driver) | Corrente de entrada (driver) | Corrente de entrada (driver) | Corrente de entrada (driver) | Corrente de entrada (driver) | Corrente de entrada (driver) | Corrente de entrada (driver) | Corrente de entrada (driver) | Corrente de entrada (driver) | Corrente de entrada (driver) | Corrente de entrada (driver) | Corrente de entrada (driver) | Corrente de entrada (driver) | Corrente de entrada (driver) | Corrente de entrada (driver) | Corrente de entrada (driver) | Corrente de entrada (driver) | Corrente de entrada (driver) | Corrente de entrada (driver) | Corrente de entrada (driver) | Corrente de entrada (driver) | Corrente de entrada (driver) | Corrente de entrada (driver) | Corrente de entrada (driver) | Corrente de entrada (driver) | Corrente de entrada (driver) | Corrente de entrada (driver) | Corrente de entrada (driver) | Corrente de entrada (driver) | Corrente de entrada (driver) | Corrente de entrada (driver) | Corrente de entrada (driver) | Corrente de entrada (driver) | Corrente de entrada (driver) | Corrente de entrada (driver) | Corrente de entrada (driver) | Corrente de entrada (driver) | Corrente de entrada (driver) | Corrente de entrada (driver) | Corrente de entrada (driver) | Corrente de entrada (driver) | Corrente de entrada (driver) | Corrente de entrada (driver) | Corrente de entrada (driver) | Corrente de entrada (driver) | Corrente de entrada (driver) | Corrente de entrada (driver) | Corrente de entrada (driver) | Corrente de entrada (driver) | Corrente de entrada (driver) | Corrente de entrada (driver) | Corrente de entrada (driver) | Corrente de entrada (driver) | Corrente de entrada (driver) | Corrente de entrada (driver) | Corrente de entrada (driver) | Corrente de entrada (driver) | Corrente de entrada (driver) | Corrente de entrada (driver) | Corrente de entrada (driver) | Corrente de entrada (driver) | Corrente de entrada (driver) | Corrente de entrada (driver) | Corrente de entrada (driver) | Corrente de entrada (driver) | Corrente de entrada (driver) | Corrente de entrada (driver) | Corrente de entrada (driver) | Corrente de entrada (driver) | Corrente de entrada (driver) | Corrente de entrada (driver) | Corrente de entrada (driver) | Corrente de entrada (driver) | Corrente de entrada (driver) | Corrente de entrada (driver) | Corrente de entrada (driver) | Corrente de entrada (driver) | Corrente de entrada (driver) | Corrente de entrada (driver) | Corrente de entrada (driver) | Corrente de entrada (driver) | Corrente de entrada (driver) | Corrente de entrada (driver) | Corrente de entrada (driver) | Corrente de entrada (driver) | Corrente de entrada (driver) | Corrente de entrada (driver) | Corrente de entrada (driver) | Corrente de entrada (driver) | Corrente de entrada (driver) | Corrente de entrada (driver) | Corrente de entrada (driver) | Corrente de entrada (driver) | Corrente de entrada (driver) | Corrente de entrada (driver) | Corrente de entrada (driver) | Corrente de entrada (driver) | Corrente de entrada (driver) | Corrente de entrada (driver) | Corrente de entrada (driver) | Corrente de entrada (driver) | Corrente de entrada (driver) | Corrente de entrada (driver) | Corrente de entrada (driver) | Corrente de entrada (driver) | Corrente de entrada (driver) | Corrente de entrada (driver) | Corrente de entrada (driver) | Corrente de entrada (driver) | Corrente de entrada (driver) | Corrente de entrada (driver) | Corrente de entrada (driver) | Corrente de entrada (driver) | Corrente de entrada (driver) | Corrente de entrada (driver) | Corrente de entrada (driver) | Corrente de entrada (driver) | Corrente de entrada (driver) | Corrente de entrada (driver) | Corrente de entrada (driver) | Corrente de entrada (driver) | Corrente de entrada (driver) | Corrente de entrada (driver) | Corrente de entrada (driver) | Corrente de entrada (driver) | Corrente de entrada (driver) | Corrente de entrada (driver) | Corrente de entrada (driver) | Corrente de entrada (driver) | Corrente de entrada (driver) | Corrente de entrada (driver) | Corrente de entrada (driver) | Corrente de entrada (driver) | Corrente de entrada (driver) | Corrente de entrada (driver) | Corrente de entrada (driver) | Corrente de entrada (driver) | Corrente de entrada (driver) | Corrente de entrada (driver) | Corrente de entrada (driver) | Corrente de entrada (driver) | Corrente de entrada (driver) | Corrente de entrada (driver) | Corrente de entrada (driver) | Corrente de entrada (driver) | Corrente de entrada (driver) | Corrente de entrada (driver) | Corrente de entrada (driver) | Corrente de entrada (driver) | Corrente de entrada (driver) | Corrente de entrada (driver) | Corrente de entrada (driver) | Corrente de entrada (driver) | Corrente de entrada (driver) | Corrente de entrada (driver) | Corrente de entrada (driver) | Corrente de entrada (driver) | Corrente de entrada (driver) | Corrente de entrada (driver) | Corrente de entrada (driver) | Corrente de entrada (driver) | Corrente de entrada (driver) | Corrente de entrada (driver) | Corrente de entrada (driver) | Corrente de entrada (driver) | Corrente de entrada (driver) | Corrente de entrada (driver) | Corrente de entrada (driver) | Corrente de entrada (driver) | Corrente de entrada (driver) | Corrente de entrada (driver) | Corrente de entrada (driver) | Corrente de entrada (driver) | Corrente de entrada (driver) | Corrente de entrada (driver) | Corrente de entrada (driver) | Corrente de entrada (driver) | Corrente de entrada (driver) | Corrente de entrada (driver) | Corrente de entrada (driver) | Corrente de entrada (driver) | Corrente de entrada (driver) | Corrente de entrada (driver) | Corrente de entrada (driver) | Corrente de entrada (driver) | Corrente de entrada (driver) | Corrente de entrada (driver) | Corrente de entrada (driver) | Corrente de entrada (driver) | Corrente de entrada (driver) | Corrente de entrada (driver) | Corrente de entrada (driver) | Corrente de entrada (driver) | Corrente de entrada (driver) | Corrente de entrada (driver) | Corrente de entrada (driver) | Corrente de entrada (driver) | Corrente de entrada (driver) | Corrente de entrada (driver) | Corrente de entrada (driver) | Corrente de entrada (driver) | Corrente de entrada (driver) | Corrente de entrada (driver) | Corrente de entrada (driver) | Corrente de entrada (driver) | Corrente de entrada (driver) | Corrente de entrada (driver) | Corrente de entrada (driver) | Corrente de entrada (driver) | Corrente de entrada (driver) | Corrente de entrada (driver) | Corrente de entrada (driver) | Corrente de entrada (driver) | Corrente de entrada (driver) | Corrente de entrada (driver) | Corrente de entrada (driver) | Corrente de entrada (driver) | Corrente de entrada (driver) | Corrente de entrada (driver) | Corrente de entrada (driver) | Corrente de entrada (driver) | Corrente de entrada (driver) | Corrente de entrada (driver) | Corrente de entrada (driver) | Corrente de entrada (driver) | Corrente de entrada (driver) | Corrente de entrada (driver) | Corrente de entrada (driver) | Corrente de entrada (driver) | Corrente de entrada (driver) | Corrente de entrada (driver) | Corrente de entrada (driver) | Corrente de entrada (driver) | Corrente de entrada (driver) | Corrente de entrada (driver) | Corrente de entrada (driver) | Corrente de entrada (driver) | Corrente de entrada (driver) | Corrente de entrada (driver) | Corrente de entrada (driver) | Corrente de entrada (driver) | Corrente de entrada (driver) | Corrente de entrada (driver) | Corrente de entrada (driver) | Corrente de entrada (driver) | Corrente de entrada (driver) | Corrente de entrada (driver) | Corrente de entrada (driver) | Corrente de entrada (driver) | Corrente de entrada (driver) | Corrente de entrada (driver) | Corrente de entrada (driver) | Corrente de entrada (driver) | Corrente de entrada (driver) | Corrente de entrada (driver) | Corrente de entrada (driver) | Corrente de entrada (driver) | Corrente de entrada (driver) | Corrente de entrada (driver) | Corrente de entrada (driver) | Corrente de entrada (driver) | Corrente de entrada (driver) | Corrente de entrada (driver) | Corrente de entrada (driver) | Corrente de entrada (driver) | Corrente de entrada (driver) | Corrente de entrada (driver) | Corrente de entrada (driver) | Corrente de entrada (driver) | Corrente de entrada (driver) | Corrente de entrada (driver) | Corrente de entrada (driver) | Corrente de entrada (driver) | Corrente de entrada (driver) | Corrente de entrada (driver) | Corrente de entrada (driver) | Corrente de entrada (driver) | Corrente de entrada (driver) | Corrente de entrada (driver) | Corrente de entrada (driver) | Corrente de entrada (driver) | Corrente de entrada (driver) | Corrente de entrada (driver) | Corrente de entrada (driver) | Corrente de entrada (driver) | Corrente de entrada (driver) | Corrente de entrada (driver) | Corrente de entrada (driver) | Corrente de entrada (driver) | Corrente de entrada (driver) | Corrente de entrada (driver) | Corrente de entrada (driver) | Corrente de entrada (driver) | Corrente de entrada (driver) | Corrente de entrada (driver) | Corrente de entrada (driver) | Corrente de entrada (driver) | Corrente de entrada (driver) | Corrente de entrada (driver) | Corrente de entrada (driver) | Corrente de entrada (driver) | Corrente de entrada (driver) | Corrente de entrada (driver) | Corrente de entrada (driver) | Corrente de entrada (driver) | Corrente de entrada (driver) | Corrente de entrada (driver) | Corrente de entrada (driver) | Corrente de entrada (driver) | Corrente de entrada (driver) | Corrente de entrada (driver) | Corrente de entrada (driver) | Corrente de entrada (driver) | Corrente de entrada (driver) | Corrente de entrada (driver) | Corrente de entrada (driver) | Corrente de entrada (driver) | Corrente de entrada (driver) | Corrente de entrada (driver) | Corrente de entrada (driver) | Corrente de entrada (driver) | Corrente de entrada (driver) | Corrente de entrada (driver) | Corrente de entrada (driver) | Corrente de entrada (driver) | Corrente de entrada (driver) | Corrente de entrada (driver) | Corrente de entrada (driver) | Corrente de entrada (driver) | Corrente de entrada (driver) | Corrente de entrada (driver) | Corrente de entrada (driver) | Corrente de entrada (driver) | Corrente de entrada (driver) | Corrente de entrada (driver) | Corrente de entrada (driver) | Corrente de entrada (driver) | Corrente de entrada (driver) | Corrente de entrada (driver) | Corrente de entrada (driver) | Corrente de entrada (driver) | Corrente de entrada (driver) | Corrente de entrada (driver) | Corrente de entrada (driver) | Corrente de entrada (driver) | Corrente de entrada (driver) | Corrente de entrada (driver) | Corrente de entrada (driver) | Corrente de entrada (driver) | Corrente de entrada (driver) | Corrente de entrada (driver) | Corrente de entrada (driver) | Corrente de entrada (driver) | Corrente de entrada (driver) | Corrente de entrada (driver) | Corrente de entrada (driver) | Corrente de entrada (driver) | Corrente de entrada (driver) | Corrente de entrada (driver) | Corrente de entrada (driver) | Corrente de entrada (driver) | Corrente de entrada (driver) | Corrente de entrada (driver) | Corrente de entrada (driver) | Corrente de entrada (driver) | Corrente de entrada (driver) | Corrente de entrada (driver) | Corrente de entrada (driver) | Corrente de entrada (driver) | Corrente de entrada (driver) | Corrente de entrada (driver) | Corrente de entrada (driver) | Corrente de entrada (driver) | Corrente de entrada (driver) | Corrente de entrada (driver) | Corrente de entrada (driver) | Corrente de entrada (driver) | Corrente de entrada (driver) | Corrente de entrada (driver) | Corrente de entrada (driver) | Corrente de entrada (driver) | Corrente de entrada (driver) | Corrente de entrada (driver) | Corrente de entrada (driver) | Corrente de entrada (driver) | Corrente de entrada (driver) | Corrente de entrada (driver) | Corrente de entrada (driver) | Corrente de entrada (driver) | Corrente de entrada (driver) | Corrente de entrada (driver) | Corrente de entrada (driver) | Corrente de entrada (driver) | Corrente de entrada (driver) | Corrente de entrada (driver) | Corrente de entrada (driver) | Corrente de entrada (driver) | Corrente de entrada (driver) | Corrente de entrada (driver) | Corrente de entrada (driver) | Corrente de entrada (driver) | Corrente de entrada (driver) | Corrente de entrada (driver) | Corrente de entrada (driver) | Corrente de entrada (driver) | Corrente de entrada (driver) | Corrente de entrada (driver) | Corrente de entrada (driver) | Corrente de entrada (driver) | Corrente de entrada (driver) | Corrente de entrada (driver) | Corrente de entrada (driver) | Corrente de entrada (driver) | Corrente de entrada (driver) | Corrente de entrada (driver) | Corrente de entrada (driver) | Corrente de entrada (driver) | Corrente de entrada (driver) | Corrente de entrada (driver) | Corrente de entrada (driver) | Corrente de entrada (driver) | Corrente de entrada (driver) | Corrente de entrada (driver) | Corrente de entrada (driver) | Corrente de entrada (driver) | Corrente de entrada (driver) | Corrente de entrada (driver) | Corrente de entrada (driver) | Corrente de entrada (driver) | Corrente de entrada (driver) | Corrente de entrada (driver) | Corrente de entrada (driver) | Corrente de entrada (driver) | Corrente de entrada (driver) | Corrente de entrada (driver) | Corrente de entrada (driver) | Corrente de entrada (driver) | Corrente de entrada (driver) | Corrente de entrada (driver) | Corrente de entrada (driver) | Corrente de entrada (driver) | Corrente de entrada (driver) | Corrente de entrada (driver) | Corrente de entrada (driver) | Corrente de entrada (driver) | Corrente de entrada (driver) | Corrente de entrada (driver) | Corrente de entrada (driver) | Corrente de entrada (driver) | Corrente de entrada (driver) | Corrente de entrada (driver) | Corrente de entrada (driver) | Corrente de entrada (driver) | Corrente de entrada (driver) | Corrente de entrada (driver) | Corrente de entrada (driver) | Corrente de entrada (driver) | Corrente de entrada (driver) | Corrente de entrada (driver) | Corrente de entrada (driver) | Corrente de entrada (driver) | Corrente de entrada (driver) | Corrente de entrada (driver) | Corrente de entrada (driver) | Corrente de entrada (driver) | Corrente de entrada (driver) | Corrente de entrada (driver) | Corrente de entrada (driver) | Corrente de entrada (driver) | Corrente de entrada (driver) | Corrente de entrada (driver) | Corrente de entrada (driver) | Corrente de entrada (driver) | Corrente de entrada (driver) | Corrente de entrada (driver) | Corrente de entrada (driver) | Corrente de entrada (driver) | Corrente de entrada (driver) | Corrente de entrada (driver) | Corrente de entrada (driver) | Corrente de entrada (driver) | Corrente de entrada (driver) | Corrente de entrada (driver) | Corrente de entrada (driver) | Corrente de entrada (driver) | Corrente de entrada (driver) | Corrente de entrada (driver) | Corrente de entrada (driver) | Corrente de entrada (driver) | Corrente de entrada (driver) | Corrente de entrada (driver) | Corrente de entrada (driver) | Corrente de entrada (driver) | Corrente de entrada (driver) | Corrente de entrada (driver) | Corrente de entrada (driver) | Corrente de entrada (driver) | Corrente de entrada (driver) | Corrente de entrada (driver) | Corrente de entrada (driver) | Corrente de entrada (driver) | Corrente de entrada (driver) | Corrente de entrada (driver) | Corrente de entrada (driver) | Corrente de entrada (driver) | Corrente de entrada (driver) | Corrente de entrada (driver) | Corrente de entrada (driver) | Corrente de entrada (driver) | Corrente de entrada (driver) | Corrente de entrada (driver) | Corrente de entrada (driver) | Corrente de entrada (driver) | Corrente de entrada (driver) | Corrente de entrada (driver) | Corrente de entrada (driver) | Corrente de entrada (driver) | Corrente de entrada (driver) | Corrente de entrada (driver) | Corrente de entrada (driver) | Corrente de entrada (driver) | Corrente de entrada (driver) | Corrente de entrada (driver) | Corrente de entrada (driver) | Corrente de entrada (driver) | Corrente de entrada (driver) | Corrente de entrada (driver) | Corrente de entrada (driver) | Corrente de entrada (driver) | Corrente de entrada (driver) | Corrente de entrada (driver) | Corrente de entrada (driver) | Corrente de entrada (driver) | Corrente de entrada (driver) | Corrente de entrada (driver) | Corrente de entrada (driver) | Corrente de entrada (driver) | Corrente de entrada (driver) | Corrente de entrada (driver) | Corrente de entrada (driver) | Corrente de entrada (driver) | Corrente de entrada (driver) | Corrente de entrada (driver) | Corrente de entrada (driver) | Corrente de entrada (driver) | Corrente de entrada (driver) | Corrente de entrada (driver) | Corrente de entrada (driver) | Corrente de entrada (driver) | Corrente de entrada (driver) | Corrente de entrada (driver) | Corrente de entrada (driver) | Corrente de entrada (driver) | Corrente de entrada (driver) | Corrente de entrada (driver) | Corrente de entrada (driver) | Corrente de entrada (driver) | Corrente de entrada (driver) | Corrente de entrada (driver) | Corrente de entrada (driver) | Corrente de entrada (driver) | Corrente de entrada (driver) | Corrente de entrada (driver) | Corrente de entrada (driver) | Corrente de entrada (driver) | Corrente de entrada (driver) | Corrente de entrada (driver) | Corrente de entrada (driver) | Corrente de entrada (driver) | Corrente de entrada (driver) | Corrente de entrada (driver) | Corrente de entrada (driver) | Corrente de entrada (driver) | Corrente de entrada (driver) | Corrente de entrada (driver) | Corrente de entrada (driver) | Corrente de entrada (driver) | Corrente de entrada (driver) | Corrente de entrada (driver) | Corrente de entrada (driver) | Corrente de entrada (driver) | Corrente de entrada (driver) | Corrente de entrada (driver) | Corrente de entrada (driver) | Corrente de entrada (driver) | Corrente de entrada (driver) | Corrente de entrada (driver) | Corrente de entrada (driver) | Corrente de entrada (driver) | Corrente de entrada (driver) | Corrente de entrada (driver) | Corrente de entrada (driver) | Corrente de entrada (driver) | Corrente de entrada (driver) | Corrente de entrada (driver) | Corrente de entrada (driver) | Corrente de entrada (driver) | Corrente de entrada (driver) | Corrente de entrada (driver) | Corrente de entrada (driver) | Corrente de entrada (driver) | Corrente de entrada (driver) | Corrente de entrada (driver) | Corrente de entrada (driver) | Corrente de entrada (driver) | Corrente de entrada (driver) | Corrente de entrada (driver) | Corrente de entrada (driver) | Corrente de entrada (driver) | Corrente de entrada (driver) | Corrente de entrada (driver) | Corrente de entrada (driver) | Corrente de entrada (driver) | Corrente de entrada (driver) | Corrente de entrada (driver) | Corrente de entrada (driver) | Corrente de entrada (driver) | Corrente de entrada (driver) | Corrente de entrada (driver) | Corrente de entrada (driver) | Corrente de entrada (driver) | Corrente de entrada (driver) | Corrente de entrada (driver) | Corrente de entrada (driver) | Corrente de entrada (driver) | Corrente de entrada (driver) | Corrente de entrada (driver) | Corrente de entrada (driver) | Corrente de entrada (driver) | Corrente de entrada (driver) | Corrente de entrada (driver) | Corrente de entrada (driver) | Corrente de entrada (driver) | Corrente de entrada (driver) | Corrente de entrada (driver) | Corrente de entrada (driver) | Corrente de entrada (driver) | Corrente de entrada (driver) | Corrente de entrada (driver) | Corrente de entrada (driver) | Corrente de entrada (driver) | Corrente de entrada (driver) | Corrente de entrada (driver) | Corrente de entrada (driver) | Corrente de entrada (driver) | Corrente de entrada (driver) | Corrente de entrada (driver) | Corrente de entrada (driver) | Corrente de entrada (driver) | Corrente de entrada (driver) | Corrente de entrada (driver) | Corrente de entrada (driver) | Corrente de entrada (driver) | Corrente de entrada (driver) | Corrente de entrada (driver) | Corrente de entrada (driver) | Corrente de entrada (driver) | Corrente de entrada (driver) | Corrente de entrada (driver) | Corrente de entrada (driver) | Corrente de entrada (driver) | Corrente de entrada (driver) | Corrente de entrada (driver) | Corrente de entrada (driver) | Corrente de entrada (driver) | Corrente de entrada (driver) | Corrente de entrada (driver) | Corrente de entrada (driver) | Corrente de entrada (driver) | Corrente de entrada (driver) | Corrente de entrada (driver) | Corrente de entrada (driver) | Corrente de entrada (driver) | Corrente de entrada (driver) | Corrente de entrada (driver) | Corrente de entrada (driver) | Corrente de entrada (driver) | Corrente de entrada (driver) | Corrente de entrada (driver) | Corrente de entrada (driver) | Corrente de entrada (driver) | Corrente de entrada (driver) | Corrente de entrada (driver) | Corrente de entrada (driver) | Corrente de entrada (driver) | Corrente de entrada (driver) | Corrente de entrada (driver) | Corrente de entrada (driver) | Corrente de entrada (driver) | Corrente de entrada (driver) | Corrente de entrada (driver) | Corrente de entrada (driver) | Corrente de entrada (driver) | Corrente de entrada (driver) | Corrente de entrada (driver) | Corrente de entrada (driver) | Corrente de entrada (driver) | Corrente de entrada (driver) | Corrente de entrada (driver) | Corrente de entrada (driver) | Corrente de entrada (driver) | Corrente de entrada (driver) | Corrente de entrada (driver) | Corrente de entrada (driver) | Corrente de entrada (driver) | Corrente de entrada (driver) | Corrente de entrada (driver) | Corrente de entrada (driver) | Corrente de entrada (driver) | Corrente de entrada (driver) | Corrente de entrada (driver) | Corrente de entrada (driver) | Corrente de entrada (driver) | Corrente de entrada (driver) | Corrente de entrada (driver) | Corrente de entrada (driver) | Corrente de entrada (driver) | Corrente de entrada (driver) | Corrente de entrada (driver) | Corrente de entrada (driver) | Corrente de entrada (driver) | Corrente de entrada (driver) | Corrente de entrada (driver) | Corrente de entrada (driver) | Corrente de entrada (driver) | Corrente de entrada (driver) | Corrente de entrada (driver) | Corrente de entrada (driver) | Corrente de entrada (driver) | Corrente de entrada (driver) | Corrente de entrada (driver) | Corrente de entrada (driver) | Corrente de entrada (driver) | Corrente de entrada (driver) | Corrente de entrada (driver) | Corrente de entrada (driver) | Corrente de entrada (driver) | Corrente de entrada (driver) | Corrente de entrada (driver) | Corrente de entrada (driver) | Corrente de entrada (driver) | Corrente de entrada (driver) | Corrente de entrada (driver) | Corrente de entrada (driver) | Corrente de entrada (driver) | Corrente de entrada (driver) | Corrente de entrada (driver) | Corrente de entrada (driver) | Corrente de entrada (driver) | Corrente de entrada (driver) | Corrente de entrada (driver) | Corrente de entrada (driver) | Corrente de entrada (driver) | Corrente de entrada (driver) | Corrente de entrada (driver) | Corrente de entrada (driver) | Corrente de entrada (driver) | Corrente de entrada (driver) | Corrente de entrada (driver) | Corrente de entrada (driver) | Corrente de entrada (driver) | Corrente de entrada (driver) | Corrente de entrada (driver) | Corrente de entrada (driver) | Corrente de entrada (driver) | Corrente de entrada (driver) | Corrente de entrada (driver) | Corrente de entrada (driver) | Corrente de entrada (driver) | Corrente de entrada (driver) | Corrente de entrada (driver) | Corrente de entrada (driver) | Corrente de entrada (driver) | Corrente de entrada (driver) | Corrente de entrada (driver) | Corrente de entrada (driver) | Corrente de entrada (driver) | Corrente de entrada (driver) | Corrente de entrada (driver) | Corrente de entrada (driver) | Corrente de entrada (driver) | Corrente de entrada (driver) | Corrente de entrada (driver) | Corrente de entrada (driver) | Corrente de entrada (driver) | Corrente de entrada (driver) | Corrente de entrada (driver) | Corrente de entrada (driver) | Corrente de entrada (driver) | Corrente de entrada (driver) | Corrente de entrada (driver) | Corrente de entrada (driver) | Corrente de entrada (driver) | Corrente de entrada (driver) | Corrente de entrada (driver) | Corrente de entrada (driver) | Corrente de entrada (driver) | Corrente de entrada (driver) | Corrente de entrada (driver) | Corrente de entrada (driver) | Corrente de entrada (driver) | Corrente de entrada (driver) | Corrente de entrada (driver) | Corrente de entrada (driver) | Corrente de entrada (driver) | Corrente de entrada (driver) | Corrente de entrada (driver) | Corrente de entrada (driver) | Corrente de entrada (driver) | Corrente de entrada (driver) | Corrente de entrada (driver) | Corrente de entrada (driver) | Corrente de entrada (driver) | Corrente de entrada (driver) | Corrente de entrada (driver) | Corrente de entrada (driver) | Corrente de entrada (driver) | Corrente de entrada (driver) | Corrente de entrada (driver) | Corrente de entrada (driver) | Corrente de entrada (driver) | Corrente de entrada (driver) | Corrente de entrada (driver) | Corrente de entrada (driver) | Corrente de entrada (driver) | Corrente de entrada (driver) | Corrente de entrada (driver) | Corrente de entrada (driver) | Corrente de entrada (driver) | Corrente de entrada (driver) | Corrente de entrada (driver) | Corrente de entrada (driver) | Corrente de entrada (driver) | Corrente de entrada (driver) | Corrente de entrada (driver) | Corrente de entrada (driver) | Corrente de entrada (driver) | Corrente de entrada (driver) | Corrente de entrada (driver) | Corrente de entrada (driver) | Corrente de entrada (driver) | Corrente de entrada (driver) | Corrente de entrada (driver) | Corrente de entrada (driver) | Corrente de entrada (driver) | Corrente de entrada (driver) | Corrente de entrada (driver) | Corrente de entrada (driver) | Corrente de entrada (driver) | Corrente de entrada (driver) | Corrente de entrada (driver) | Corrente de entrada (driver) | Corrente de entrada (driver) | Corrente de entrada (driver) | Corrente de entrada (driver) | Corrente de entrada (driver) | Corrente de entrada (driver) | Corrente de entrada (driver) | Corrente de entrada (driver) | Corrente de entrada (driver) | Corrente de entrada (driver) | Corrente de entrada (driver) | Corrente de entrada (driver) | Corrente de entrada (driver) | Corrente de entrada (driver) | Corrente de entrada (driver) | Corrente de entrada (driver) | Corrente de entrada (driver) | Corrente de entrada (driver) | Corrente de entrada (driver) | Corrente de entrada (driver) | Corrente de entrada (driver) | Corrente de entrada (driver) | Corrente de entrada (driver) | Corrente de entrada (driver) | Corrente de entrada (driver) | Corrente de entrada (driver) | Corrente de entrada (driver) | Corrente de entrada (driver) | Corrente de entrada (driver) | Corrente de entrada (driver) | Corrente de entrada (driver) | Corrente de entrada (driver) | Corrente de entrada (driver) | Corrente de entrada (driver) | Corrente de entrada (driver) | Corrente de entrada (driver) | Corrente de entrada (driver) | Corrente de entrada (driver) | Corrente de entrada (driver) | Corrente de entrada (driver) | Corrente de entrada (driver) | Corrente de entrada (driver) | Corrente de entrada (driver) | Corrente de entrada (driver) | Corrente de entrada (driver) | Corrente de entrada (driver) | Corrente de entrada (driver) | Corrente de entrada (driver) | Corrente de entrada (driver) | Corrente de entrada (driver) | Corrente de entrada (driver) | Corrente de entrada (driver) | Corrente de entrada (driver) | Corrente de entrada (driver) | Corrente de entrada (driver) | Corrente de entrada (driver) | Corrente de entrada (driver) | Corrente de entrada (driver) | Corrente de entrada (driver) | Corrente de entrada (driver) | Corrente de entrada (driver) | Corrente de entrada (driver) | Corrente de entrada (driver) | Corrente de entrada (driver) | Corrente de entrada (driver) | Corrente de entrada (driver) | Corrente de entrada (driver) | Corrente de entrada (driver) | Corrente de entrada (driver) | Corrente de entrada (driver) | Corrente de entrada (driver) | Corrente de entrada (driver) | Corrente de entrada (driver) | Corrente de entrada (driver) | Corrente de entrada (driver) | Corrente de entrada (driver) | Corrente de entrada (driver) | Corrente de entrada (driver) | Corrente de entrada (driver) | Corrente de entrada (driver) | Corrente de entrada (driver) | Corrente de entrada (driver) | Corrente de entrada (driver) | Corrente de entrada (driver) | Corrente de entrada (driver) | Corrente de entrada (driver) | Corrente de entrada (driver) | Corrente de entrada (driver) | Corrente de entrada (driver) | Corrente de entrada (driver) | Corrente de entrada (driver) | Corrente de entrada (driver) | Corrente de entrada (driver) | Corrente de entrada (driver) | Corrente de entrada (driver) | Corrente de entrada (driver) | Corrente de entrada (driver) | Corrente de entrada (driver) | Corrente de entrada (driver) | Corrente de entrada (driver) | Corrente de entrada (driver) | Corrente de entrada (driver) | Corrente de entrada (driver) | Corrente de entrada (driver) | Corrente de entrada (driver) | Corrente de entrada (driver) | Corrente de entrada (driver) | Corrente de entrada (driver) | Corrente de entrada (driver) | Corrente de entrada (driver) | Corrente de entrada (driver) | Corrente de entrada (driver) | Corrente de entrada (driver) | Corrente de entrada (driver) | Corrente de entrada (driver) | Corrente de entrada (driver) | Corrente de entrada (driver) | Corrente de entrada (driver) | Corrente de entrada (driver) | Corrente de entrada (driver) | Corrente de entrada (driver) | Corrente de entrada (driver) | Corrente de entrada (driver) | Corrente de entrada (driver) | Corrente de entrada (driver) | Corrente de entrada (driver) | Corrente de entrada (driver) | Corrente de entrada (driver) | Corrente de entrada (driver) | Corrente de entrada (driver) | Corrente de entrada (driver) | Corrente de entrada (driver) | Corrente de entrada (driver) | Corrente de entrada (driver) | Corrente de entrada (driver) | Corrente de entrada (driver) | Corrente de entrada (driver) | Corrente de entrada (driver) | Corrente de entrada (driver) | Corrente de entrada (driver) | Corrente de entrada (driver) | Corrente de entrada (driver) | Corrente de entrada (driver) | Corrente de entrada (driver) | Corrente de entrada (driver) | Corrente de entrada (driver) | Corrente de entrada (driver) | Corrente de entrada (driver) | Corrente de entrada (driver) | Corrente de entrada (driver) | Corrente de entrada (driver) | Corrente de entrada (driver) | Corrente de entrada (driver) | Corrente de entrada (driver) | Corrente de entrada (driver) | Corrente de entrada (driver) | Corrente de entrada (driver) | Corrente de entrada (driver) | Corrente de entrada (driver) | Corrente de entrada (driver) | Corrente de entrada (driver) | Corrente de entrada (driver) | Corrente de entrada (driver) | Corrente de entrada (driver) | Corrente de entrada (driver) | Corrente de entrada (driver) | Corrente de entrada (driver) | Corrente de entrada (driver) | Corrente de entrada (driver) | Corrente de entrada (driver) | Corrente de entrada (driver) | Corrente de entrada (driver) | Corrente de entrada (driver) | Corrente de entrada (driver) | Corrente de entrada (driver) | Corrente de entrada (driver) | Corrente de entrada (driver) | Corrente de entrada (driver) | Corrente de entrada (driver) | Corrente de entrada (driver) | Corrente de entrada (driver) | Corrente de entrada (driver) | Corrente de entrada (driver) | Corrente de entrada (driver) | Corrente de entrada (driver) | Corrente de entrada (driver) | Corrente de entrada (driver) | Corrente de entrada (driver) | Corrente de entrada (driver) | Corrente de entrada (driver) | Corrente de entrada (driver) | Corrente de entrada (driver) | Corrente de entrada (driver) | Corrente de entrada (driver) | Corrente de entrada (driver) | Corrente de entrada (driver) | Corrente de entrada (driver) | Corrente de entrada (driver) | Corrente de entrada (driver) | Corrente de entrada (driver) | Corrente de entrada (driver) | Corrente de entrada (driver) | Corrente de entrada (driver) | Corrente de entrada (driver) | Corrente de entrada (driver) | Corrente de entrada (driver) | Corrente de entrada (driver) | Corrente de entrada (driver) | Corrente de entrada (driver) | Corrente de entrada (driver) | Corrente de entrada (driver) | Corrente de entrada (driver) | Corrente de entrada (driver) | Corrente de entrada (driver) | Corrente de entrada (driver) | Corrente de entrada (driver) | Corrente de entrada (driver) | Corrente de entrada (driver) | Corrente de entrada (driver) | Corrente de entrada (driver) | Corrente de entrada (driver) | Corrente de entrada (driver) | Corrente de entrada (driver) | Corrente de entrada (driver) | Corrente de entrada (driver) | Corrente de entrada (driver) | Corrente de entrada (driver) | Corrente de entrada (driver) | Corrente de entrada (driver) | Corrente de entrada (driver) | Corrente de entrada (driver) | Corrente de entrada (driver) | Corrente de entrada (driver) | Corrente de entrada (driver) | Corrente de entrada (driver) | Corrente de entrada (driver) | Corrente de entrada (driver) | Corrente de entrada (driver) | Corrente de entrada (driver) | Corrente de entrada (driver) | Corrente de entrada (driver) | Corrente de entrada (driver) | Corrente de entrada (driver) | Corrente de entrada (driver) | Corrente de entrada (driver) | Corrente de entrada (driver) | Corrente de entrada (driver) | Corrente de entrada (driver) | Corrente de entrada (driver) | Corrente de entrada (driver) | Corrente de entrada (driver) | Corrente de entrada (driver) | Corrente de entrada (driver) | Corrente de entrada (driver) | Corrente de entrada (driver) | Corrente de entrada (driver) | Corrente de entrada (driver) | Corrente de entrada (driver) | Corrente de entrada (driver) | Corrente de entrada (driver) | Corrente de entrada (driver) | Corrente de entrada (driver) | Corrente de entrada (driver) | Corrente de entrada (driver) | Corrente de entrada (driver) | Corrente de entrada (driver) | Corrente de entrada (driver) | Corrente de entrada (driver) | Corrente de entrada (driver) | Corrente de entrada (driver) | Corrente de entrada (driver) | Corrente de entrada (driver) | Corrente de entrada (driver) | Corrente de entrada (driver) | Corrente de entrada (driver) | Corrente de entrada (driver) | Corrente de entrada (driver) | Corrente de entrada (driver) | Corrente de entrada (driver) | Corrente de entrada (driver) | Corrente de entrada (driver) | Corrente de entrada (driver) | Corrente de entrada (driver) | Corrente de entrada (driver) | Corrente de entrada (driver) | Corrente de entrada (driver) | Corrente de entrada (driver) | Corrente de entrada (driver) | Corrente de entrada (driver) | Corrente de entrada (driver) | Corrente de entrada (driver) | Corrente de entrada (driver) | Corrente de entrada (driver) | Corrente de entrada (driver) | Corrente de entrada (driver) | Corrente de entrada (driver) | Corrente de entrada (driver) | Corrente de entrada (driver) | Corrente de entrada (driver) | Corrente de entrada (driver) | Corrente de entrada (driver) | Corrente de entrada (driver) | Corrente de entrada (driver) | Corrente de entrada (driver) | Corrente de entrada (driver) | Corrente de entrada (driver) | Corrente de entrada (driver) | Corrente de entrada (driver) | Corrente de entrada (driver) | Corrente de entrada (driver) | Corrente de entrada (driver) | Corrente de entrada (driver) | Corrente de entrada (driver) | Corrente de entrada (driver) | Corrente de entrada (driver) | Corrente de entrada (driver) | Corrente de entrada (driver) | Corrente de entrada (driver) | Corrente de entrada (driver) | Corrente de entrada (driver) | Corrente de entrada (driver) | Corrente de entrada (driver) | Corrente de entrada (driver) | Corrente de entrada (driver) | Corrente de entrada (driver) | Corrente de entrada (driver) | Corrente de entrada (driver) | Corrente de entrada (driver) | Corrente de entrada (driver) | Corrente de entrada (driver) | Corrente de entrada (driver) | Corrente de entrada (driver) | Corrente de entrada (driver) | Corrente de entrada (driver) | Corrente de entrada (driver) | Corrente de entrada (driver) | Corrente de entrada (driver) | Corrente de entrada (driver) | Corrente de entrada (driver) | Corrente de entrada (driver) | Corrente de entrada (driver) | Corrente de entrada (driver) | Corrente de entrada (driver) | Corrente de entrada (driver) | Corrente de entrada (driver) | Corrente de entrada (driver) | Corrente de entrada (driver) | Corrente de entrada (driver) | Corrente de entrada (driver) | Corrente de entrada (driver) | Corrente de entrada (driver) | Corrente de entrada (driver) | Corrente de entrada (driver) | Corrente de entrada (driver) | Corrente de entrada (driver) | Corrente de entrada (driver) | Corrente de entrada (driver) | Corrente de entrada (driver) | Corrente de entrada (driver) | Corrente de entrada (driver) | Corrente de entrada (driver) | Corrente de entrada (driver) | Corrente de entrada (driver) | Corrente de entrada (driver) | Corrente de entrada (driver) | Corrente de entrada (driver) | Corrente de entrada (driver) | Corrente de entrada (driver) | Corrente de entrada (driver) | Corrente de entrada (driver) | Corrente de entrada (driver) | Corrente de entrada (driver) | Corrente de entrada (driver) | Corrente de entrada (driver) | Corrente de entrada (driver) | Corrente de entrada (driver) | Corrente de entrada (driver) | Corrente de entrada (driver) | Corrente de entrada (driver) | Corrente de entrada (driver) | Corrente de entrada (driver) | Corrente de entrada (driver) | Corrente de entrada (driver) | Corrente de entrada (driver) | Corrente de entrada (driver) | Corrente de entrada (driver) | Corrente de entrada (driver) | Corrente de entrada (driver) | Corrente de entrada (driver) | Corrente de entrada (driver) | Corrente de entrada (driver) | Corrente de entrada (driver) | Corrente de entrada (driver) | Corrente de entrada (driver) | Corrente de entrada (driver) | Corrente de entrada (driver) | Corrente de entrada (driver) | Corrente de entrada (driver) | Corrente de entrada (driver) | Corrente de entrada (driver) | Corrente de entrada (driver) | Corrente de entrada (driver) | Corrente de entrada (driver) | Corrente de entrada (driver) | Corrente de entrada (driver) | Corrente de entrada (driver) | Corrente de entrada (driver) | Corrente de entrada (driver) | Corrente de entrada (driver) | Corrente de entrada (driver) | Corrente de entrada (driver) | Corrente de entrada (driver) | Corrente de entrada (driver) | Corrente de entrada (driver) | Corrente de entrada (driver) | Corrente de entrada (driver) | Corrente de entrada (driver) | Corrente de entrada (driver) | Corrente de entrada (driver) | Corrente de entrada (driver) | Corrente de entrada (driver) | Corrente de entrada (driver) | Corrente de entrada (driver) | Corrente de entrada (driver) | Corrente de entrada (driver) | Corrente de entrada (driver) | Corrente de entrada (driver) | Corrente de entrada (driver) | Corrente de entrada (driver) | Corrente de entrada (driver) | Corrente de entrada (driver) | Corrente de entrada (driver) | Corrente de entrada (driver) | Corrente de entrada (driver) | Corrente de entrada (driver) | Corrente de entrada (driver) | Corrente de entrada (driver) | Corrente de entrada (driver) | Corrente de entrada (driver) | Corrente de entrada (driver) | Corrente de entrada (driver) | Corrente de entrada (driver) | Corrente de entrada (driver) | Corrente de entrada (driver) | Corrente de entrada (driver) | Corrente de entrada (driver) | Corrente de entrada (driver) | Corrente de entrada (driver) | Corrente de entrada (driver) | Corrente de entrada (driver) | Corrente de entrada (driver) | Corrente de entrada (driver) | Corrente de entrada (driver) | Corrente de entrada (driver) | Corrente de entrada (driver) | Corrente de entrada (driver) | Corrente de entrada (driver) | Corrente de entrada (driver) | Corrente de entrada (driver) | Corrente de entrada (driver) | Corrente de entrada (driver) | Corrente de entrada (driver) | Corrente de entrada (driver) | Corrente de entrada (driver) | Corrente de entrada (driver) | Corrente de entrada (driver) | Corrente de entrada (driver) | Corrente de entrada (driver) | Corrente de entrada (driver) | Corrente de entrada (driver) | Corrente de entrada (driver) | Corrente de entrada (driver) | Corrente de entrada (driver) | Corrente de entrada (driver) | Corrente de entrada (driver) | Corrente de entrada (driver) | Corrente de entrada (driver) | Corrente de entrada (driver) | Corrente de entrada (driver) | Corrente de entrada (driver) | Corrente de entrada (driver) | Corrente de entrada (driver) | Corrente de entrada (driver) | Corrente de entrada (driver) | Corrente de entrada (driver) | Corrente de entrada (driver) | Corrente de entrada (driver) | Corrente de entrada (driver) | Corrente de entrada (driver) | Corrente de entrada (driver) | Corrente de entrada (driver) | Corrente de entrada (driver) | Corrente de entrada (driver) | Corrente de entrada (driver) | Corrente de entrada (driver) | Corrente de entrada (driver) | Corrente de entrada (driver) | Corrente de entrada (driver) | Corrente de entrada (driver) | Corrente de entrada (driver) | Corrente de entrada (driver) | Corrente de entrada (driver) | Corrente de entrada (driver) | Corrente de entrada (driver) | Corrente de entrada (driver) | Corrente de entrada (driver) | Corrente de entrada (driver) | Corrente de entrada (driver) | Corrente de entrada (driver) | Corrente de entrada (driver) | Corrente de entrada (driver) | Corrente de entrada (driver) | Corrente de entrada (driver) | Corrente de entrada (driver) | Corrente de entrada (driver) | Corrente de entrada (driver) | Corrente de entrada (driver) | Corrente de entrada (driver) | Corrente de entrada (driver) | Corrente de entrada (driver) | Corrente de entrada (driver) | Corrente de entrada (driver) | Corrente de entrada (driver) | Corrente de entrada (driver) | Corrente de entrada (driver) | Corrente de entrada (driver) | Corrente de entrada (driver) | Corrente de entrada (driver) | Corrente de entrada (driver) | Corrente de entrada (driver) | Corrente de entrada (driver) | Corrente de entrada (driver) | Corrente de entrada (driver) | Corrente de entrada (driver) | Corrente de entrada (driver) | Corrente de entrada (driver) | Corrente de entrada (driver) | Corrente de entrada (driver) | Corrente de entrada (driver) | Corrente de entrada (driver) | Corrente de entrada (driver) | Corrente de entrada (driver) | Corrente de entrada (driver) | Corrente de entrada (driver) | Corrente de entrada (driver) | Corrente de entrada (driver) | Corrente de entrada (driver) | Corrente de entrada (driver) | Corrente de entrada (driver) | Corrente de entrada (driver) | Corrente de entrada (driver) | Corrente de entrada (driver) | Corrente de entrada (driver) | Corrente de entrada (driver) | Corrente de entrada (driver) | Corrente de entrada (driver) | Corrente de entrada (driver) | Corrente de entrada (driver) | Corrente de entrada (driver) | Corrente de entrada (driver) | Corrente de entrada (driver) | Corrente de entrada (driver) | Corrente de entrada (driver) | Corrente de entrada (driver) | Corrente de entrada (driver) | Corrente de entrada (driver) | Corrente de entrada (driver) | Corrente de entrada (driver) | Corrente de entrada (driver) | Corrente de entrada (driver) | Corrente de entrada (driver) | Corrente de entrada (driver) | Corrente de entrada (driver) | Corrente de entrada (driver) | Corrente de entrada (driver) | Corrente de entrada (driver) | Corrente de entrada (driver) | Corrente de entrada (driver) | Corrente de entrada (driver) | Corrente de entrada (driver) | Corrente de entrada (driver) | Corrente de entrada (driver) | Corrente de entrada (driver) | Corrente de entrada (driver) | Corrente de entrada (driver) | Corrente de entrada (driver) | Corrente de entrada (driver) | Corrente de entrada (driver) | Corrente de entrada (driver) | Corrente de entrada (driver) | Corrente de entrada (driver) | Corrente de entrada (driver) | Corrente de entrada (driver) | Corrente de entrada (driver) | Corrente de entrada (driver) | Corrente de entrada (driver) | Corrente de entrada (driver) | Corrente de entrada (driver) | Corrente de entrada (driver) | Corrente de entrada (driver) | Corrente de entrada (driver) | Corrente de entrada (driver) | Corrente de entrada (driver) | Corrente de entrada (driver) | Corrente de entrada (driver) | Corrente de entrada (driver) | Corrente de entrada (driver) | Corrente de entrada (driver) | Corrente de entrada (driver) | Corrente de entrada (driver) | Corrente de entrada (driver) | Corrente de entrada (driver) | Corrente de entrada (driver) | Corrente de entrada (driver) | Corrente de entrada (driver) | Corrente de entrada (driver) | Corrente de entrada (driver) | Corrente de entrada (driver) | Corrente de entrada (driver) | Corrente de entrada (driver) | Corrente de entrada (driver) | Corrente de entrada (driver) | Corrente de entrada (driver) | Corrente de entrada (driver) | Corrente de entrada (driver) | Corrente de entrada (driver) | Corrente de entrada (driver) | Corrente de entrada (driver) | Corrente de entrada (driver) | Corrente de entrada (driver) | Corrente de entrada (driver) | Corrente de entrada (driver) | Corrente de entrada (driver) | Corrente de entrada (driver) | Corrente de entrada (driver) | Corrente de entrada (driver) | Corrente de entrada (driver) | Corrente de entrada (driver) | Corrente de entrada (driver) | Corrente de entrada (driver) | Corrente de entrada (driver) | Corrente de entrada (driver) | Corrente de entrada (driver) | Corrente de entrada (driver) | Corrente de entrada (driver) | Corrente de entrada (driver) | Corrente de entrada (driver) | Corrente de entrada (driver) | Corrente de entrada (driver) | Corrente de entrada (driver) | Corrente de entrada (driver) | Corrente de entrada (driver) | Corrente de entrada (driver) | Corrente de entrada (driver) | Corrente de entrada (driver) | Corrente de entrada (driver) | Corrente de entrada (driver) | Corrente de entrada (driver) | Corrente de entrada (driver) | Corrente de entrada (driver) | Corrente de entrada (driver) | Corrente de entrada (driver) | Corrente de entrada (driver) | Corrente de entrada (driver) | Corrente de entrada (driver) | Corrente de entrada (driver) | Corrente de entrada (driver) | Corrente de entrada (driver) | Corrente de entrada (driver) | Corrente de entrada (driver) | Corrente de entrada (driver) | Corrente de entrada (driver) | Corrente de entrada (driver) | Corrente de entrada (driver) | Corrente de entrada (driver) | Corrente de entrada (driver) | Corrente de entrada (driver) | Corrente de entrada (driver) | Corrente de entrada (driver) | Corrente de entrada (driver) | Corrente de entrada (driver) | Corrente de entrada (driver) | Corrente de entrada (driver) | Corrente de entrada (driver) | Corrente de entrada (driver) | Corrente de entrada (driver) | Corrente de entrada (driver) | Corrente de entrada (driver) | Corrente de entrada (driver) | Corrente de entrada (driver) | Corrente de entrada (driver) | Corrente de entrada (driver) | Corrente de entrada (driver) | Corrente de entrada (driver) | Corrente de entrada (driver) | Corrente de entrada (driver) | Corrente de entrada (driver) | Corrente de entrada (driver) | Corrente de entrada (driver) | Corrente de entrada (driver) | Corrente de entrada (driver) | Corrente de entrada (driver) | Corrente de entrada (driver) | Corrente de entrada (driver) | Corrente de entrada (driver) | Corrente de entrada (driver) | Corrente de entrada (driver) | Corrente de entrada (driver) | Corrente de entrada (driver) | Corrente de entrada (driver) | Corrente de entrada (driver) | Corrente de entrada (driver) | Corrente de entrada (driver) | Corrente de entrada (driver) | Corrente de entrada (driver) | Corrente de entrada (driver) | Corrente de entrada (driver) | Corrente de entrada (driver) | Corrente de entrada (driver) | Corrente de entrada (driver) | Corrente de entrada (driver) | Corrente de entrada (driver) | Corrente de entrada (driver) | Corrente de entrada (driver) | Corrente de entrada (driver) | Corrente de entrada (driver) | Corrente de entrada (driver) | Corrente de entrada (driver) | Corrente de entrada (driver) | Corrente de entrada (driver) | Corrente de entrada (driver) | Corrente de entrada (driver) | Corrente de entrada (driver) | Corrente de entrada (driver) | Corrente de entrada (driver) | Corrente de entrada (driver) | Corrente de entrada (driver) | Corrente de entrada (driver) | Corrente de entrada (driver) | Corrente de entrada (driver) | Corrente de entrada (driver) | Corrente de entrada (driver) | Corrente de entrada (driver) | Corrente de entrada (driver) | Corrente de entrada (driver) | Corrente de entrada (driver) | Corrente de entrada (driver) | Corrente de entrada (driver) | Corrente de entrada (driver) | Corrente de entrada (driver) | Corrente de entrada (driver) | Corrente de entrada (driver) | Corrente de entrada (driver) | Corrente de entrada (driver) | Corrente de entrada (driver) | Corrente de entrada (driver) | Corrente de entrada (driver) | Corrente de entrada (driver) | Corrente de entrada (driver) | Corrente de entrada (driver) | Corrente de entrada (driver) | Corrente de entrada (driver) | Corrente de entrada (driver) | Corrente de entrada (driver) | Corrente de entrada (driver) | Corrente de entrada (driver) | Corrente de entrada (driver) | Corrente de entrada (driver) | Corrente de entrada (driver) | Corrente de entrada (driver) | Corrente de entrada (driver) | Corrente de entrada (driver) | Corrente de entrada (driver) | Corrente de entrada (driver) | Corrente de entrada (driver) | Corrente de entrada (driver) | Corrente de entrada (driver) | Corrente de entrada (driver) | Corrente de entrada (driver) | Corrente de entrada (driver) | Corrente de entrada (driver) | Corrente de entrada (driver) | Corrente de entrada (driver) | Corrente de entrada (driver) | Corrente de entrada (driver) | Corrente de entrada (driver) | Corrente de entrada (driver) | Corrente de entrada (driver) | Corrente de entrada (driver) | Corrente de entrada (driver) | Corrente de entrada (driver) | Corrente de entrada (driver) | Corrente de entrada (driver) | Corrente de entrada (driver) | Corrente de entrada (driver) | Corrente de entrada (driver) | Corrente de entrada (driver) | Corrente de entrada (driver) | Corrente de entrada (driver) | Corrente de entrada (driver) | Corrente de entrada (driver) | Corrente de entrada (driver) | Corrente de entrada (driver) | Corrente de entrada (driver) | Corrente de entrada (driver) | Corrente de entrada (driver) | Corrente de entrada (driver) | Corrente de entrada (driver) | Corrente de entrada (driver) | Corrente de entrada (driver) | Corrente de entrada (driver) | Corrente de entrada (driver) | Corrente de entrada (driver) | Corrente de entrada (driver) | Corrente de entrada (driver) | Corrente de entrada (driver) | Corrente de entrada (driver) | Corrente de entrada (driver) | Corrente de entrada (driver) | Corrente de entrada (driver) | Corrente de entrada (driver) | Corrente de entrada (driver) | Corrente de entrada (driver) | Corrente de entrada (driver) | Corrente de entrada (driver) | Corrente de entrada (driver) | Corrente de entrada (driver) | Corrente de entrada (driver) | Corrente de entrada (driver) | Corrente de entrada (driver) | Corrente de entrada (driver) | Corrente de entrada (driver) | Corrente de entrada (driver) | Corrente de entrada (driver) | Corrente de entrada (driver) | Corrente de entrada (driver) | Corrente de entrada (driver) | Corrente de entrada (driver) | Corrente de entrada (driver) | Corrente de entrada (driver) | Corrente de entrada (driver) | Corrente de entrada (driver) | Corrente de entrada (driver) | Corrente de entrada (driver) | Corrente de entrada (driver) | Corrente de entrada (driver) | Corrente de entrada (driver) | Corrente de entrada (driver) | Corrente de entrada (driver) | Corrente de entrada (driver) | Corrente de entrada (driver) | Corrente de entrada (driver) | Corrente de entrada (driver) | Corrente de entrada (driver) | Corrente de entrada (driver) | Corrente de entrada (driver) | Corrente de entrada (driver) | Corrente de entrada (driver) | Corrente de entrada (driver) | Corrente de entrada (driver) | Corrente de entrada (driver) | Corrente de entrada (driver) | Corrente de entrada (driver) | Corrente de entrada (driver) | Corrente de entrada (driver) | Corrente de entrada (driver) | Corrente de entrada (driver) | Corrente de entrada (driver) | Corrente de entrada (driver) | Corrente de entrada (driver) | Corrente de entrada (driver) | Corrente de entrada (driver) | Corrente de entrada (driver) | Corrente de entrada (driver) | Corrente de entrada (driver) | Corrente de entrada (driver) | Corrente de entrada (driver) | Corrente de entrada (driver) | Corrente de entrada (driver) | Corrente de entrada (driver) | Corrente de entrada (driver) | Corrente de entrada (driver) | Corrente de entrada (driver) | Corrente de entrada (driver) | Corrente de entrada (driver) | Corrente de entrada (driver) | Corrente de entrada (driver) | Corrente de entrada (driver) | Corrente de entrada (driver) | Corrente de entrada (driver) | Corrente de entrada (driver) | Corrente de entrada (driver) | Corrente de entrada (driver) | Corrente de entrada (driver) | Corrente de entrada (driver) | Corrente de entrada (driver) | Corrente de entrada (driver) | Corrente de entrada (driver) | Corrente de entrada (driver) | Corrente de entrada (driver) | Corrente de entrada (driver) | Corrente de entrada (driver) | Corrente de entrada (driver) | Corrente de entrada (driver) | Corrente de entrada (driver) | Corrente de entrada (driver) | Corrente de entrada (driver) | Corrente de entrada (driver) | Corrente de entrada (driver) | Corrente de entrada (driver) | Corrente de entrada (driver) | Corrente de entrada (driver) | Corrente de entrada (driver) | Corrente de entrada (driver) | Corrente de entrada (driver) | Corrente de entrada (driver) | Corrente de entrada (driver) | Corrente de entrada (driver) | Corrente de entrada (driver) | Corrente de entrada (driver) | Corrente de entrada (driver) | Corrente de entrada (driver) | Corrente de entrada (driver) | Corrente de entrada (driver) | Corrente de entrada (driver) | Corrente de entrada (driver) | Corrente de entrada (driver) | Corrente de entrada (driver) | Corrente de entrada (driver) | Corrente de entrada (driver) | Corrente de entrada (driver) | Corrente de entrada (driver) | Corrente de entrada (driver) | Corrente de entrada (driver) | Corrente de entrada (driver) | Corrente de entrada (driver) | Corrente de entrada (driver) | Corrente de entrada (driver) | Corrente de entrada (driver) | Corrente de entrada (driver) | Corrente de entrada (driver) | Corrente de entrada (driver) | Corrente de entrada (driver) | Corrente de entrada (driver) | Corrente de entrada (driver) | Corrente de entrada (driver) | Corrente de entrada (driver) | Corrente de entrada (driver) | Corrente de entrada (driver) | Corrente de entrada (driver) | Corrente de entrada (driver) | Corrente de entrada (driver) | Corrente de entrada (driver) | Corrente de entrada (driver) | Corrente de entrada (driver) | Corrente de entrada (driver) | Corrente de entrada (driver) | Corrente de entrada (driver) | Corrente de entrada (driver) | Corrente de entrada (driver) | Corrente de entrada (driver) | Corrente de entrada (driver) | Corrente de entrada (driver) | Corrente de entrada (driver) | Corrente de entrada (driver) | Corrente de entrada (driver) | Corrente de entrada (driver) | Corrente de entrada (driver) | Corrente de entrada (driver) | Corrente de entrada (driver) | Corrente de entrada (driver) | Corrente de entrada (driver) | Corrente de entrada (driver) | Corrente de entrada (driver) | Corrente de entrada (driver) | Corrente de entrada (driver) | Corrente de entrada (driver) | Corrente de entrada (driver) | Corrente de entrada (driver) | Corrente de entrada (driver) | Corrente de entrada (driver) | Corrente de entrada (driver) | Corrente de entrada (driver) | Corrente de entrada (driver) | Corrente de entrada (driver) | Corrente de entrada (driver) | Corrente de entrada (driver) | Corrente de entrada (driver) | Corrente de entrada (driver) | Corrente de entrada (driver) | Corrente de entrada (driver) | Corrente de entrada (driver) | Corrente de entrada (driver) | Corrente de entrada (driver) | Corrente de entrada (driver) | Corrente de entrada (driver) | Corrente de entrada (driver) | Corrente de entrada (driver) | Corrente de entrada (driver) | Corrente de entrada (driver) | Corrente de entrada (driver) | Corrente de entrada (driver) | Corrente de entrada (driver) | Corrente de entrada (driver) | Corrente de entrada (driver) | Corrente de entrada (driver) | Corrente de entrada (driver) | Corrente de entrada (driver) | Corrente de entrada (driver) | Corrente de entrada (driver) | Corrente de entrada (driver) | Corrente de entrada (driver) | Corrente de entrada (driver) | Corrente de entrada (driver) | Corrente de entrada (driver) | Corrente de entrada (driver) | Corrente de entrada (driver) | Corrente de entrada (driver) | Corrente de entrada (driver) | Corrente de entrada (driver) | Corrente de entrada (driver) | Corrente de entrada (driver) | Corrente de entrada (driver) | Corrente de entrada (driver) | Corrente de entrada (driver) | Corrente de entrada (driver) | Corrente de entrada (driver) | Corrente de entrada (driver) | Corrente de entrada (driver) | Corrente de entrada (driver) | Corrente de entrada (driver) | Corrente de entrada (driver) | Corrente de entrada (driver) | Corrente de entrada (driver) | Corrente de entrada (driver) | Corrente de entrada (driver) | Corrente de entrada (driver) | Corrente de entrada (driver) | Corrente de entrada (driver) | Corrente de entrada (driver) | Corrente de entrada (driver) | Corrente de entrada (driver) | Corrente de entrada (driver) | Corrente de entrada (driver) | Corrente de entrada (driver) | Corrente de entrada (driver) | Corrente de entrada (driver) | Corrente de entrada (driver) | Corrente de entrada (driver) | Corrente de entrada (driver) | Corrente de entrada (driver) | Corrente de entrada (driver) | Corrente de entrada (driver) | Corrente de entrada (driver) | Corrente de entrada (driver) | Corrente de entrada (driver) | Corrente de entrada (driver) | Corrente de entrada (driver) | Corrente de entrada (driver) | Corrente de entrada (driver) | Corrente de entrada (driver) | Corrente de entrada (driver) | Corrente de entrada (driver) | Corrente de entrada (driver) | Corrente de entrada (driver) | Corrente de entrada (driver) | Corrente de entrada (driver) | Corrente de entrada (driver) | Corrente de entrada (driver) | Corrente de entrada (driver) | Corrente de entrada (driver) | Corrente de entrada (driver) | Corrente de entrada (driver) | Corrente de entrada (driver) | Corrente de entrada (driver) | Corrente de entrada (driver) | Corrente de entrada (driver) | Corrente de entrada (driver) | Corrente de entrada (driver) | Corrente de entrada (driver) | Corrente de entrada (driver) | Corrente de entrada (driver) | Corrente de entrada (driver) | Corrente de entrada (driver) | Corrente de entrada (driver) | Corrente de entrada (driver) | Corrente de entrada (driver) | Corrente de entrada (driver) | Corrente de entrada (driver) | Corrente de entrada (driver) | Corrente de entrada (driver) | Corrente de entrada (driver) | Corrente de entrada (driver) | Corrente de entrada (driver) | Corrente de entrada (driver) | Corrente de entrada (driver) | Corrente de entrada (driver) | Corrente de entrada (driver) | Corrente de entrada (driver) | Corrente de entrada (driver) | Corrente de entrada (driver) | Corrente de entrada (driver) | Corrente de entrada (driver) | Corrente de entrada (driver) | Corrente de entrada (driver) | Corrente de entrada (driver) | Corrente de entrada (driver) | Corrente de entrada (driver) | Corrente de entrada (driver) | Corrente de entrada (driver) | Corrente de entrada (driver) | Corrente de entrada (driver) | Corrente de entrada (driver) | Corrente de entrada (driver) | Corrente de entrada (driver) | Corrente de entrada (driver) | Corrente de entrada (driver) | Corrente de entrada (driver) | Corrente de entrada (driver) | Corrente de entrada (driver) | Corrente de entrada (driver) | Corrente de entrada (driver) | Corrente de entrada (driver) | Corrente de entrada (driver) | Corrente de entrada (driver) | Corrente de entrada (driver) | Corrente de entrada (driver) | Corrente de entrada (driver) | Corrente de entrada (driver) | Corrente de entrada (driver) | Corrente de entrada (driver) | Corrente de entrada (driver) | Corrente de entrada (driver) | Corrente de entrada (driver) | Corrente de entrada (driver) | Corrente de entrada (driver) | Corrente de entrada (driver) | Corrente de entrada (driver) | Corrente de entrada (driver) | Corrente de entrada (driver) | Corrente de entrada (driver) | Corrente de entrada (driver) | Corrente de entrada (driver) | Corrente de entrada (driver) | Corrente de entrada (driver) | Corrente de entrada (driver) | Corrente de entrada (driver) | Corrente de entrada (driver) | Corrente de entrada (driver) | Corrente de entrada (driver) | Corrente de entrada (driver) | Corrente de entrada (driver) | Corrente de entrada (driver) | Corrente de entrada (driver) | Corrente de entrada (driver) | Corrente de entrada (driver) | Corrente de entrada (driver) | Corrente de entrada (driver) | Corrente de entrada (driver) | Corrente de entrada (driver) | Corrente de entrada (driver) | Corrente de entrada (driver) | Corrente de entrada (driver) | Corrente de entrada (driver) | Corrente de entrada (driver) | Corrente de entrada (driver) | Corrente de entrada (driver) | Corrente de entrada (driver) | Corrente de entrada (driver) | Corrente de entrada (driver) | Corrente de entrada (driver) | Corrente de entrada (driver) | Corrente de entrada (driver) | Corrente de entrada (driver) | Corrente de entrada (driver) | Corrente de entrada (driver) | Corrente de entrada (driver) | Corrente de entrada (driver) | Corrente de entrada (driver) | Corrente de entrada (driver) | Corrente de entrada (driver) | Corrente de entrada (driver) | Corrente de entrada (driver) | Corrente de entrada (driver) | Corrente de entrada (driver) | Corrente de entrada (driver) | Corrente de entrada (driver) | Corrente de entrada (driver) | Corrente de entrada (driver) | Corrente de entrada (driver) | Corrente de entrada (driver) | Corrente de entrada (driver) | Corrente de entrada (driver) | Corrente de entrada (driver) | Corrente de entrada (driver) | Corrente de entrada (driver) | Corrente de entrada (driver) | Corrente de entrada (driver) | Corrente de entrada (driver) | Corrente de entrada (driver) | Corrente de entrada (driver) | Corrente de entrada (driver) | Corrente de entrada (driver) | Corrente de entrada (driver) | Corrente de entrada (driver) | Corrente de entrada (driver) | Corrente de entrada (driver) | Corrente de entrada (driver) | Corrente de entrada (driver) | Corrente de entrada (driver) | Corrente de entrada (driver) | Corrente de entrada (driver) | Corrente de entrada (driver) | Corrente de entrada (driver) | Corrente de entrada (driver) | Corrente de entrada (driver) | Corrente de entrada (driver) | Corrente de entrada (driver) | Corrente de entrada (driver) | Corrente de entrada (driver) | Corrente de entrada (driver) | Corrente de entrada (driver) | Corrente de entrada (driver) | Corrente de entrada (driver) | Corrente de entrada (driver) | Corrente de entrada (driver) | Corrente de entrada (driver) | Corrente de entrada (driver) | Corrente de entrada (driver) | Corrente de entrada (driver) | Corrente de entrada (driver) | Corrente de entrada (driver) | Corrente de entrada (driver) | Corrente de entrada (driver) | Corrente de entrada (driver) | Corrente de entrada (driver) | Corrente de entrada (driver) | Corrente de entrada (driver) | Corrente de entrada (driver) | Corrente de entrada (driver) | Corrente de entrada (driver) | Corrente de entrada (driver) | Corrente de entrada (driver) | Corrente de entrada (driver) | Corrente de entrada (driver) | Corrente de entrada (driver) | Corrente de entrada (driver) | Corrente de entrada (driver) | Corrente de entrada (driver) | Corrente de entrada (driver) | Corrente de entrada (driver) | Corrente de entrada (driver) | Corrente de entrada (driver) | Corrente de entrada (driver) | Corrente de entrada (driver) | Corrente de entrada (driver) | Corrente de entrada (driver) | Corrente de entrada (driver) | Corrente de entrada (driver) | Corrente de entrada (driver) | Corrente de entrada (driver) | Corrente de entrada (driver) | Corrente de entrada (driver) | Corrente de entrada (driver) | Corrente de entrada (driver) | Corrente de entrada (driver) | Corrente de entrada (driver) | Corrente de entrada (driver) | Corrente de entrada (driver) | Corrente de entrada (driver) | Corrente de entrada (driver) | Corrente de entrada (driver) | Corrente de entrada (driver) | Corrente de entrada (driver) | Corrente de entrada (driver) | Corrente de entrada (driver) | Corrente de entrada (driver) | Corrente de entrada (driver) | Corrente de entrada (driver) | Corrente de entrada (driver) | Corrente de entrada (driver) | Corrente de entrada (driver) | Corrente de entrada (driver) | Corrente de entrada (driver) | Corrente de entrada (driver) | Corrente de entrada (driver) | Corrente de entrada (driver) | Corrente de entrada (driver) | Corrente de entrada (driver) | Corrente de entrada (driver) | Corrente de entrada (driver) | Corrente de entrada (driver) | Corrente de entrada (driver) | Corrente de entrada (driver) | Corrente de entrada (driver) | Corrente de entrada (driver) | Corrente de entrada (driver) | Corrente de entrada (driver) | Corrente de entrada (driver) | Corrente de entrada (driver) | Corrente de entrada (driver) | Corrente de entrada (driver) | Corrente de entrada (driver) | Corrente de entrada (driver) | Corrente de entrada (driver) | Corrente de entrada (driver) | Corrente de entrada (driver) | Corrente de entrada (driver) | Corrente de entrada (driver) | Corrente de entrada (driver) | Corrente de entrada (driver) | Corrente de entrada (driver) | Corrente de entrada (driver) | Corrente de entrada (driver) | Corrente de entrada (driver) | Corrente de entrada (driver) | Corrente de entrada (driver) | Corrente de entrada (driver) | Corrente de entrada (driver) | Corrente de entrada (driver) | Corrente de entrada (driver) | Corrente de entrada (driver) | Corrente de entrada (driver) | Corrente de entrada (driver) | Corrente de entrada (driver) | Corrente de entrada (driver) | Corrente de entrada (driver) | Corrente de entrada (driver) | Corrente de entrada (driver) | Corrente de entrada (driver) | Corrente de entrada (driver) | Corrente de entrada (driver) | Corrente de entrada (driver) | Corrente de entrada (driver) | Corrente de entrada (driver) | Corrente de entrada (driver) | Corrente de entrada (driver) | Corrente de entrada (driver) | Corrente de entrada (driver) | Corrente de entrada (driver) | Corrente de entrada (driver) | Corrente de entrada (driver) | Corrente de entrada (driver) | Corrente de entrada (driver) | Corrente de entrada (driver) | Corrente de entrada (driver) | Corrente de entrada (driver) | Corrente de entrada (driver) | Corrente de entrada (driver) | Corrente de entrada (driver) | Corrente de entrada (driver) | Corrente de entrada (driver) | Corrente de entrada (driver) | Corrente de entrada (driver) | Corrente de entrada (driver) | Corrente de entrada (driver) | Corrente de entrada (driver) | Corrente de entrada (driver) | Corrente de entrada (driver) | Corrente de entrada (driver) | Corrente de entrada (driver) | Corrente de entrada (driver) | Corrente de entrada (driver) | Corrente de entrada (driver) | Corrente de entrada (driver) | Corrente de entrada (driver) | Corrente de entrada (driver) | Corrente de entrada (driver) | Corrente de entrada (driver) | Corrente de entrada (driver) | Corrente de entrada (driver) | Corrente de entrada (driver) | Corrente de entrada (driver) | Corrente de entrada (driver) | Corrente de entrada (driver) | Corrente de entrada (driver) | Corrente de entrada (driver) | Corrente de entrada (driver) | Corrente de entrada (driver) | Corrente de entrada (driver) | Corrente de entrada (driver) | Corrente de entrada (driver) | Corrente de entrada (driver) | Corrente de entrada (driver) | Corrente de entrada (driver) | Corrente de entrada (driver) | Corrente de entrada (driver) | Corrente de entrada (driver) | Corrente de entrada (driver) | Corrente de entrada (driver) | Corrente de entrada (driver) | Corrente de entrada (driver) | Corrente de entrada (driver) | Corrente de entrada (driver) | Corrente de entrada (driver) | Corrente de entrada (driver) | Corrente de entrada (driver) | Corrente de entrada (driver) | Corrente de entrada (driver) | Corrente de entrada (driver) | Corrente de entrada (driver) | Corrente de entrada (driver) | Corrente de entrada (driver) | Corrente de entrada (driver) | Corrente de entrada (driver) | Corrente de entrada (driver) | Corrente de entrada (driver) | Corrente de entrada (driver) | Corrente de entrada (driver) | Corrente de entrada (driver) | Corrente de entrada (driver) | Corrente de entrada (driver) | Corrente de entrada (driver) | Corrente de entrada (driver) | Corrente de entrada (driver) | Corrente de entrada (driver) | Corrente de entrada (driver) | Corrente de entrada (driver) | Corrente de entrada (driver) | Corrente de entrada (driver) | Corrente de entrada (driver) | Corrente de entrada (driver) | Corrente de entrada (driver) | Corrente de entrada (driver) | Corrente de entrada (driver) | Corrente de entrada (driver) | Corrente de entrada (driver) | Corrente de entrada (driver) | Corrente de entrada (driver) | Corrente de entrada (driver) | Corrente de entrada (driver) | Corrente de entrada (driver) | Corrente de entrada (driver) | Corrente de entrada (driver) | Corrente de entrada (driver) | Corrente de entrada (driver) | Corrente de entrada (driver) | Corrente de entrada (driver) | Corrente de entrada (driver) | Corrente de entrada (driver) | Corrente de entrada (driver) | Corrente de entrada (driver) | Corrente de entrada (driver) | Corrente de entrada (driver) | Corrente de entrada (driver) | Corrente de entrada (driver) | Corrente de entrada (driver) | Corrente de entrada (driver) | Corrente de entrada (driver) | Corrente de entrada (driver) | Corrente de entrada (driver) | Corrente de entrada (driver) | Corrente de entrada (driver) | Corrente de entrada (driver) | Corrente de entrada (driver) | Corrente de entrada (driver) | Corrente de entrada (driver) | Corrente de entrada (driver) | Corrente de entrada (driver) | Corrente de entrada (driver) | Corrente de entrada (driver) | Corrente de entrada (driver) | Corrente de entrada (driver) | Corrente de entrada (driver) | Corrente de entrada (driver) | Corrente de entrada (driver) | Corrente de entrada (driver) | Corrente de entrada (driver) | Corrente de entrada (driver) | Corrente de entrada (driver) | Corrente de entrada (driver) | Corrente de entrada (driver) | Corrente de entrada (driver) | Corrente de entrada (driver) | Corrente de entrada (driver) | Corrente de entrada (driver) | Corrente de entrada (driver) | Corrente de entrada (driver) | Corrente de entrada (driver) | Corrente de entrada (driver) | Corrente de entrada (driver) | Corrente de entrada (driver) | Corrente de entrada (driver) | Corrente de entrada (driver) | Corrente de entrada (driver) | Corrente de entrada (driver) | Corrente de entrada (driver) | Corrente de entrada (driver) | Corrente de entrada (driver) | Corrente de entrada (driver) | Corrente de entrada (driver) | Corrente de entrada (driver) | Corrente de entrada (driver) | Corrente de entrada (driver) | Corrente de entrada (driver) | Corrente de entrada (driver) | Corrente de entrada (driver) | Corrente de entrada (driver) | Corrente de entrada (driver) | Corrente de entrada (driver) | Corrente de entrada (driver) | Corrente de entrada (driver) | Corrente de entrada (driver) | Corrente de entrada (driver) | Corrente de entrada (driver) | Corrente de entrada (driver) | Corrente de entrada (driver) | Corrente de entrada (driver) | Corrente de entrada (driver) | Corrente de entrada (driver) | Corrente de entrada (driver) | Corrente de entrada (driver) | Corrente de entrada (driver) | Corrente de entrada (driver) | Corrente de entrada (driver) | Corrente de entrada (driver) | Corrente de entrada (driver) | Corrente de entrada (driver) | Corrente de entrada (driver) | Corrente de entrada (driver) | Corrente de entrada (driver) | Corrente de entrada (driver) | Corrente de entrada (driver) | Corrente de entrada (driver) | Corrente de entrada (driver) | Corrente de entrada (driver) | Corrente de entrada (driver) | Corrente de entrada (driver) | Corrente de entrada (driver) | Corrente de entrada (driver) | Corrente de entrada (driver) | Corrente de entrada (driver) | Corrente de entrada (driver) | Corrente de entrada (driver) | Corrente de entrada (driver) | Corrente de entrada (driver) | Corrente de entrada (driver) | Corrente de entrada (driver) | Corrente de entrada (driver) | Corrente de entrada (driver) | Corrente de entrada (driver) | Corrente de entrada (driver) | Corrente de entrada (driver) | Corrente de entrada (driver) | Corrente de entrada (driver) | Corrente de entrada (driver) | Corrente de entrada (driver) | Corrente de entrada (driver) | Corrente de entrada (driver) | Corrente de entrada (driver) | Corrente de entrada (driver) | Corrente de entrada (driver) | Corrente de entrada (driver) | Corrente de entrada (driver) | Corrente de entrada (driver) | Corrente de entrada (driver) | Corrente de entrada (driver) | Corrente de entrada (driver) | Corrente de entrada (driver) | Corrente de entrada (driver) | Corrente de entrada (driver) | Corrente de entrada (driver) | Corrente de entrada (driver) | Corrente de entrada (driver) | Corrente de entrada (driver) | Corrente de entrada (driver) | Corrente de entrada (driver) | Corrente de entrada (driver) | Corrente de entrada (driver) | Corrente de entrada (driver) | Corrente de entrada (driver) | Corrente de entrada (driver) | Corrente de entrada (driver) | Corrente de entrada (driver) | Corrente de entrada (driver) | Corrente de entrada (driver) | Corrente de entrada (driver) | Corrente de entrada (driver) | Corrente de entrada (driver) | Corrente de entrada (driver) | Corrente de entrada (driver) | Corrente de entrada (driver) | Corrente de entrada (driver) | Corrente de entrada (driver) | Corrente de entrada (driver) | Corrente de entrada (driver) | Corrente de entrada (driver) | Corrente de entrada (driver) | Corrente de entrada (driver) | Corrente de entrada (driver) | Corrente de entrada (driver) | Corrente de entrada (driver) | Corrente de entrada (driver) | Corrente de entrada (driver) | Corrente de entrada (driver) | Corrente de entrada (driver) | Corrente de entrada (driver) | Corrente de entrada (driver) | Corrente de entrada (driver) | Corrente de entrada (driver) | Corrente de entrada (driver) | Corrente de entrada (driver) | Corrente de entrada (driver) | Corrente de entrada (driver) | Corrente de entrada (driver) | Corrente de entrada (driver) | Corrente de entrada (driver) | Corrente de entrada (driver) | Corrente de entrada (driver) | Corrente de entrada (driver) | Corrente de entrada (driver) | Corrente de entrada (driver) | Corrente de entrada (driver) | Corrente de entrada (driver) | Corrente de entrada (driver) | Corrente de entrada (driver) | Corrente de entrada (driver) | Corrente de entrada (driver) | Corrente de entrada (driver) | Corrente de entrada (driver) | Corrente de entrada (driver) | Corrente de entrada (driver) | Corrente de entrada (driver) | Corrente de entrada (driver) | Corrente de entrada (driver) | Corrente de entrada (driver) | Corrente de entrada (driver) | Corrente de entrada (driver) | Corrente de entrada (driver) | Corrente de entrada (driver) | Corrente de entrada (driver) | Corrente de entrada (driver) | Corrente de entrada (driver) | Corrente de entrada (driver) | Corrente de entrada (driver) | Corrente de entrada (driver) | Corrente de entrada (driver) | Corrente de entrada (driver) | Corrente de entrada (driver) | Corrente de entrada (driver) | Corrente de entrada (driver) | Corrente de entrada (driver) | Corrente de entrada (driver) | Corrente de entrada (driver) | Corrente de entrada (driver) | Corrente de entrada (driver) | Corrente de entrada (driver) | Corrente de entrada (driver) | Corrente de entrada (driver) | Corrente de entrada (driver) | Corrente de entrada (driver) | Corrente de entrada (driver) | Corrente de entrada (driver) | Corrente de entrada (driver) | Corrente de entrada (driver) | Corrente de entrada (driver) | Corrente de entrada (driver) | Corrente de entrada (driver) | Corrente de entrada (driver) | Corrente de entrada (driver) | Corrente de entrada (driver) | Corrente de entrada (driver) | Corrente de entrada (driver) | Corrente de entrada (driver) | Corrente de entrada (driver) | Corrente de entrada (driver) | Corrente de entrada (driver) | Corrente de entrada (driver) | Corrente de entrada (driver) | Corrente de entrada (driver) | Corrente de entrada (driver) | Corrente de entrada (driver) | Corrente de entrada (driver) | Corrente de entrada (driver) | Corrente de entrada (driver) | Corrente de entrada (driver) | Corrente de entrada (driver) | Corrente de entrada (driver) | Corrente de entrada (driver) | Corrente de entrada (driver) | Corrente de entrada (driver) | Corrente de entrada (driver) | Corrente de entrada (driver) | Corrente de entrada (driver) | Corrente de entrada (driver) | Corrente de entrada (driver) | Corrente de entrada (driver) | Corrente de entrada (driver) | Corrente de entrada (driver) | Corrente de entrada (driver) | Corrente de entrada (driver) | Corrente de entrada (driver) | Corrente de entrada (driver) | Corrente de entrada (driver) | Corrente de entrada (driver) | Corrente de entrada (driver) | Corrente de entrada (driver) | Corrente de entrada (driver) | Corrente de entrada (driver) | Corrente de entrada (driver) | Corrente de entrada (driver) | Corrente de entrada (driver) | Corrente de entrada (driver) | Corrente de entrada (driver) | Corrente de entrada (driver) | Corrente de entrada (driver) | Corrente de entrada (driver) | Corrente de entrada (driver) | Corrente de entrada (driver) | Corrente de entrada (driver) | Corrente de entrada (driver) | Corrente de entrada (driver) | Corrente de entrada (driver) | Corrente de entrada (driver) | Corrente de entrada (driver) | Corrente de entrada (driver) | Corrente de entrada (driver) | Corrente de entrada (driver) | Corrente de entrada (driver) | Corrente de entrada (driver) | Corrente de entrada (driver) | Corrente de entrada (driver) | Corrente de entrada (driver) | Corrente de entrada (driver) | Corrente de entrada (driver) | Corrente de entrada (driver) | Corrente de entrada (driver) | Corrente de entrada (driver) | Corrente de entrada (driver) | Corrente de entrada (driver) | Corrente de entrada (driver) | Corrente de entrada (driver) | Corrente de entrada (driver) | Corrente de entrada (driver) | Corrente de entrada (driver) | Corrente de entrada (driver) | Corrente de entrada (driver) | Corrente de entrada (driver) | Corrente de entrada (driver) | Corrente de entrada (driver) | Corrente de entrada (driver) | Corrente de entrada (driver) | Corrente de entrada (driver) | Corrente de entrada (driver) | Corrente de entrada (driver) | Corrente de entrada (driver) | Corrente de entrada (driver) | Corrente de entrada (driver) | Corrente de entrada (driver) | Corrente de entrada (driver) | Corrente de entrada (driver) | Corrente de entrada (driver) | Corrente de entrada (driver) | Corrente de entrada (driver) | Corrente de entrada (driver) | Corrente de entrada (driver) | Corrente de entrada (driver) | Corrente de entrada (driver) | Corrente de entrada (driver) | Corrente de entrada (driver) | Corrente de entrada (driver) | Corrente de entrada (driver) | Corrente de entrada (driver) | Corrente de entrada (driver) | Corrente de entrada (driver) | Corrente de entrada (driver) | Corrente de entrada (driver) | Corrente de entrada (driver) | Corrente de entrada (driver) | Corrente de entrada (driver) | Corrente de entrada (driver) | Corrente de entrada (driver) | Corrente de entrada (driver) | Corrente de entrada (driver) | Corrente de entrada (driver) | Corrente de entrada (driver) | Corrente de entrada (driver) | Corrente de entrada (driver) | Corrente de entrada (driver) | Corrente de entrada (driver) | Corrente de entrada (driver) | Corrente de entrada (driver) | Corrente de entrada (driver) | Corrente de entrada (driver) | Corrente de entrada (driver) | Corrente de entrada (driver) | Corrente de entrada (driver) | Corrente de entrada (driver) | Corrente de entrada (driver) | Corrente de entrada (driver) | Corrente de entrada (driver) | Corrente de entrada (driver) | Corrente de entrada (driver) | Corrente de entrada (driver) | Corrente de entrada (driver) | Corrente de entrada (driver) | Corrente de entrada (driver) | Corrente de entrada (driver) | Corrente de entrada (driver) | Corrente de entrada (driver) | Corrente de entrada (driver) | Corrente de entrada (driver) | Corrente de entrada (driver) | Corrente de entrada (driver) | Corrente de entrada (driver) | Corrente de entrada (driver) | Corrente de entrada (driver) | Corrente de entrada (driver) | Corrente de entrada (driver) | Corrente de entrada (driver) | Corrente de entrada (driver) | Corrente de entrada (driver) | Corrente de entrada (driver) | Corrente de entrada (driver) | Corrente de entrada (driver) | Corrente de entrada (driver) | Corrente de entrada (driver) | Corrente de entrada (driver) | Corrente de entrada (driver) | Corrente de entrada (driver) | Corrente de entrada (driver) | Corrente de entrada (driver) | Corrente de entrada (driver) | Corrente de entrada (driver) | Corrente de entrada (driver) | Corrente de entrada (driver) | Corrente de entrada (driver) | Corrente de entrada (driver) | Corrente de entrada (driver) | Corrente de entrada (driver) | Corrente de entrada (driver) | Corrente de entrada (driver) | Corrente de entrada (driver) | Corrente de entrada (driver) | Corrente de entrada (driver) | Corrente de entrada (driver) | Corrente de entrada (driver) | Corrente de entrada (driver) | Corrente de entrada (driver) | Corrente de entrada (driver) | Corrente de entrada (driver) | Corrente de entrada (driver) | Corrente de entrada (driver) | Corrente de entrada (driver) | Corrente de entrada (driver) | Corrente de entrada (driver) | Corrente de entrada (driver) | Corrente de entrada (driver) | Corrente de entrada (driver) | Corrente de entrada (driver) | Corrente de entrada (driver) | Corrente de entrada (driver) | Corrente de entrada (driver) | Corrente de entrada (driver) | Corrente de entrada (driver) | Corrente de entrada (driver) | Corrente de entrada (driver) | Corrente de entrada (driver) | Corrente de entrada (driver) | Corrente de entrada (driver) | Corrente de entrada (driver) | Corrente de entrada (driver) | Corrente de entrada (driver) | Corrente de entrada (driver) | Corrente de entrada (driver) | Corrente de entrada (driver) | Corrente de entrada (driver) | Corrente de entrada (driver) | Corrente de entrada (driver) | Corrente de entrada (driver) | Corrente de entrada (driver) | Corrente de entrada (driver) | Corrente de entrada (driver) | Corrente de entrada (driver) | Corrente de entrada (driver) | Corrente de entrada (driver) | Corrente de entrada (driver) | Corrente de entrada (driver) | Corrente de entrada (driver) | Corrente de entrada (driver) | Corrente de entrada (driver) | Corrente de entrada (driver) | Corrente de entrada (driver) | Corrente de entrada (driver) | Corrente de entrada (driver) | Corrente de entrada (driver) | Corrente de entrada (driver) | Corrente de entrada (driver) | Corrente de entrada (driver) | Corrente de entrada (driver) | Corrente de entrada (driver) | Corrente de entrada (driver) | Corrente de entrada (driver) | Corrente de entrada (driver) | Corrente de entrada (driver) | Corrente de entrada (driver) | Corrente de entrada (driver) | Corrente de entrada (driver) | Corrente de entrada (driver) | Corrente de entrada (driver) | Corrente de entrada (driver) | Corrente de entrada (driver) | Corrente de entrada (driver) | Corrente de entrada (driver) | Corrente de entrada (driver) | Corrente de entrada (driver) | Corrente de entrada (driver) | Corrente de entrada (driver) | Corrente de entrada (driver) | Corrente de entrada (driver) | Corrente de entrada (driver) | Corrente de entrada (driver) | Corrente de entrada (driver) | Corrente de entrada (driver) | Corrente de entrada (driver) | Corrente de entrada (driver) | Corrente de entrada (driver) | Corrente de entrada (driver) | Corrente de entrada (driver) | Corrente de entrada (driver) | Corrente de entrada (driver) | Corrente de entrada (driver) | Corrente de entrada (driver) | Corrente de entrada (driver) | Corrente de entrada (driver) | Corrente de entrada (driver) | Corrente de entrada (driver) | Corrente de entrada (driver) | Corrente de entrada (driver) | Corrente de entrada (driver) | Corrente de entrada (driver) | Corrente de entrada (driver) | Corrente de entrada (driver) | Corrente de entrada (driver) | Corrente de entrada (driver) | Corrente de entrada (driver) | Corrente de entrada (driver) | Corrente de entrada (driver) | Corrente de entrada (driver) | Corrente de entrada (driver) | Corrente de entrada (driver) | Corrente de entrada (driver) | Corrente de entrada (driver) | Corrente de entrada (driver) | Corrente de entrada (driver) | Corrente de entrada (driver) | Corrente de entrada (driver) | Corrente de entrada (driver) | Corrente de entrada (driver) | Corrente de entrada (driver) | Corrente de entrada (driver) | Corrente de entrada (driver) | Corrente de entrada (driver) | Corrente de entrada (driver) | Corrente de entrada (driver) | Corrente de entrada (driver) | Corrente de entrada (driver) | Corrente de entrada (driver) | Corrente de entrada (driver) | Corrente de entrada (driver) | Corrente de entrada (driver) | Corrente de entrada (driver) | Corrente de entrada (driver) | Corrente de entrada (driver) | Corrente de entrada (driver) | Corrente de entrada (driver) | Corrente de entrada (driver) | Corrente de entrada (driver) | Corrente de entrada (driver) | Corrente de entrada (driver) | Corrente de entrada (driver) | Corrente de entrada (driver) | Corrente de entrada (driver) | Corrente de entrada (driver) | Corrente de entrada (driver) | Corrente de entrada (driver) | Corrente de entrada (driver) | Corrente de entrada (driver) | Corrente de entrada (driver) | Corrente de entrada (driver) | Corrente de entrada (driver) | Corrente de entrada (driver) | Corrente de entrada (driver) | Corrente de entrada (driver) | Corrente de entrada (driver) | Corrente de entrada (driver) | Corrente de entrada (driver) | Corrente de entrada (driver) | Corrente de entrada (driver) | Corrente de entrada (driver) | Corrente de entrada (driver) | Corrente de entrada (driver) | Corrente de entrada (driver) | Corrente de entrada (driver) | Corrente de entrada (driver) | Corrente de entrada (driver) | Corrente de entrada (driver) | Corrente de entrada (driver) | Corrente de entrada (driver) | Corrente de entrada (driver) | Corrente de entrada (driver) | Corrente de entrada (driver) | Corrente de entrada (driver) | Corrente de entrada (driver) | Corrente de entrada (driver) | Corrente de entrada (driver) | Corrente de entrada (driver) | Corrente de entrada (driver) | Corrente de entrada (driver) | Corrente de entrada (driver) | Corrente de entrada (driver) | Corrente de entrada (driver) | Corrente de entrada (driver) | Corrente de entrada (driver) | Corrente de entrada (driver) | Corrente de entrada (driver) | Corrente de entrada (driver) | Corrente de entrada (driver) | Corrente de entrada (driver) | Corrente de entrada (driver) | Corrente de entrada (driver) | Corrente de entrada (driver) | Corrente de entrada (driver) | Corrente de entrada (driver) | Corrente de entrada (driver) | Corrente de entrada (driver) | Corrente de entrada (driver) | Corrente de entrada (driver) | Corrente de entrada (driver) | Corrente de entrada (driver) | Corrente de entrada (driver) | Corrente de entrada (driver) | Corrente de entrada (driver) | Corrente de entrada (driver) | Corrente de entrada (driver) | Corrente de entrada (driver) | Corrente de entrada (driver) | Corrente de entrada (driver) | Corrente de entrada (driver) | Corrente de entrada (driver) | Corrente de entrada (driver) | Corrente de entrada (driver) | Corrente de entrada (driver) | Corrente de entrada (driver) | Corrente de entrada (driver) | Corrente de entrada (driver) | Corrente de entrada (driver) | Corrente de entrada (driver) | Corrente de entrada (driver) | Corrente de entrada (driver) | Corrente de entrada (driver) | Corrente de entrada (driver) | Corrente de entrada (driver) | Corrente de entrada (driver) | Corrente de entrada (driver) | Corrente de entrada (driver) | Corrente de entrada (driver) | Corrente de entrada (driver) | Corrente de entrada (driver) | Corrente de entrada (driver) | Corrente de entrada (driver) | Corrente de entrada (driver) | Corrente de entrada (driver) | Corrente de entrada (driver) | Corrente de entrada (driver) | Corrente de entrada (driver) | Corrente de entrada (driver) | Corrente de entrada (driver) | Corrente de entrada (driver) | Corrente de entrada (driver) | Corrente de entrada (driver) | Corrente de entrada (driver) | Corrente de entrada (driver) | Corrente de entrada (driver) | Corrente de entrada (driver) | Corrente de entrada (driver) | Corrente de entrada (driver) | Corrente de entrada (driver) | Corrente de entrada (driver) | Corrente de entrada (driver) | Corrente de entrada (driver) | Corrente de entrada (driver) | Corrente de entrada (driver) | Corrente de entrada (driver) | Corrente de entrada (driver) | Corrente de entrada (driver) | Corrente de entrada (driver) | Corrente de entrada (driver) | Corrente de entrada (driver) | Corrente de entrada (driver) | Corrente de entrada (driver) | Corrente de entrada (driver) | Corrente de entrada (driver) | Corrente de entrada (driver) | Corrente de entrada (driver) | Corrente de entrada (driver) | Corrente de entrada (driver) | Corrente de entrada (driver) | Corrente de entrada (driver) | Corrente de entrada (driver) | Corrente de entrada (driver) | Corrente de entrada (driver) | Corrente de entrada (driver) | Corrente de entrada (driver) | Corrente de entrada (driver) | Corrente de entrada (driver) | Corrente de entrada (driver) | Corrente de entrada (driver) | Corrente de entrada (driver) | Corrente de entrada (driver) | Corrente de entrada (driver) | Corrente de entrada (driver) | Corrente de entrada (driver) | Corrente de entrada (driver) | Corrente de entrada (driver) | Corrente de entrada (driver) | Corrente de entrada (driver) | Corrente de entrada (driver) | Corrente de entrada (driver) | Corrente de entrada (driver) | Corrente de entrada (driver) | Corrente de entrada (driver) | Corrente de entrada (driver) | Corrente de entrada (driver) | Corrente de entrada (driver) | Corrente de entrada (driver) | Corrente de entrada (driver) | Corrente de entrada (driver) | Corrente de entrada (driver) | Corrente de entrada (driver) | Corrente de entrada (driver) | Corrente de entrada (driver) | Corrente de entrada (driver) | Corrente de entrada (driver) | Corrente de entrada (driver) | Corrente de entrada (driver) | Corrente de entrada (driver) | Corrente de entrada (driver) | Corrente de entrada (driver) | Corrente de entrada (driver) | Corrente de entrada (driver) | Corrente de entrada (driver) | Corrente de entrada (driver) | Corrente de entrada (driver) | Corrente de entrada (driver) | Corrente de entrada (driver) | Corrente de entrada (driver) | Corrente de entrada (driver) | Corrente de entrada (driver) | Corrente de entrada (driver) | Corrente de entrada (driver) | Corrente de entrada (driver) | Corrente de entrada (driver) | Corrente de entrada (driver) | Corrente de entrada (driver) | Corrente de entrada (driver) | Corrente de entrada (driver) | Corrente de entrada (driver) | Corrente de entrada (driver) | Corrente de entrada (driver) | Corrente de entrada (driver) | Corrente de entrada (driver) | Corrente de entrada (driver) | Corrente de entrada (driver) | Corrente de entrada (driver) | Corrente de entrada (driver) | Corrente de entrada (driver) | Corrente de entrada (driver) | Corrente de entrada (driver) | Corrente de entrada (driver) | Corrente de entrada (driver) | Corrente de entrada (driver) | Corrente de entrada (driver) | Corrente de entrada (driver) | Corrente de entrada (driver) | Corrente de entrada (driver) | Corrente de entrada (driver) | Corrente de entrada (driver) | Corrente de entrada (driver) | Corrente de entrada (driver) | Corrente de entrada (driver) | Corrente de entrada (driver) | Corrente de entrada (driver) | Corrente de entrada (driver) | Corrente de entrada (driver) | Corrente de entrada (driver) | Corrente de entrada (driver) | Corrente de entrada (driver) | Corrente de entrada (driver) | Corrente de entrada (driver) | Corrente de entrada (driver) | Corrente de entrada (driver) | Corrente de entrada (driver) | Corrente de entrada (driver) | Corrente de entrada (driver) | Corrente de entrada (driver) | Corrente de entrada (driver) | Corrente de entrada (driver) | Corrente de entrada (driver) | Corrente de entrada (driver) | Corrente de entrada (driver) | Corrente de entrada (driver) | Corrente de entrada (driver) | Corrente de entrada (driver) | Corrente de entrada (driver) | Corrente de entrada (driver) | Corrente de entrada (driver) | Corrente de entrada (driver) | Corrente de entrada (driver) | Corrente de entrada (driver) | Corrente de entrada (driver) | Corrente de entrada (driver) | Corrente de entrada (driver) | Corrente de entrada (driver) | Corrente de entrada (driver) | Corrente de entrada (driver) | Corrente de entrada (driver) | Corrente de entrada (driver) | Corrente de entrada (driver) | Corrente de entrada (driver) | Corrente de entrada (driver) | Corrente de entrada (driver) | Corrente de entrada (driver) | Corrente de entrada (driver) | Corrente de entrada (driver) | Corrente de entrada (driver) | Corrente de entrada (driver) | Corrente de entrada (driver) | Corrente de entrada (driver) | Corrente de entrada (driver) | Corrente de entrada (driver) | Corrente de entrada (driver) | Corrente de entrada (driver) | Corrente de entrada (driver) | Corrente de entrada (driver) | Corrente de entrada (driver) | Corrente de entrada (driver) | Corrente de entrada (driver) | Corrente de entrada (driver) | Corrente de entrada (driver) | Corrente de entrada (driver) | Corrente de entrada (driver) | Corrente de entrada (driver) | Corrente de entrada (driver) | Corrente de entrada (driver) | Corrente de entrada (driver) | Corrente de entrada (driver) | Corrente de entrada (driver) | Corrente de entrada (driver) | Corrente de entrada (driver) | Corrente de entrada (driver) | Corrente de entrada (driver) | Corrente de entrada (driver) | Corrente de entrada (driver) | Corrente de entrada (driver) | Corrente de entrada (driver) | Corrente de entrada (driver) | Corrente de entrada (driver) | Corrente de entrada (driver) | Corrente de entrada (driver) | Corrente de entrada (driver) | Corrente de entrada (driver) | Corrente de entrada (driver) | Corrente de entrada (driver) | Corrente de entrada (driver) | Corrente de entrada (driver) | Corrente de entrada (driver) | Corrente de entrada (driver) | Corrente de entrada (driver) | Corrente de entrada (driver) | Corrente de entrada (driver) | Corrente de entrada (driver) | Corrente de entrada (driver) | Corrente de entrada (driver) | Corrente de entrada (driver) | Corrente de entrada (driver) | Corrente de entrada (driver) | Corrente de entrada (driver) | Corrente de entrada (driver) | Corrente de entrada (driver) | Corrente de entrada (driver) | Corrente de entrada (driver) | Corrente de entrada (driver) | Corrente de entrada (driver) | Corrente de entrada (driver) | Corrente de entrada (driver) | Corrente de entrada (driver) | Corrente de entrada (driver) | Corrente de entrada (driver) | Corrente de entrada (driver) | Corrente de entrada (driver) | Corrente de entrada (driver) | Corrente de entrada (driver) | Corrente de entrada (driver) | Corrente de entrada (driver) | Corrente de entrada (driver) | Corrente de entrada (driver) | Corrente de entrada (driver) | Corrente de entrada (driver) | Corrente de entrada (driver) | Corrente de entrada (driver) | Corrente de entrada (driver) | Corrente de entrada (driver) | Corrente de entrada (driver) | Corrente de entrada (driver) | Corrente de entrada (driver) | Corrente de entrada (driver) | Corrente de entrada (driver) | Corrente de entrada (driver) | Corrente de entrada (driver) | Corrente de entrada (driver) | Corrente de entrada (driver) | Corrente de entrada (driver) | Corrente de entrada (driver) | Corrente de entrada (driver) | Corrente de entrada (driver) | Corrente de entrada (driver) | Corrente de entrada (driver) | Corrente de entrada (driver) | Corrente de entrada (driver) | Corrente de entrada (driver) | Corrente de entrada (driver) | Corrente de entrada (driver) | Corrente de entrada (driver) | Corrente de entrada (driver) | Corrente de entrada (driver) | Corrente de entrada (driver) | Corrente de entrada (driver) | Corrente de entrada (driver) | Corrente de entrada (driver) | Corrente de entrada (driver) | Corrente de entrada (driver) | Corrente de entrada (driver) | Corrente de entrada (driver) | Corrente de entrada (driver) | Corrente de entrada (driver) | Corrente de entrada (driver) | Corrente de entrada (driver) | Corrente de entrada (driver) | Corrente de entrada (driver) | Corrente de entrada (driver) | Corrente de entrada (driver) | Corrente de entrada (driver) | Corrente de entrada (driver) | Corrente de entrada (driver) | Corrente de entrada (driver) | Corrente de entrada (driver) | Corrente de entrada (driver) | Corrente de entrada (driver) | Corrente de entrada (driver) | Corrente de entrada (driver) | Corrente de entrada (driver) | Corrente de entrada (driver) | Corrente de entrada (driver) | Corrente de entrada (driver) | Corrente de entrada (driver) | Corrente de entrada (driver) | Corrente de entrada (driver) | Corrente de entrada (driver) | Corrente de entrada (driver) | Corrente de entrada (driver) | Corrente de entrada (driver) | Corrente de entrada (driver) | Corrente de entrada (driver) | Corrente de entrada (driver) | Corrente de entrada (driver) | Corrente de entrada (driver) | Corrente de entrada (driver) | Corrente de entrada (driver) | Corrente de entrada (driver) | Corrente de entrada (driver) | Corrente de entrada (driver) | Corrente de entrada (driver) | Corrente de entrada (driver) | Corrente de entrada (driver) | Corrente de entrada (driver) | Corrente de entrada (driver) | Corrente de entrada (driver) | Corrente de entrada (driver) | Corrente de entrada (driver) | Corrente de entrada (driver) | Corrente de entrada (driver) | Corrente de entrada (driver) | Corrente de entrada (driver) | Corrente de entrada (driver) | Corrente de entrada (driver) | Corrente de entrada (driver) | Corrente de entrada (driver) | Corrente de entrada (driver) | Corrente de entrada (driver) | Corrente de entrada (driver) | Corrente de entrada (driver) | Corrente de entrada (driver) | Corrente de entrada (driver) | Corrente de entrada (driver) | Corrente de entrada (driver) | Corrente de entrada (driver) | Corrente de entrada (driver) | Corrente de entrada (driver) | Corrente de entrada (driver) | Corrente de entrada (driver) | Corrente de entrada (driver) | Corrente de entrada (driver) | Corrente de entrada (driver) | Corrente de entrada (driver) | Corrente de entrada (driver) | Corrente de entrada (driver) | Corrente de entrada (driver) | Corrente de entrada (driver) | Corrente de entrada (driver) | Corrente de entrada (driver) | Corrente de entrada (driver) | Corrente de entrada (driver) | Corrente de entrada (driver) | Corrente de entrada (driver) | Corrente de entrada (driver) | Corrente de entrada (driver) | Corrente de entrada (driver) | Corrente de entrada (driver) | Corrente de entrada (driver) | Corrente de entrada (driver) | Corrente de entrada (driver) | Corrente de entrada (driver) | Corrente de entrada (driver) | Corrente de entrada (driver) | Corrente de entrada (driver) | Corrente de entrada (driver) | Corrente de entrada (driver) | Corrente de entrada (driver) | Corrente de entrada (driver) | Corrente de entrada (driver) | Corrente de entrada (driver) | Corrente de entrada (driver) | Corrente de entrada (driver) | Corrente de entrada (driver) | Corrente de entrada (driver) | Corrente de entrada (driver) | Corrente de entrada (driver) | Corrente de entrada (driver) | Corrente de entrada (driver) | Corrente de entrada (driver) | Corrente de entrada (driver) | Corrente de entrada (driver) | Corrente de entrada (driver) | Corrente de entrada (driver) | Corrente de entrada (driver) | Corrente de entrada (driver) | Corrente de entrada (driver) | Corrente de entrada (driver) | Corrente de entrada (driver) | Corrente de entrada (driver) | Corrente de entrada (driver) | Corrente de entrada (driver) | Corrente de entrada (driver) | Corrente de entrada (driver) | Corrente de entrada (driver) | Corrente de entrada (driver) | Corrente de entrada (driver) | Corrente de entrada (driver) | Corrente de entrada (driver) | Corrente de entrada (driver) | Corrente de entrada (driver) | Corrente de entrada (driver) | Corrente de entrada (driver) | Corrente de entrada (driver) | Corrente de entrada (driver) | Corrente de entrada (driver) | Corrente de entrada (driver) | Corrente de entrada (driver) | Corrente de entrada (driver) | Corrente de entrada (driver) | Corrente de entrada (driver) | Corrente de entrada (driver) | Corrente de entrada (driver) | Corrente de entrada (driver) | Corrente de entrada (driver) | Corrente de entrada (driver) | Corrente de entrada (driver) | Corrente de entrada (driver) | Corrente de entrada (driver) | Corrente de entrada (driver) | Corrente de entrada (driver) | Corrente de entrada (driver) | Corrente de entrada (driver) | Corrente de entrada (driver) | Corrente de entrada (driver) | Corrente de entrada (driver) | Corrente de entrada (driver) | Corrente de entrada (driver) | Corrente de entrada (driver) | Corrente de entrada (driver) | Corrente de entrada (driver) | Corrente de entrada (driver) | Corrente de entrada (driver) | Corrente de entrada (driver) | Corrente de entrada (driver) | Corrente de entrada (driver) | Corrente de entrada (driver) | Corrente de entrada (driver) | Corrente de entrada (driver) | Corrente de entrada (driver) | Corrente de entrada (driver) | Corrente de entrada (driver) | Corrente de entrada (driver) | Corrente de entrada (driver) | Corrente de entrada (driver) | Corrente de entrada (driver) | Corrente de entrada (driver) | Corrente de entrada (driver) | Corrente de entrada (driver) | Corrente de entrada (driver) | Corrente de entrada (driver) | Corrente de entrada (driver) | Corrente de entrada (driver) | Corrente de entrada (driver) | Corrente de entrada (driver) | Corrente de entrada (driver) | Corrente de entrada (driver) | Corrente de entrada (driver) | Corrente de entrada (driver) | Corrente de entrada (driver) | Corrente de entrada (driver) | Corrente de entrada (driver) | Corrente de entrada (driver) | Corrente de entrada (driver) | Corrente de entrada (driver) | Corrente de entrada (driver) | Corrente de entrada (driver) | Corrente de entrada (driver) | Corrente de entrada (driver) | Corrente de entrada (driver) | Corrente de entrada (driver) | Corrente de entrada (driver) | Corrente de entrada (driver) | Corrente de entrada (driver) | Corrente de entrada (driver) | Corrente de entrada (driver) | Corrente de entrada (driver) | Corrente de entrada (driver) | Corrente de entrada (driver) | Corrente de entrada (driver) | Corrente de entrada (driver) | Corrente de entrada (driver) | Corrente de entrada (driver) | Corrente de entrada (driver) | Corrente de entrada (driver) | Corrente de entrada (driver) | Corrente de entrada (driver) | Corrente de entrada (driver) | Corrente de entrada (driver) | Corrente de entrada (driver) | Corrente de entrada (driver) | Corrente de entrada (driver) | Corrente de entrada (driver) | Corrente de entrada (driver) | Corrente de entrada (driver) | Corrente de entrada (driver) | Corrente de entrada (driver) | Corrente de entrada (driver) | Corrente de entrada (driver) | Corrente de entrada (driver) | Corrente de entrada (driver) | Corrente de entrada (driver) | Corrente de entrada (driver) | Corrente de entrada (driver) | Corrente de entrada (driver) | Corrente de entrada (driver) | Corrente de entrada (driver) | Corrente de entrada (driver) | Corrente de entrada (driver) | Corrente de entrada (driver) | Corrente de entrada (driver) | Corrente de entrada (driver) | Corrente de entrada (driver) | Corrente de entrada (driver) | Corrente de entrada (driver) | Corrente de entrada (driver) | Corrente de entrada (driver) | Corrente de entrada (driver) | Corrente de entrada (driver) | Corrente de entrada (driver) | Corrente de entrada (driver) | Corrente de entrada (driver) | Corrente de entrada (driver) | Corrente de entrada (driver) | Corrente de entrada (driver) | Corrente de entrada (driver) | Corrente de entrada (driver) | Corrente de entrada (driver) | Corrente de entrada (driver) | Corrente de entrada (driver) | Corrente de entrada (driver) | Corrente de entrada (driver) | Corrente de entrada (driver) | Corrente de entrada (driver) | Corrente de entrada (driver) | Corrente de entrada (driver) | Corrente de entrada (driver) | Corrente de entrada (driver) | Corrente de entrada (driver) | Corrente de entrada (driver) | Corrente de entrada (driver) | Corrente de entrada (driver) | Corrente de entrada (driver) | Corrente de entrada (driver) | Corrente de entrada (driver) | Corrente de entrada (driver) | Corrente de entrada (driver) | Corrente de entrada (driver) | Corrente de entrada (driver) | Corrente de entrada (driver) | Corrente de entrada (driver) | Corrente de entrada (driver) | Corrente de entrada (driver) | Corrente de entrada (driver) | Corrente de entrada (driver) | Corrente de entrada (driver) | Corrente de entrada (driver) | Corrente de entrada (driver) | Corrente de entrada (driver) | Corrente de entrada (driver) | Corrente de entrada (driver) | Corrente de entrada (driver) | Corrente de entrada (driver) | Corrente de entrada (driver) | Corrente de entrada (driver) | Corrente de entrada (driver) | Corrente de entrada (driver) | Corrente de entrada (driver) | Corrente de entrada (driver) | Corrente de entrada (driver) | Corrente de entrada (driver) | Corrente de entrada (driver) | Corrente de entrada (driver) | Corrente de entrada (driver) | Corrente de entrada (driver) | Corrente de entrada (driver) | Corrente de entrada (driver) | Corrente de entrada (driver) | Corrente de entrada (driver) | Corrente de entrada (driver) | Corrente de entrada (driver) | Corrente de entrada (driver) | Corrente de entrada (driver) | Corrente de entrada (driver) | Corrente de entrada (driver) | Corrente de entrada (driver) | Corrente de entrada (driver) | Corrente de entrada (driver) | Corrente de entrada (driver) | Corrente de entrada (driver) | Corrente de entrada (driver) | Corrente de entrada (driver) | Corrente de entrada (driver) | Corrente de entrada (driver) | Corrente de entrada (driver) | Corrente de entrada (driver) | Corrente de entrada (driver) | Corrente de entrada (driver) | Corrente de entrada (driver) | Corrente de entrada (driver) | Corrente de entrada (driver) | Corrente de entrada (driver) | Corrente de entrada (driver) | Corrente de entrada (driver) | Corrente de entrada (driver) | Corrente de entrada (driver) | Corrente de entrada (driver) | Corrente de entrada (driver) | Corrente de entrada (driver) | Corrente de entrada (driver) | Corrente de entrada (driver) | Corrente de entrada (driver) | Corrente de entrada (driver) | Corrente de entrada (driver) | Corrente de entrada (driver) | Corrente de entrada (driver) | Corrente de entrada (driver) | Corrente de entrada (driver) | Corrente de entrada (driver) | Corrente de entrada (driver) | Corrente de entrada (driver) | Corrente de entrada (driver) | Corrente de entrada (driver) | Corrente de entrada (driver) | Corrente de entrada (driver) | Corrente de entrada (driver) | Corrente de entrada (driver) | Corrente de entrada (driver) | Corrente de entrada (driver) | Corrente de entrada (driver) | Corrente de entrada (driver) | Corrente de entrada (driver) | Corrente de entrada (driver) | Corrente de entrada (driver) | Corrente de entrada (driver) | Corrente de entrada (driver) | Corrente de entrada (driver) | Corrente de entrada (driver) | Corrente de entrada (driver) | Corrente de entrada (driver) | Corrente de entrada (driver) | Corrente de entrada (driver) | Corrente de entrada (driver) | Corrente de entrada (driver) | Corrente de entrada (driver) | Corrente de entrada (driver) | Corrente de entrada (driver) | Corrente de entrada (driver) | Corrente de entrada (driver) | Corrente de entrada (driver) | Corrente de entrada (driver) | Corrente de entrada (driver) | Corrente de entrada (driver) | Corrente de entrada (driver) | Corrente de entrada (driver) | Corrente de entrada (driver) | Corrente de entrada (driver) | Corrente de entrada (driver) | Corrente de entrada (driver) | Corrente de entrada (driver) | Corrente de entrada (driver) | Corrente de entrada (driver) | Corrente de entrada (driver) | Corrente de entrada (driver) | Corrente de entrada (driver) | Corrente de entrada (driver) | Corrente de entrada (driver) | Corrente de entrada (driver) | Corrente de entrada (driver) | Corrente de entrada (driver) | Corrente de entrada (driver) | Corrente de entrada (driver) | Corrente de entrada (driver) | Corrente de entrada (driver) | Corrente de entrada (driver) | Corrente de entrada (driver) | Corrente de entrada (driver) | Corrente de entrada (driver) | Corrente de entrada (driver) | Corrente de entrada (driver) | Corrente de entrada (driver) | Corrente de entrada (driver) | Corrente de entrada (driver) | Corrente de entrada (driver) | Corrente de entrada (driver) | Corrente de entrada (driver) | Corrente de entrada (driver) | Corrente de entrada (driver) | Corrente de entrada (driver) | Corrente de entrada (driver) | Corrente de entrada (driver) | Corrente de entrada (driver) | Corrente de entrada (driver) | Corrente de entrada (driver) | Corrente de entrada (driver) | Corrente de entrada (driver) | Corrente de entrada (driver) | Corrente de entrada (driver)
52 | Corrente de entrada (driver 2) | 1.200mA - 127V ¦ 702mA - 220V | 1.200mA - 127V ¦ 702mA - 220V | 1.200mA - 127V ¦ 702mA - 220V | 800mA - 127V ¦ 470mA - 220V | 800mA - 127V ¦ 470mA - 220V | 800mA - 127V ¦ 470mA - 220V | 1.000mA - 127V ¦ 595mA - 220V | 1.000mA - 127V ¦ 595mA - 220V | 1.000mA - 127V ¦ 595mA - 220V | 884mA - 127V ¦ 520mA - 220V | 884mA - 127V ¦ 520mA - 220V | 884mA - 127V ¦ 520mA - 220V | 800mA - 127V ¦ 470mA - 220V | 800mA - 127V ¦ 470mA - 220V | 800mA - 127V ¦ 470mA - 220V | Remover essa linha do manual | Remover essa linha do manual | Remover essa linha do manual | Remover essa linha do manual | Remover essa linha do manual | Remover essa linha do manual | Remover essa linha do manual | Remover essa linha do manual | Remover essa linha do manual | Remover essa linha do manual | Remover essa linha do manual | Remover essa linha do manual | Remover essa linha do manual | Remover essa linha do manual | Remover essa linha do manual | Remover essa linha do manual | Remover essa linha do manual | Remover essa linha do manual | Remover essa linha do manual | Remover essa linha do manual | Remover essa linha do manual | Remover essa linha do manual | Remover essa linha do manual | Remover essa linha do manual | Remover essa linha do manual | Remover essa linha do manual | Remover essa linha do manual | Remover essa linha do manual | Remover essa linha do manual | Remover essa linha do manual | Remover essa linha do manual | Remover essa linha do manual | Remover essa linha do manual | Remover essa linha do manual | Remover essa linha do manual | Remover essa linha do manual | Remover essa linha do manual | Remover essa linha do manual | Remover essa linha do manual | Remover essa linha do manual | Remover essa linha do manual | Remover essa linha do manual | Remover essa linha do manual | Remover essa linha do manual | Remover essa linha do manual | Remover essa linha do manual | Remover essa linha do manual | Remover essa linha do manual | Remover essa linha do manual | Remover essa linha do manual | Remover essa linha do manual | Remover essa linha do manual | Remover essa linha do manual | Remover essa linha do manual | Remover essa linha do manual | Remover essa linha do manual | Remover essa linha do manual | Remover essa linha do manual | Remover essa linha do manual | Remover essa linha do manual | [25 empty] | Corrente e tensão de saída (driver) | Corrente e tensão de saída (driver) | Corrente e tensão de saída (driver) | Corrente e tensão de saída (driver) | Corrente e tensão de saída (driver) | Corrente e tensão de saída (driver) | Corrente e tensão de saída (driver) | Corrente e tensão de saída (driver) | Corrente e tensão de saída (driver) | Corrente e tensão de saída (driver) | Corrente e tensão de saída (driver) | Corrente e tensão de saída (driver) | Corrente e tensão de saída (driver) | Corrente e tensão de saída (driver) | Corrente e tensão de saída (driver) | Corrente e tensão de saída (driver) | Corrente e tensão de saída (driver) | Corrente e tensão de saída (driver) | Corrente e tensão de saída (driver) | Corrente e tensão de saída (driver) | Corrente e tensão de saída (driver) | Corrente e tensão de saída (driver) | Corrente e tensão de saída (driver) | Corrente e tensão de saída (driver) | Corrente e tensão de saída (driver) | Corrente e tensão de saída (driver) | Corrente e tensão de saída (driver) | Corrente e tensão de saída (driver) | Corrente e tensão de saída (driver) | Corrente e tensão de saída (driver) | Corrente e tensão de saída (driver) | Corrente e tensão de saída (driver) | Corrente e tensão de saída (driver) | Corrente e tensão de saída (driver) | Corrente e tensão de saída (driver) | Corrente e tensão de saída (driver) | Corrente e tensão de saída (driver) | Corrente e tensão de saída (driver) | Corrente e tensão de saída (driver) | Corrente e tensão de saída (driver) | Corrente e tensão de saída (driver) | Corrente e tensão de saída (driver) | Corrente e tensão de saída (driver) | Corrente e tensão de saída (driver) | Corrente e tensão de saída (driver) | Corrente e tensão de saída (driver) | Corrente e tensão de saída (driver) | Corrente e tensão de saída (driver) | Corrente e tensão de saída (driver) | Corrente e tensão de saída (driver) | Corrente e tensão de saída (driver) | Corrente e tensão de saída (driver) | Corrente e tensão de saída (driver) | Corrente e tensão de saída (driver) | Corrente e tensão de saída (driver) | Corrente e tensão de saída (driver) | Corrente e tensão de saída (driver) | Corrente e tensão de saída (driver) | Corrente e tensão de saída (driver) | Corrente e tensão de saída (driver) | Corrente e tensão de saída (driver) | Corrente e tensão de saída (driver) | Corrente e tensão de saída (driver) | Corrente e tensão de saída (driver) | Corrente e tensão de saída (driver) | Corrente e tensão de saída (driver) | Corrente e tensão de saída (driver) | Corrente e tensão de saída (driver) | Corrente e tensão de saída (driver) | Corrente e tensão de saída (driver) | Corrente e tensão de saída (driver) | Corrente e tensão de saída (driver) | Corrente e tensão de saída (driver) | Corrente e tensão de saída (driver) | Corrente e tensão de saída (driver) | Corrente e tensão de saída (driver) | Corrente e tensão de saída (driver) | Corrente e tensão de saída (driver) | Corrente e tensão de saída (driver) | Corrente e tensão de saída (driver) | Corrente e tensão de saída (driver) | Corrente e tensão de saída (driver) | Corrente e tensão de saída (driver) | Corrente e tensão de saída (driver) | Corrente e tensão de saída (driver) | Corrente e tensão de saída (driver) | Corrente e tensão de saída (driver) | Corrente e tensão de saída (driver) | Corrente e tensão de saída (driver) | Corrente e tensão de saída (driver) | Corrente e tensão de saída (driver) | Corrente e tensão de saída (driver) | Corrente e tensão de saída (driver) | Corrente e tensão de saída (driver) | Corrente e tensão de saída (driver) | Corrente e tensão de saída (driver) | Corrente e tensão de saída (driver) | Corrente e tensão de saída (driver) | Corrente e tensão de saída (driver) | Corrente e tensão de saída (driver) | Corrente e tensão de saída (driver) | Corrente e tensão de saída (driver) | Corrente e tensão de saída (driver) | Corrente e tensão de saída (driver) | Corrente e tensão de saída (driver) | Corrente e tensão de saída (driver) | Corrente e tensão de saída (driver) | Corrente e tensão de saída (driver) | Corrente e tensão de saída (driver) | Corrente e tensão de saída (driver) | Corrente e tensão de saída (driver) | Corrente e tensão de saída (driver) | Corrente e tensão de saída (driver) | Corrente e tensão de saída (driver) | Corrente e tensão de saída (driver) | Corrente e tensão de saída (driver) | Corrente e tensão de saída (driver) | Corrente e tensão de saída (driver) | Corrente e tensão de saída (driver) | Corrente e tensão de saída (driver) | Corrente e tensão de saída (driver) | Corrente e tensão de saída (driver) | Corrente e tensão de saída (driver) | Corrente e tensão de saída (driver) | Corrente e tensão de saída (driver) | Corrente e tensão de saída (driver) | Corrente e tensão de saída (driver) | Corrente e tensão de saída (driver) | Corrente e tensão de saída (driver) | Corrente e tensão de saída (driver) | Corrente e tensão de saída (driver) | Corrente e tensão de saída (driver) | Corrente e tensão de saída (driver) | Corrente e tensão de saída (driver) | Corrente e tensão de saída (driver) | Corrente e tensão de saída (driver) | Corrente e tensão de saída (driver) | Corrente e tensão de saída (driver) | Corrente e tensão de saída (driver) | Corrente e tensão de saída (driver) | Corrente e tensão de saída (driver) | Corrente e tensão de saída (driver) | Corrente e tensão de saída (driver) | Corrente e tensão de saída (driver) | Corrente e tensão de saída (driver) | Corrente e tensão de saída (driver) | Corrente e tensão de saída (driver) | Corrente e tensão de saída (driver) | Corrente e tensão de saída (driver) | Corrente e tensão de saída (driver) | Corrente e tensão de saída (driver) | Corrente e tensão de saída (driver) | Corrente e tensão de saída (driver) | Corrente e tensão de saída (driver) | Corrente e tensão de saída (driver) | Corrente e tensão de saída (driver) | Corrente e tensão de saída (driver) | Corrente e tensão de saída (driver) | Corrente e tensão de saída (driver) | Corrente e tensão de saída (driver) | Corrente e tensão de saída (driver) | Corrente e tensão de saída (driver) | Corrente e tensão de saída (driver) | Corrente e tensão de saída (driver) | Corrente e tensão de saída (driver) | Corrente e tensão de saída (driver) | Corrente e tensão de saída (driver) | Corrente e tensão de saída (driver) | Corrente e tensão de saída (driver) | Corrente e tensão de saída (driver) | Corrente e tensão de saída (driver) | Corrente e tensão de saída (driver) | Corrente e tensão de saída (driver) | Corrente e tensão de saída (driver) | Corrente e tensão de saída (driver) | Corrente e tensão de saída (driver) | Corrente e tensão de saída (driver) | Corrente e tensão de saída (driver) | Corrente e tensão de saída (driver) | Corrente e tensão de saída (driver) | Corrente e tensão de saída (driver) | Corrente e tensão de saída (driver) | Corrente e tensão de saída (driver) | Corrente e tensão de saída (driver) | Corrente e tensão de saída (driver) | Corrente e tensão de saída (driver) | Corrente e tensão de saída (driver) | Corrente e tensão de saída (driver) | Corrente e tensão de saída (driver) | Corrente e tensão de saída (driver) | Corrente e tensão de saída (driver) | Corrente e tensão de saída (driver) | Corrente e tensão de saída (driver) | Corrente e tensão de saída (driver) | Corrente e tensão de saída (driver) | Corrente e tensão de saída (driver) | Corrente e tensão de saída (driver) | Corrente e tensão de saída (driver) | Corrente e tensão de saída (driver) | Corrente e tensão de saída (driver) | Corrente e tensão de saída (driver) | Corrente e tensão de saída (driver) | Corrente e tensão de saída (driver) | Corrente e tensão de saída (driver) | Corrente e tensão de saída (driver) | Corrente e tensão de saída (driver) | Corrente e tensão de saída (driver) | Corrente e tensão de saída (driver) | Corrente e tensão de saída (driver) | Corrente e tensão de saída (driver) | Corrente e tensão de saída (driver) | Corrente e tensão de saída (driver) | Corrente e tensão de saída (driver) | Corrente e tensão de saída (driver) | Corrente e tensão de saída (driver) | Corrente e tensão de saída (driver) | Corrente e tensão de saída (driver) | Corrente e tensão de saída (driver) | Corrente e tensão de saída (driver) | Corrente e tensão de saída (driver) | Corrente e tensão de saída (driver) | Corrente e tensão de saída (driver) | Corrente e tensão de saída (driver) | Corrente e tensão de saída (driver) | Corrente e tensão de saída (driver) | Corrente e tensão de saída (driver) | Corrente e tensão de saída (driver) | Corrente e tensão de saída (driver) | Corrente e tensão de saída (driver) | Corrente e tensão de saída (driver) | Corrente e tensão de saída (driver) | Corrente e tensão de saída (driver) | Corrente e tensão de saída (driver) | Corrente e tensão de saída (driver) | Corrente e tensão de saída (driver) | Corrente e tensão de saída (driver) | Corrente e tensão de saída (driver) | Corrente e tensão de saída (driver) | Corrente e tensão de saída (driver) | Corrente e tensão de saída (driver) | Corrente e tensão de saída (driver) | Corrente e tensão de saída (driver) | Corrente e tensão de saída (driver) | Corrente e tensão de saída (driver) | Corrente e tensão de saída (driver) | Corrente e tensão de saída (driver) | Corrente e tensão de saída (driver) | Corrente e tensão de saída (driver) | Corrente e tensão de saída (driver) | Corrente e tensão de saída (driver) | Corrente e tensão de saída (driver) | Corrente e tensão de saída (driver) | Corrente e tensão de saída (driver) | Corrente e tensão de saída (driver) | Corrente e tensão de saída (driver) | Corrente e tensão de saída (driver) | Corrente e tensão de saída (driver) | Corrente e tensão de saída (driver) | Corrente e tensão de saída (driver) | Corrente e tensão de saída (driver) | Corrente e tensão de saída (driver) | Corrente e tensão de saída (driver) | Corrente e tensão de saída (driver) | Corrente e tensão de saída (driver) | Corrente e tensão de saída (driver) | Corrente e tensão de saída (driver) | Corrente e tensão de saída (driver) | Corrente e tensão de saída (driver) | Corrente e tensão de saída (driver) | Corrente e tensão de saída (driver) | Corrente e tensão de saída (driver) | Corrente e tensão de saída (driver) | Corrente e tensão de saída (driver) | Corrente e tensão de saída (driver) | Corrente e tensão de saída (driver) | Corrente e tensão de saída (driver) | Corrente e tensão de saída (driver) | Corrente e tensão de saída (driver) | Corrente e tensão de saída (driver) | Corrente e tensão de saída (driver) | Corrente e tensão de saída (driver) | Corrente e tensão de saída (driver) | Corrente e tensão de saída (driver) | Corrente e tensão de saída (driver) | Corrente e tensão de saída (driver) | Corrente e tensão de saída (driver) | Corrente e tensão de saída (driver) | Corrente e tensão de saída (driver) | Corrente e tensão de saída (driver) | Corrente e tensão de saída (driver) | Corrente e tensão de saída (driver) | Corrente e tensão de saída (driver) | Corrente e tensão de saída (driver) | Corrente e tensão de saída (driver) | Corrente e tensão de saída (driver) | Corrente e tensão de saída (driver) | Corrente e tensão de saída (driver) | Corrente e tensão de saída (driver) | Corrente e tensão de saída (driver) | Corrente e tensão de saída (driver) | Corrente e tensão de saída (driver) | Corrente e tensão de saída (driver) | Corrente e tensão de saída (driver) | Corrente e tensão de saída (driver) | Corrente e tensão de saída (driver) | Corrente e tensão de saída (driver) | Corrente e tensão de saída (driver) | Corrente e tensão de saída (driver) | Corrente e tensão de saída (driver) | Corrente e tensão de saída (driver) | Corrente e tensão de saída (driver) | Corrente e tensão de saída (driver) | Corrente e tensão de saída (driver) | Corrente e tensão de saída (driver) | Corrente e tensão de saída (driver) | Corrente e tensão de saída (driver) | Corrente e tensão de saída (driver) | Corrente e tensão de saída (driver) | Corrente e tensão de saída (driver) | Corrente e tensão de saída (driver) | Corrente e tensão de saída (driver) | Corrente e tensão de saída (driver) | Corrente e tensão de saída (driver) | Corrente e tensão de saída (driver) | Corrente e tensão de saída (driver) | Corrente e tensão de saída (driver) | Corrente e tensão de saída (driver) | Corrente e tensão de saída (driver) | Corrente e tensão de saída (driver) | Corrente e tensão de saída (driver) | Corrente e tensão de saída (driver) | Corrente e tensão de saída (driver) | Corrente e tensão de saída (driver) | Corrente e tensão de saída (driver) | Corrente e tensão de saída (driver) | Corrente e tensão de saída (driver) | Corrente e tensão de saída (driver) | Corrente e tensão de saída (driver) | Corrente e tensão de saída (driver) | Corrente e tensão de saída (driver) | Corrente e tensão de saída (driver) | Corrente e tensão de saída (driver) | Corrente e tensão de saída (driver) | Corrente e tensão de saída (driver) | Corrente e tensão de saída (driver) | Corrente e tensão de saída (driver) | Corrente e tensão de saída (driver) | Corrente e tensão de saída (driver) | Corrente e tensão de saída (driver) | Corrente e tensão de saída (driver) | Corrente e tensão de saída (driver) | Corrente e tensão de saída (driver) | Corrente e tensão de saída (driver) | Corrente e tensão de saída (driver) | Corrente e tensão de saída (driver) | Corrente e tensão de saída (driver) | Corrente e tensão de saída (driver) | Corrente e tensão de saída (driver) | Corrente e tensão de saída (driver) | Corrente e tensão de saída (driver) | Corrente e tensão de saída (driver) | Corrente e tensão de saída (driver) | Corrente e tensão de saída (driver) | Corrente e tensão de saída (driver) | Corrente e tensão de saída (driver) | Corrente e tensão de saída (driver) | Corrente e tensão de saída (driver) | Corrente e tensão de saída (driver) | Corrente e tensão de saída (driver) | Corrente e tensão de saída (driver) | Corrente e tensão de saída (driver) | Corrente e tensão de saída (driver) | Corrente e tensão de saída (driver) | Corrente e tensão de saída (driver) | Corrente e tensão de saída (driver) | Corrente e tensão de saída (driver) | Corrente e tensão de saída (driver) | Corrente e tensão de saída (driver) | Corrente e tensão de saída (driver) | Corrente e tensão de saída (driver) | Corrente e tensão de saída (driver) | Corrente e tensão de saída (driver) | Corrente e tensão de saída (driver) | Corrente e tensão de saída (driver) | Corrente e tensão de saída (driver) | Corrente e tensão de saída (driver) | Corrente e tensão de saída (driver) | Corrente e tensão de saída (driver) | Corrente e tensão de saída (driver) | Corrente e tensão de saída (driver) | Corrente e tensão de saída (driver) | Corrente e tensão de saída (driver) | Corrente e tensão de saída (driver) | Corrente e tensão de saída (driver) | Corrente e tensão de saída (driver) | Corrente e tensão de saída (driver) | Corrente e tensão de saída (driver) | Corrente e tensão de saída (driver) | Corrente e tensão de saída (driver) | Corrente e tensão de saída (driver) | Corrente e tensão de saída (driver) | Corrente e tensão de saída (driver) | Corrente e tensão de saída (driver) | Corrente e tensão de saída (driver) | Corrente e tensão de saída (driver) | Corrente e tensão de saída (driver) | Corrente e tensão de saída (driver) | Corrente e tensão de saída (driver) | Corrente e tensão de saída (driver) | Corrente e tensão de saída (driver) | Corrente e tensão de saída (driver) | Corrente e tensão de saída (driver) | Corrente e tensão de saída (driver) | Corrente e tensão de saída (driver) | Corrente e tensão de saída (driver) | Corrente e tensão de saída (driver) | Corrente e tensão de saída (driver) | Corrente e tensão de saída (driver) | Corrente e tensão de saída (driver) | Corrente e tensão de saída (driver) | Corrente e tensão de saída (driver) | Corrente e tensão de saída (driver) | Corrente e tensão de saída (driver) | Corrente e tensão de saída (driver) | Corrente e tensão de saída (driver) | Corrente e tensão de saída (driver) | Corrente e tensão de saída (driver) | Corrente e tensão de saída (driver) | Corrente e tensão de saída (driver) | Corrente e tensão de saída (driver) | Corrente e tensão de saída (driver) | Corrente e tensão de saída (driver) | Corrente e tensão de saída (driver) | Corrente e tensão de saída (driver) | Corrente e tensão de saída (driver) | Corrente e tensão de saída (driver) | Corrente e tensão de saída (driver) | Corrente e tensão de saída (driver) | Corrente e tensão de saída (driver) | Corrente e tensão de saída (driver) | Corrente e tensão de saída (driver) | Corrente e tensão de saída (driver) | Corrente e tensão de saída (driver) | Corrente e tensão de saída (driver) | Corrente e tensão de saída (driver) | Corrente e tensão de saída (driver) | Corrente e tensão de saída (driver) | Corrente e tensão de saída (driver) | Corrente e tensão de saída (driver) | Corrente e tensão de saída (driver) | Corrente e tensão de saída (driver) | Corrente e tensão de saída (driver) | Corrente e tensão de saída (driver) | Corrente e tensão de saída (driver) | Corrente e tensão de saída (driver) | Corrente e tensão de saída (driver) | Corrente e tensão de saída (driver) | Corrente e tensão de saída (driver) | Corrente e tensão de saída (driver) | Corrente e tensão de saída (driver) | Corrente e tensão de saída (driver) | Corrente e tensão de saída (driver) | Corrente e tensão de saída (driver) | Corrente e tensão de saída (driver) | Corrente e tensão de saída (driver) | Corrente e tensão de saída (driver) | Corrente e tensão de saída (driver) | Corrente e tensão de saída (driver) | Corrente e tensão de saída (driver) | Corrente e tensão de saída (driver) | Corrente e tensão de saída (driver) | Corrente e tensão de saída (driver) | Corrente e tensão de saída (driver) | Corrente e tensão de saída (driver) | Corrente e tensão de saída (driver) | Corrente e tensão de saída (driver) | Corrente e tensão de saída (driver) | Corrente e tensão de saída (driver) | Corrente e tensão de saída (driver) | Corrente e tensão de saída (driver) | Corrente e tensão de saída (driver) | Corrente e tensão de saída (driver) | Corrente e tensão de saída (driver) | Corrente e tensão de saída (driver) | Corrente e tensão de saída (driver) | Corrente e tensão de saída (driver) | Corrente e tensão de saída (driver) | Corrente e tensão de saída (driver) | Corrente e tensão de saída (driver) | Corrente e tensão de saída (driver) | Corrente e tensão de saída (driver) | Corrente e tensão de saída (driver) | Corrente e tensão de saída (driver) | Corrente e tensão de saída (driver) | Corrente e tensão de saída (driver) | Corrente e tensão de saída (driver) | Corrente e tensão de saída (driver) | Corrente e tensão de saída (driver) | Corrente e tensão de saída (driver) | Corrente e tensão de saída (driver) | Corrente e tensão de saída (driver) | Corrente e tensão de saída (driver) | Corrente e tensão de saída (driver) | Corrente e tensão de saída (driver) | Corrente e tensão de saída (driver) | Corrente e tensão de saída (driver) | Corrente e tensão de saída (driver) | Corrente e tensão de saída (driver) | Corrente e tensão de saída (driver) | Corrente e tensão de saída (driver) | Corrente e tensão de saída (driver) | Corrente e tensão de saída (driver) | Corrente e tensão de saída (driver) | Corrente e tensão de saída (driver) | Corrente e tensão de saída (driver) | Corrente e tensão de saída (driver) | Corrente e tensão de saída (driver) | Corrente e tensão de saída (driver) | Corrente e tensão de saída (driver) | Corrente e tensão de saída (driver) | Corrente e tensão de saída (driver) | Corrente e tensão de saída (driver) | Corrente e tensão de saída (driver) | Corrente e tensão de saída (driver) | Corrente e tensão de saída (driver) | Corrente e tensão de saída (driver) | Corrente e tensão de saída (driver) | Corrente e tensão de saída (driver) | Corrente e tensão de saída (driver) | Corrente e tensão de saída (driver) | Corrente e tensão de saída (driver) | Corrente e tensão de saída (driver) | Corrente e tensão de saída (driver) | Corrente e tensão de saída (driver) | Corrente e tensão de saída (driver) | Corrente e tensão de saída (driver) | Corrente e tensão de saída (driver) | Corrente e tensão de saída (driver) | Corrente e tensão de saída (driver) | Corrente e tensão de saída (driver) | Corrente e tensão de saída (driver) | Corrente e tensão de saída (driver) | Corrente e tensão de saída (driver) | Corrente e tensão de saída (driver) | Corrente e tensão de saída (driver) | Corrente e tensão de saída (driver) | Corrente e tensão de saída (driver) | Corrente e tensão de saída (driver) | Corrente e tensão de saída (driver) | Corrente e tensão de saída (driver) | Corrente e tensão de saída (driver) | Corrente e tensão de saída (driver) | Corrente e tensão de saída (driver) | Corrente e tensão de saída (driver) | Corrente e tensão de saída (driver) | Corrente e tensão de saída (driver) | Corrente e tensão de saída (driver) | Corrente e tensão de saída (driver) | Corrente e tensão de saída (driver) | Corrente e tensão de saída (driver) | Corrente e tensão de saída (driver) | Corrente e tensão de saída (driver) | Corrente e tensão de saída (driver) | Corrente e tensão de saída (driver) | Corrente e tensão de saída (driver) | Corrente e tensão de saída (driver) | Corrente e tensão de saída (driver) | Corrente e tensão de saída (driver) | Corrente e tensão de saída (driver) | Corrente e tensão de saída (driver) | Corrente e tensão de saída (driver) | Corrente e tensão de saída (driver) | Corrente e tensão de saída (driver) | Corrente e tensão de saída (driver) | Corrente e tensão de saída (driver) | Corrente e tensão de saída (driver) | Corrente e tensão de saída (driver) | Corrente e tensão de saída (driver) | Corrente e tensão de saída (driver) | Corrente e tensão de saída (driver) | Corrente e tensão de saída (driver) | Corrente e tensão de saída (driver) | Corrente e tensão de saída (driver) | Corrente e tensão de saída (driver) | Corrente e tensão de saída (driver) | Corrente e tensão de saída (driver) | Corrente e tensão de saída (driver) | Corrente e tensão de saída (driver) | Corrente e tensão de saída (driver) | Corrente e tensão de saída (driver) | Corrente e tensão de saída (driver) | Corrente e tensão de saída (driver) | Corrente e tensão de saída (driver) | Corrente e tensão de saída (driver) | Corrente e tensão de saída (driver) | Corrente e tensão de saída (driver) | Corrente e tensão de saída (driver) | Corrente e tensão de saída (driver) | Corrente e tensão de saída (driver) | Corrente e tensão de saída (driver) | Corrente e tensão de saída (driver) | Corrente e tensão de saída (driver) | Corrente e tensão de saída (driver) | Corrente e tensão de saída (driver) | Corrente e tensão de saída (driver) | Corrente e tensão de saída (driver) | Corrente e tensão de saída (driver) | Corrente e tensão de saída (driver) | Corrente e tensão de saída (driver) | Corrente e tensão de saída (driver) | Corrente e tensão de saída (driver) | Corrente e tensão de saída (driver) | Corrente e tensão de saída (driver) | Corrente e tensão de saída (driver) | Corrente e tensão de saída (driver) | Corrente e tensão de saída (driver) | Corrente e tensão de saída (driver) | Corrente e tensão de saída (driver) | Corrente e tensão de saída (driver) | Corrente e tensão de saída (driver) | Corrente e tensão de saída (driver) | Corrente e tensão de saída (driver) | Corrente e tensão de saída (driver) | Corrente e tensão de saída (driver) | Corrente e tensão de saída (driver) | Corrente e tensão de saída (driver) | Corrente e tensão de saída (driver) | Corrente e tensão de saída (driver) | Corrente e tensão de saída (driver) | Corrente e tensão de saída (driver) | Corrente e tensão de saída (driver) | Corrente e tensão de saída (driver) | Corrente e tensão de saída (driver) | Corrente e tensão de saída (driver) | Corrente e tensão de saída (driver) | Corrente e tensão de saída (driver) | Corrente e tensão de saída (driver) | Corrente e tensão de saída (driver) | Corrente e tensão de saída (driver) | Corrente e tensão de saída (driver) | Corrente e tensão de saída (driver) | Corrente e tensão de saída (driver) | Corrente e tensão de saída (driver) | Corrente e tensão de saída (driver) | Corrente e tensão de saída (driver) | Corrente e tensão de saída (driver) | Corrente e tensão de saída (driver) | Corrente e tensão de saída (driver) | Corrente e tensão de saída (driver) | Corrente e tensão de saída (driver) | Corrente e tensão de saída (driver) | Corrente e tensão de saída (driver) | Corrente e tensão de saída (driver) | Corrente e tensão de saída (driver) | Corrente e tensão de saída (driver) | Corrente e tensão de saída (driver) | Corrente e tensão de saída (driver) | Corrente e tensão de saída (driver) | Corrente e tensão de saída (driver) | Corrente e tensão de saída (driver) | Corrente e tensão de saída (driver) | Corrente e tensão de saída (driver) | Corrente e tensão de saída (driver) | Corrente e tensão de saída (driver) | Corrente e tensão de saída (driver) | Corrente e tensão de saída (driver) | Corrente e tensão de saída (driver) | Corrente e tensão de saída (driver) | Corrente e tensão de saída (driver) | Corrente e tensão de saída (driver) | Corrente e tensão de saída (driver) | Corrente e tensão de saída (driver) | Corrente e tensão de saída (driver) | Corrente e tensão de saída (driver) | Corrente e tensão de saída (driver) | Corrente e tensão de saída (driver) | Corrente e tensão de saída (driver) | Corrente e tensão de saída (driver) | Corrente e tensão de saída (driver) | Corrente e tensão de saída (driver) | Corrente e tensão de saída (driver) | Corrente e tensão de saída (driver) | Corrente e tensão de saída (driver) | Corrente e tensão de saída (driver) | Corrente e tensão de saída (driver) | Corrente e tensão de saída (driver) | Corrente e tensão de saída (driver) | Corrente e tensão de saída (driver) | Corrente e tensão de saída (driver) | Corrente e tensão de saída (driver) | Corrente e tensão de saída (driver) | Corrente e tensão de saída (driver) | Corrente e tensão de saída (driver) | Corrente e tensão de saída (driver) | Corrente e tensão de saída (driver) | Corrente e tensão de saída (driver) | Corrente e tensão de saída (driver) | Corrente e tensão de saída (driver) | Corrente e tensão de saída (driver) | Corrente e tensão de saída (driver) | Corrente e tensão de saída (driver) | Corrente e tensão de saída (driver) | Corrente e tensão de saída (driver) | Corrente e tensão de saída (driver) | Corrente e tensão de saída (driver) | Corrente e tensão de saída (driver) | Corrente e tensão de saída (driver) | Corrente e tensão de saída (driver) | Corrente e tensão de saída (driver) | Corrente e tensão de saída (driver) | Corrente e tensão de saída (driver) | Corrente e tensão de saída (driver) | Corrente e tensão de saída (driver) | Corrente e tensão de saída (driver) | Corrente e tensão de saída (driver) | Corrente e tensão de saída (driver) | Corrente e tensão de saída (driver) | Corrente e tensão de saída (driver) | Corrente e tensão de saída (driver) | Corrente e tensão de saída (driver) | Corrente e tensão de saída (driver) | Corrente e tensão de saída (driver) | Corrente e tensão de saída (driver) | Corrente e tensão de saída (driver) | Corrente e tensão de saída (driver) | Corrente e tensão de saída (driver) | Corrente e tensão de saída (driver) | Corrente e tensão de saída (driver) | Corrente e tensão de saída (driver) | Corrente e tensão de saída (driver) | Corrente e tensão de saída (driver) | Corrente e tensão de saída (driver) | Corrente e tensão de saída (driver) | Corrente e tensão de saída (driver) | Corrente e tensão de saída (driver) | Corrente e tensão de saída (driver) | Corrente e tensão de saída (driver) | Corrente e tensão de saída (driver) | Corrente e tensão de saída (driver) | Corrente e tensão de saída (driver) | Corrente e tensão de saída (driver) | Corrente e tensão de saída (driver) | Corrente e tensão de saída (driver) | Corrente e tensão de saída (driver) | Corrente e tensão de saída (driver) | Corrente e tensão de saída (driver) | Corrente e tensão de saída (driver) | Corrente e tensão de saída (driver) | Corrente e tensão de saída (driver) | Corrente e tensão de saída (driver) | Corrente e tensão de saída (driver) | Corrente e tensão de saída (driver) | Corrente e tensão de saída (driver) | Corrente e tensão de saída (driver) | Corrente e tensão de saída (driver) | Corrente e tensão de saída (driver) | Corrente e tensão de saída (driver) | Corrente e tensão de saída (driver) | Corrente e tensão de saída (driver) | Corrente e tensão de saída (driver) | Corrente e tensão de saída (driver) | Corrente e tensão de saída (driver) | Corrente e tensão de saída (driver) | Corrente e tensão de saída (driver) | Corrente e tensão de saída (driver) | Corrente e tensão de saída (driver) | Corrente e tensão de saída (driver) | Corrente e tensão de saída (driver) | Corrente e tensão de saída (driver) | Corrente e tensão de saída (driver) | Corrente e tensão de saída (driver) | Corrente e tensão de saída (driver) | Corrente e tensão de saída (driver) | Corrente e tensão de saída (driver) | Corrente e tensão de saída (driver) | Corrente e tensão de saída (driver) | Corrente e tensão de saída (driver) | Corrente e tensão de saída (driver) | Corrente e tensão de saída (driver) | Corrente e tensão de saída (driver) | Corrente e tensão de saída (driver) | Corrente e tensão de saída (driver) | Corrente e tensão de saída (driver) | Corrente e tensão de saída (driver) | Corrente e tensão de saída (driver) | Corrente e tensão de saída (driver) | Corrente e tensão de saída (driver) | Corrente e tensão de saída (driver) | Corrente e tensão de saída (driver) | Corrente e tensão de saída (driver) | Corrente e tensão de saída (driver) | Corrente e tensão de saída (driver) | Corrente e tensão de saída (driver) | Corrente e tensão de saída (driver) | Corrente e tensão de saída (driver) | Corrente e tensão de saída (driver) | Corrente e tensão de saída (driver) | Corrente e tensão de saída (driver) | Corrente e tensão de saída (driver) | Corrente e tensão de saída (driver) | Corrente e tensão de saída (driver) | Corrente e tensão de saída (driver) | Corrente e tensão de saída (driver) | Corrente e tensão de saída (driver) | Corrente e tensão de saída (driver) | Corrente e tensão de saída (driver) | Corrente e tensão de saída (driver) | Corrente e tensão de saída (driver) | Corrente e tensão de saída (driver) | Corrente e tensão de saída (driver) | Corrente e tensão de saída (driver) | Corrente e tensão de saída (driver) | Corrente e tensão de saída (driver) | Corrente e tensão de saída (driver) | Corrente e tensão de saída (driver) | Corrente e tensão de saída (driver) | Corrente e tensão de saída (driver) | Corrente e tensão de saída (driver) | Corrente e tensão de saída (driver) | Corrente e tensão de saída (driver) | Corrente e tensão de saída (driver) | Corrente e tensão de saída (driver) | Corrente e tensão de saída (driver) | Corrente e tensão de saída (driver) | Corrente e tensão de saída (driver) | Corrente e tensão de saída (driver) | Corrente e tensão de saída (driver) | Corrente e tensão de saída (driver) | Corrente e tensão de saída (driver) | Corrente e tensão de saída (driver) | Corrente e tensão de saída (driver) | Corrente e tensão de saída (driver) | Corrente e tensão de saída (driver) | Corrente e tensão de saída (driver) | Corrente e tensão de saída (driver) | Corrente e tensão de saída (driver) | Corrente e tensão de saída (driver) | Corrente e tensão de saída (driver) | Corrente e tensão de saída (driver) | Corrente e tensão de saída (driver) | Corrente e tensão de saída (driver) | Corrente e tensão de saída (driver) | Corrente e tensão de saída (driver) | Corrente e tensão de saída (driver) | Corrente e tensão de saída (driver) | Corrente e tensão de saída (driver) | Corrente e tensão de saída (driver) | Corrente e tensão de saída (driver) | Corrente e tensão de saída (driver) | Corrente e tensão de saída (driver) | Corrente e tensão de saída (driver) | Corrente e tensão de saída (driver) | Corrente e tensão de saída (driver) | Corrente e tensão de saída (driver) | Corrente e tensão de saída (driver) | Corrente e tensão de saída (driver) | Corrente e tensão de saída (driver) | Corrente e tensão de saída (driver) | Corrente e tensão de saída (driver) | Corrente e tensão de saída (driver) | Corrente e tensão de saída (driver) | Corrente e tensão de saída (driver) | Corrente e tensão de saída (driver) | Corrente e tensão de saída (driver) | Corrente e tensão de saída (driver) | Corrente e tensão de saída (driver) | Corrente e tensão de saída (driver) | Corrente e tensão de saída (driver) | Corrente e tensão de saída (driver) | Corrente e tensão de saída (driver) | Corrente e tensão de saída (driver) | Corrente e tensão de saída (driver) | Corrente e tensão de saída (driver) | Corrente e tensão de saída (driver) | Corrente e tensão de saída (driver) | Corrente e tensão de saída (driver) | Corrente e tensão de saída (driver) | Corrente e tensão de saída (driver) | Corrente e tensão de saída (driver) | Corrente e tensão de saída (driver) | Corrente e tensão de saída (driver) | Corrente e tensão de saída (driver) | Corrente e tensão de saída (driver) | Corrente e tensão de saída (driver) | Corrente e tensão de saída (driver) | Corrente e tensão de saída (driver) | Corrente e tensão de saída (driver) | Corrente e tensão de saída (driver) | Corrente e tensão de saída (driver) | Corrente e tensão de saída (driver) | Corrente e tensão de saída (driver) | Corrente e tensão de saída (driver) | Corrente e tensão de saída (driver) | Corrente e tensão de saída (driver) | Corrente e tensão de saída (driver) | Corrente e tensão de saída (driver) | Corrente e tensão de saída (driver) | Corrente e tensão de saída (driver) | Corrente e tensão de saída (driver) | Corrente e tensão de saída (driver) | Corrente e tensão de saída (driver) | Corrente e tensão de saída (driver) | Corrente e tensão de saída (driver) | Corrente e tensão de saída (driver) | Corrente e tensão de saída (driver) | Corrente e tensão de saída (driver) | Corrente e tensão de saída (driver) | Corrente e tensão de saída (driver) | Corrente e tensão de saída (driver) | Corrente e tensão de saída (driver) | Corrente e tensão de saída (driver) | Corrente e tensão de saída (driver) | Corrente e tensão de saída (driver) | Corrente e tensão de saída (driver) | Corrente e tensão de saída (driver) | Corrente e tensão de saída (driver) | Corrente e tensão de saída (driver) | Corrente e tensão de saída (driver) | Corrente e tensão de saída (driver) | Corrente e tensão de saída (driver) | Corrente e tensão de saída (driver) | Corrente e tensão de saída (driver) | Corrente e tensão de saída (driver) | Corrente e tensão de saída (driver) | Corrente e tensão de saída (driver) | Corrente e tensão de saída (driver) | Corrente e tensão de saída (driver) | Corrente e tensão de saída (driver) | Corrente e tensão de saída (driver) | Corrente e tensão de saída (driver) | Corrente e tensão de saída (driver) | Corrente e tensão de saída (driver) | Corrente e tensão de saída (driver) | Corrente e tensão de saída (driver) | Corrente e tensão de saída (driver) | Corrente e tensão de saída (driver) | Corrente e tensão de saída (driver) | Corrente e tensão de saída (driver) | Corrente e tensão de saída (driver) | Corrente e tensão de saída (driver) | Corrente e tensão de saída (driver) | Corrente e tensão de saída (driver) | Corrente e tensão de saída (driver) | Corrente e tensão de saída (driver) | Corrente e tensão de saída (driver) | Corrente e tensão de saída (driver) | Corrente e tensão de saída (driver) | Corrente e tensão de saída (driver) | Corrente e tensão de saída (driver) | Corrente e tensão de saída (driver) | Corrente e tensão de saída (driver) | Corrente e tensão de saída (driver) | Corrente e tensão de saída (driver) | Corrente e tensão de saída (driver) | Corrente e tensão de saída (driver) | Corrente e tensão de saída (driver) | Corrente e tensão de saída (driver) | Corrente e tensão de saída (driver) | Corrente e tensão de saída (driver) | Corrente e tensão de saída (driver) | Corrente e tensão de saída (driver) | Corrente e tensão de saída (driver) | Corrente e tensão de saída (driver) | Corrente e tensão de saída (driver) | Corrente e tensão de saída (driver) | Corrente e tensão de saída (driver) | Corrente e tensão de saída (driver) | Corrente e tensão de saída (driver) | Corrente e tensão de saída (driver) | Corrente e tensão de saída (driver) | Corrente e tensão de saída (driver) | Corrente e tensão de saída (driver) | Corrente e tensão de saída (driver) | Corrente e tensão de saída (driver) | Corrente e tensão de saída (driver) | Corrente e tensão de saída (driver) | Corrente e tensão de saída (driver) | Corrente e tensão de saída (driver) | Corrente e tensão de saída (driver) | Corrente e tensão de saída (driver) | Corrente e tensão de saída (driver) | Corrente e tensão de saída (driver) | Corrente e tensão de saída (driver) | Corrente e tensão de saída (driver) | Corrente e tensão de saída (driver) | Corrente e tensão de saída (driver) | Corrente e tensão de saída (driver) | Corrente e tensão de saída (driver) | Corrente e tensão de saída (driver) | Corrente e tensão de saída (driver) | Corrente e tensão de saída (driver) | Corrente e tensão de saída (driver) | Corrente e tensão de saída (driver) | Corrente e tensão de saída (driver) | Corrente e tensão de saída (driver) | Corrente e tensão de saída (driver) | Corrente e tensão de saída (driver) | Corrente e tensão de saída (driver) | Corrente e tensão de saída (driver) | Corrente e tensão de saída (driver) | Corrente e tensão de saída (driver) | Corrente e tensão de saída (driver) | Corrente e tensão de saída (driver) | Corrente e tensão de saída (driver) | Corrente e tensão de saída (driver) | Corrente e tensão de saída (driver) | Corrente e tensão de saída (driver) | Corrente e tensão de saída (driver) | Corrente e tensão de saída (driver) | Corrente e tensão de saída (driver) | Corrente e tensão de saída (driver) | Corrente e tensão de saída (driver) | Corrente e tensão de saída (driver) | Corrente e tensão de saída (driver) | Corrente e tensão de saída (driver) | Corrente e tensão de saída (driver) | Corrente e tensão de saída (driver) | Corrente e tensão de saída (driver) | Corrente e tensão de saída (driver) | Corrente e tensão de saída (driver) | Corrente e tensão de saída (driver) | Corrente e tensão de saída (driver) | Corrente e tensão de saída (driver) | Corrente e tensão de saída (driver) | Corrente e tensão de saída (driver) | Corrente e tensão de saída (driver) | Corrente e tensão de saída (driver) | Corrente e tensão de saída (driver) | Corrente e tensão de saída (driver) | Corrente e tensão de saída (driver) | Corrente e tensão de saída (driver) | Corrente e tensão de saída (driver) | Corrente e tensão de saída (driver) | Corrente e tensão de saída (driver) | Corrente e tensão de saída (driver) | Corrente e tensão de saída (driver) | Corrente e tensão de saída (driver) | Corrente e tensão de saída (driver) | Corrente e tensão de saída (driver) | Corrente e tensão de saída (driver) | Corrente e tensão de saída (driver) | Corrente e tensão de saída (driver) | Corrente e tensão de saída (driver) | Corrente e tensão de saída (driver) | Corrente e tensão de saída (driver) | Corrente e tensão de saída (driver) | Corrente e tensão de saída (driver) | Corrente e tensão de saída (driver) | Corrente e tensão de saída (driver) | Corrente e tensão de saída (driver) | Corrente e tensão de saída (driver) | Corrente e tensão de saída (driver) | Corrente e tensão de saída (driver) | Corrente e tensão de saída (driver) | Corrente e tensão de saída (driver) | Corrente e tensão de saída (driver) | Corrente e tensão de saída (driver) | Corrente e tensão de saída (driver) | Corrente e tensão de saída (driver) | Corrente e tensão de saída (driver) | Corrente e tensão de saída (driver) | Corrente e tensão de saída (driver) | Corrente e tensão de saída (driver) | Corrente e tensão de saída (driver) | Corrente e tensão de saída (driver) | Corrente e tensão de saída (driver) | Corrente e tensão de saída (driver) | Corrente e tensão de saída (driver) | Corrente e tensão de saída (driver) | Corrente e tensão de saída (driver) | Corrente e tensão de saída (driver) | Corrente e tensão de saída (driver) | Corrente e tensão de saída (driver) | Corrente e tensão de saída (driver) | Corrente e tensão de saída (driver) | Corrente e tensão de saída (driver) | Corrente e tensão de saída (driver) | Corrente e tensão de saída (driver) | Corrente e tensão de saída (driver) | Corrente e tensão de saída (driver) | Corrente e tensão de saída (driver) | Corrente e tensão de saída (driver) | Corrente e tensão de saída (driver) | Corrente e tensão de saída (driver) | Corrente e tensão de saída (driver) | Corrente e tensão de saída (driver) | Corrente e tensão de saída (driver) | Corrente e tensão de saída (driver) | Corrente e tensão de saída (driver) | Corrente e tensão de saída (driver) | Corrente e tensão de saída (driver) | Corrente e tensão de saída (driver) | Corrente e tensão de saída (driver) | Corrente e tensão de saída (driver) | Corrente e tensão de saída (driver) | Corrente e tensão de saída (driver) | Corrente e tensão de saída (driver) | Corrente e tensão de saída (driver) | Corrente e tensão de saída (driver) | Corrente e tensão de saída (driver) | Corrente e tensão de saída (driver) | Corrente e tensão de saída (driver) | Corrente e tensão de saída (driver) | Corrente e tensão de saída (driver) | Corrente e tensão de saída (driver) | Corrente e tensão de saída (driver) | Corrente e tensão de saída (driver) | Corrente e tensão de saída (driver) | Corrente e tensão de saída (driver) | Corrente e tensão de saída (driver) | Corrente e tensão de saída (driver) | Corrente e tensão de saída (driver) | Corrente e tensão de saída (driver) | Corrente e tensão de saída (driver) | Corrente e tensão de saída (driver) | Corrente e tensão de saída (driver) | Corrente e tensão de saída (driver) | Corrente e tensão de saída (driver) | Corrente e tensão de saída (driver) | Corrente e tensão de saída (driver) | Corrente e tensão de saída (driver) | Corrente e tensão de saída (driver) | Corrente e tensão de saída (driver) | Corrente e tensão de saída (driver) | Corrente e tensão de saída (driver) | Corrente e tensão de saída (driver) | Corrente e tensão de saída (driver) | Corrente e tensão de saída (driver) | Corrente e tensão de saída (driver) | Corrente e tensão de saída (driver) | Corrente e tensão de saída (driver) | Corrente e tensão de saída (driver) | Corrente e tensão de saída (driver) | Corrente e tensão de saída (driver) | Corrente e tensão de saída (driver) | Corrente e tensão de saída (driver) | Corrente e tensão de saída (driver) | Corrente e tensão de saída (driver) | Corrente e tensão de saída (driver) | Corrente e tensão de saída (driver) | Corrente e tensão de saída (driver) | Corrente e tensão de saída (driver) | Corrente e tensão de saída (driver) | Corrente e tensão de saída (driver) | Corrente e tensão de saída (driver) | Corrente e tensão de saída (driver) | Corrente e tensão de saída (driver) | Corrente e tensão de saída (driver) | Corrente e tensão de saída (driver) | Corrente e tensão de saída (driver) | Corrente e tensão de saída (driver) | Corrente e tensão de saída (driver) | Corrente e tensão de saída (driver) | Corrente e tensão de saída (driver) | Corrente e tensão de saída (driver) | Corrente e tensão de saída (driver) | Corrente e tensão de saída (driver) | Corrente e tensão de saída (driver) | Corrente e tensão de saída (driver) | Corrente e tensão de saída (driver) | Corrente e tensão de saída (driver) | Corrente e tensão de saída (driver) | Corrente e tensão de saída (driver) | Corrente e tensão de saída (driver) | Corrente e tensão de saída (driver) | Corrente e tensão de saída (driver) | Corrente e tensão de saída (driver) | Corrente e tensão de saída (driver) | Corrente e tensão de saída (driver) | Corrente e tensão de saída (driver) | Corrente e tensão de saída (driver) | Corrente e tensão de saída (driver) | Corrente e tensão de saída (driver) | Corrente e tensão de saída (driver) | Corrente e tensão de saída (driver) | Corrente e tensão de saída (driver) | Corrente e tensão de saída (driver) | Corrente e tensão de saída (driver) | Corrente e tensão de saída (driver) | Corrente e tensão de saída (driver) | Corrente e tensão de saída (driver) | Corrente e tensão de saída (driver) | Corrente e tensão de saída (driver) | Corrente e tensão de saída (driver) | Corrente e tensão de saída (driver) | Corrente e tensão de saída (driver) | Corrente e tensão de saída (driver) | Corrente e tensão de saída (driver) | Corrente e tensão de saída (driver) | Corrente e tensão de saída (driver) | Corrente e tensão de saída (driver) | Corrente e tensão de saída (driver) | Corrente e tensão de saída (driver) | Corrente e tensão de saída (driver) | Corrente e tensão de saída (driver) | Corrente e tensão de saída (driver) | Corrente e tensão de saída (driver) | Corrente e tensão de saída (driver) | Corrente e tensão de saída (driver) | Corrente e tensão de saída (driver) | Corrente e tensão de saída (driver) | Corrente e tensão de saída (driver) | Corrente e tensão de saída (driver) | Corrente e tensão de saída (driver) | Corrente e tensão de saída (driver) | Corrente e tensão de saída (driver) | Corrente e tensão de saída (driver) | Corrente e tensão de saída (driver) | Corrente e tensão de saída (driver) | Corrente e tensão de saída (driver) | Corrente e tensão de saída (driver) | Corrente e tensão de saída (driver) | Corrente e tensão de saída (driver) | Corrente e tensão de saída (driver) | Corrente e tensão de saída (driver) | Corrente e tensão de saída (driver) | Corrente e tensão de saída (driver) | Corrente e tensão de saída (driver) | Corrente e tensão de saída (driver) | Corrente e tensão de saída (driver) | Corrente e tensão de saída (driver) | Corrente e tensão de saída (driver) | Corrente e tensão de saída (driver) | Corrente e tensão de saída (driver) | Corrente e tensão de saída (driver) | Corrente e tensão de saída (driver) | Corrente e tensão de saída (driver) | Corrente e tensão de saída (driver) | Corrente e tensão de saída (driver) | Corrente e tensão de saída (driver) | Corrente e tensão de saída (driver) | Corrente e tensão de saída (driver) | Corrente e tensão de saída (driver) | Corrente e tensão de saída (driver) | Corrente e tensão de saída (driver) | Corrente e tensão de saída (driver) | Corrente e tensão de saída (driver) | Corrente e tensão de saída (driver) | Corrente e tensão de saída (driver) | Corrente e tensão de saída (driver) | Corrente e tensão de saída (driver) | Corrente e tensão de saída (driver) | Corrente e tensão de saída (driver) | Corrente e tensão de saída (driver) | Corrente e tensão de saída (driver) | Corrente e tensão de saída (driver) | Corrente e tensão de saída (driver) | Corrente e tensão de saída (driver) | Corrente e tensão de saída (driver) | Corrente e tensão de saída (driver) | Corrente e tensão de saída (driver) | Corrente e tensão de saída (driver) | Corrente e tensão de saída (driver) | Corrente e tensão de saída (driver) | Corrente e tensão de saída (driver) | Corrente e tensão de saída (driver) | Corrente e tensão de saída (driver) | Corrente e tensão de saída (driver) | Corrente e tensão de saída (driver) | Corrente e tensão de saída (driver) | Corrente e tensão de saída (driver) | Corrente e tensão de saída (driver) | Corrente e tensão de saída (driver) | Corrente e tensão de saída (driver) | Corrente e tensão de saída (driver) | Corrente e tensão de saída (driver) | Corrente e tensão de saída (driver) | Corrente e tensão de saída (driver) | Corrente e tensão de saída (driver) | Corrente e tensão de saída (driver) | Corrente e tensão de saída (driver) | Corrente e tensão de saída (driver) | Corrente e tensão de saída (driver) | Corrente e tensão de saída (driver) | Corrente e tensão de saída (driver) | Corrente e tensão de saída (driver) | Corrente e tensão de saída (driver) | Corrente e tensão de saída (driver) | Corrente e tensão de saída (driver) | Corrente e tensão de saída (driver) | Corrente e tensão de saída (driver) | Corrente e tensão de saída (driver) | Corrente e tensão de saída (driver) | Corrente e tensão de saída (driver) | Corrente e tensão de saída (driver) | Corrente e tensão de saída (driver) | Corrente e tensão de saída (driver) | Corrente e tensão de saída (driver) | Corrente e tensão de saída (driver) | Corrente e tensão de saída (driver) | Corrente e tensão de saída (driver) | Corrente e tensão de saída (driver) | Corrente e tensão de saída (driver) | Corrente e tensão de saída (driver) | Corrente e tensão de saída (driver) | Corrente e tensão de saída (driver) | Corrente e tensão de saída (driver) | Corrente e tensão de saída (driver) | Corrente e tensão de saída (driver) | Corrente e tensão de saída (driver) | Corrente e tensão de saída (driver) | Corrente e tensão de saída (driver) | Corrente e tensão de saída (driver) | Corrente e tensão de saída (driver) | Corrente e tensão de saída (driver) | Corrente e tensão de saída (driver) | Corrente e tensão de saída (driver) | Corrente e tensão de saída (driver) | Corrente e tensão de saída (driver) | Corrente e tensão de saída (driver) | Corrente e tensão de saída (driver) | Corrente e tensão de saída (driver) | Corrente e tensão de saída (driver) | Corrente e tensão de saída (driver) | Corrente e tensão de saída (driver) | Corrente e tensão de saída (driver) | Corrente e tensão de saída (driver) | Corrente e tensão de saída (driver) | Corrente e tensão de saída (driver) | Corrente e tensão de saída (driver) | Corrente e tensão de saída (driver) | Corrente e tensão de saída (driver) | Corrente e tensão de saída (driver) | Corrente e tensão de saída (driver) | Corrente e tensão de saída (driver) | Corrente e tensão de saída (driver) | Corrente e tensão de saída (driver) | Corrente e tensão de saída (driver) | Corrente e tensão de saída (driver) | Corrente e tensão de saída (driver) | Corrente e tensão de saída (driver) | Corrente e tensão de saída (driver) | Corrente e tensão de saída (driver) | Corrente e tensão de saída (driver) | Corrente e tensão de saída (driver) | Corrente e tensão de saída (driver) | Corrente e tensão de saída (driver) | Corrente e tensão de saída (driver) | Corrente e tensão de saída (driver) | Corrente e tensão de saída (driver) | Corrente e tensão de saída (driver) | Corrente e tensão de saída (driver) | Corrente e tensão de saída (driver) | Corrente e tensão de saída (driver) | Corrente e tensão de saída (driver) | Corrente e tensão de saída (driver) | Corrente e tensão de saída (driver) | Corrente e tensão de saída (driver) | Corrente e tensão de saída (driver) | Corrente e tensão de saída (driver) | Corrente e tensão de saída (driver) | Corrente e tensão de saída (driver) | Corrente e tensão de saída (driver) | Corrente e tensão de saída (driver) | Corrente e tensão de saída (driver) | Corrente e tensão de saída (driver) | Corrente e tensão de saída (driver) | Corrente e tensão de saída (driver) | Corrente e tensão de saída (driver) | Corrente e tensão de saída (driver) | Corrente e tensão de saída (driver) | Corrente e tensão de saída (driver) | Corrente e tensão de saída (driver) | Corrente e tensão de saída (driver) | Corrente e tensão de saída (driver) | Corrente e tensão de saída (driver) | Corrente e tensão de saída (driver) | Corrente e tensão de saída (driver) | Corrente e tensão de saída (driver) | Corrente e tensão de saída (driver) | Corrente e tensão de saída (driver) | Corrente e tensão de saída (driver) | Corrente e tensão de saída (driver) | Corrente e tensão de saída (driver) | Corrente e tensão de saída (driver) | Corrente e tensão de saída (driver) | Corrente e tensão de saída (driver) | Corrente e tensão de saída (driver) | Corrente e tensão de saída (driver) | Corrente e tensão de saída (driver) | Corrente e tensão de saída (driver) | Corrente e tensão de saída (driver) | Corrente e tensão de saída (driver) | Corrente e tensão de saída (driver) | Corrente e tensão de saída (driver) | Corrente e tensão de saída (driver) | Corrente e tensão de saída (driver) | Corrente e tensão de saída (driver) | Corrente e tensão de saída (driver) | Corrente e tensão de saída (driver) | Corrente e tensão de saída (driver) | Corrente e tensão de saída (driver) | Corrente e tensão de saída (driver) | Corrente e tensão de saída (driver) | Corrente e tensão de saída (driver) | Corrente e tensão de saída (driver) | Corrente e tensão de saída (driver) | Corrente e tensão de saída (driver) | Corrente e tensão de saída (driver) | Corrente e tensão de saída (driver) | Corrente e tensão de saída (driver) | Corrente e tensão de saída (driver) | Corrente e tensão de saída (driver) | Corrente e tensão de saída (driver) | Corrente e tensão de saída (driver) | Corrente e tensão de saída (driver) | Corrente e tensão de saída (driver) | Corrente e tensão de saída (driver) | Corrente e tensão de saída (driver) | Corrente e tensão de saída (driver) | Corrente e tensão de saída (driver) | Corrente e tensão de saída (driver) | Corrente e tensão de saída (driver) | Corrente e tensão de saída (driver) | Corrente e tensão de saída (driver) | Corrente e tensão de saída (driver) | Corrente e tensão de saída (driver) | Corrente e tensão de saída (driver) | Corrente e tensão de saída (driver) | Corrente e tensão de saída (driver) | Corrente e tensão de saída (driver) | Corrente e tensão de saída (driver) | Corrente e tensão de saída (driver) | Corrente e tensão de saída (driver) | Corrente e tensão de saída (driver) | Corrente e tensão de saída (driver) | Corrente e tensão de saída (driver) | Corrente e tensão de saída (driver) | Corrente e tensão de saída (driver) | Corrente e tensão de saída (driver) | Corrente e tensão de saída (driver) | Corrente e tensão de saída (driver) | Corrente e tensão de saída (driver) | Corrente e tensão de saída (driver) | Corrente e tensão de saída (driver) | Corrente e tensão de saída (driver) | Corrente e tensão de saída (driver) | Corrente e tensão de saída (driver) | Corrente e tensão de saída (driver) | Corrente e tensão de saída (driver) | Corrente e tensão de saída (driver) | Corrente e tensão de saída (driver) | Corrente e tensão de saída (driver) | Corrente e tensão de saída (driver) | Corrente e tensão de saída (driver) | Corrente e tensão de saída (driver) | Corrente e tensão de saída (driver) | Corrente e tensão de saída (driver) | Corrente e tensão de saída (driver) | Corrente e tensão de saída (driver) | Corrente e tensão de saída (driver) | Corrente e tensão de saída (driver) | Corrente e tensão de saída (driver) | Corrente e tensão de saída (driver) | Corrente e tensão de saída (driver) | Corrente e tensão de saída (driver) | Corrente e tensão de saída (driver) | Corrente e tensão de saída (driver) | Corrente e tensão de saída (driver) | Corrente e tensão de saída (driver) | Corrente e tensão de saída (driver) | Corrente e tensão de saída (driver) | Corrente e tensão de saída (driver) | Corrente e tensão de saída (driver) | Corrente e tensão de saída (driver) | Corrente e tensão de saída (driver) | Corrente e tensão de saída (driver) | Corrente e tensão de saída (driver) | Corrente e tensão de saída (driver) | Corrente e tensão de saída (driver) | Corrente e tensão de saída (driver) | Corrente e tensão de saída (driver) | Corrente e tensão de saída (driver) | Corrente e tensão de saída (driver) | Corrente e tensão de saída (driver) | Corrente e tensão de saída (driver) | Corrente e tensão de saída (driver) | Corrente e tensão de saída (driver) | Corrente e tensão de saída (driver) | Corrente e tensão de saída (driver) | Corrente e tensão de saída (driver) | Corrente e tensão de saída (driver) | Corrente e tensão de saída (driver) | Corrente e tensão de saída (driver) | Corrente e tensão de saída (driver) | Corrente e tensão de saída (driver) | Corrente e tensão de saída (driver) | Corrente e tensão de saída (driver) | Corrente e tensão de saída (driver) | Corrente e tensão de saída (driver) | Corrente e tensão de saída (driver) | Corrente e tensão de saída (driver) | Corrente e tensão de saída (driver) | Corrente e tensão de saída (driver) | Corrente e tensão de saída (driver) | Corrente e tensão de saída (driver) | Corrente e tensão de saída (driver) | Corrente e tensão de saída (driver) | Corrente e tensão de saída (driver) | Corrente e tensão de saída (driver) | Corrente e tensão de saída (driver) | Corrente e tensão de saída (driver) | Corrente e tensão de saída (driver) | Corrente e tensão de saída (driver) | Corrente e tensão de saída (driver) | Corrente e tensão de saída (driver) | Corrente e tensão de saída (driver) | Corrente e tensão de saída (driver) | Corrente e tensão de saída (driver) | Corrente e tensão de saída (driver) | Corrente e tensão de saída (driver) | Corrente e tensão de saída (driver) | Corrente e tensão de saída (driver) | Corrente e tensão de saída (driver) | Corrente e tensão de saída (driver) | Corrente e tensão de saída (driver) | Corrente e tensão de saída (driver) | Corrente e tensão de saída (driver) | Corrente e tensão de saída (driver) | Corrente e tensão de saída (driver) | Corrente e tensão de saída (driver) | Corrente e tensão de saída (driver) | Corrente e tensão de saída (driver) | Corrente e tensão de saída (driver) | Corrente e tensão de saída (driver) | Corrente e tensão de saída (driver) | Corrente e tensão de saída (driver) | Corrente e tensão de saída (driver) | Corrente e tensão de saída (driver) | Corrente e tensão de saída (driver) | Corrente e tensão de saída (driver) | Corrente e tensão de saída (driver) | Corrente e tensão de saída (driver) | Corrente e tensão de saída (driver) | Corrente e tensão de saída (driver) | Corrente e tensão de saída (driver) | Corrente e tensão de saída (driver) | Corrente e tensão de saída (driver) | Corrente e tensão de saída (driver) | Corrente e tensão de saída (driver) | Corrente e tensão de saída (driver) | Corrente e tensão de saída (driver) | Corrente e tensão de saída (driver) | Corrente e tensão de saída (driver) | Corrente e tensão de saída (driver) | Corrente e tensão de saída (driver) | Corrente e tensão de saída (driver) | Corrente e tensão de saída (driver) | Corrente e tensão de saída (driver) | Corrente e tensão de saída (driver) | Corrente e tensão de saída (driver) | Corrente e tensão de saída (driver) | Corrente e tensão de saída (driver) | Corrente e tensão de saída (driver) | Corrente e tensão de saída (driver) | Corrente e tensão de saída (driver) | Corrente e tensão de saída (driver) | Corrente e tensão de saída (driver) | Corrente e tensão de saída (driver) | Corrente e tensão de saída (driver) | Corrente e tensão de saída (driver) | Corrente e tensão de saída (driver) | Corrente e tensão de saída (driver) | Corrente e tensão de saída (driver) | Corrente e tensão de saída (driver) | Corrente e tensão de saída (driver) | Corrente e tensão de saída (driver) | Corrente e tensão de saída (driver) | Corrente e tensão de saída (driver) | Corrente e tensão de saída (driver) | Corrente e tensão de saída (driver) | Corrente e tensão de saída (driver) | Corrente e tensão de saída (driver) | Corrente e tensão de saída (driver) | Corrente e tensão de saída (driver) | Corrente e tensão de saída (driver) | Corrente e tensão de saída (driver) | Corrente e tensão de saída (driver) | Corrente e tensão de saída (driver) | Corrente e tensão de saída (driver) | Corrente e tensão de saída (driver) | Corrente e tensão de saída (driver) | Corrente e tensão de saída (driver) | Corrente e tensão de saída (driver) | Corrente e tensão de saída (driver) | Corrente e tensão de saída (driver) | Corrente e tensão de saída (driver) | Corrente e tensão de saída (driver) | Corrente e tensão de saída (driver) | Corrente e tensão de saída (driver) | Corrente e tensão de saída (driver) | Corrente e tensão de saída (driver) | Corrente e tensão de saída (driver) | Corrente e tensão de saída (driver) | Corrente e tensão de saída (driver) | Corrente e tensão de saída (driver) | Corrente e tensão de saída (driver) | Corrente e tensão de saída (driver) | Corrente e tensão de saída (driver) | Corrente e tensão de saída (driver) | Corrente e tensão de saída (driver) | Corrente e tensão de saída (driver) | Corrente e tensão de saída (driver) | Corrente e tensão de saída (driver) | Corrente e tensão de saída (driver) | Corrente e tensão de saída (driver) | Corrente e tensão de saída (driver) | Corrente e tensão de saída (driver) | Corrente e tensão de saída (driver) | Corrente e tensão de saída (driver) | Corrente e tensão de saída (driver) | Corrente e tensão de saída (driver) | Corrente e tensão de saída (driver) | Corrente e tensão de saída (driver) | Corrente e tensão de saída (driver) | Corrente e tensão de saída (driver) | Corrente e tensão de saída (driver) | Corrente e tensão de saída (driver) | Corrente e tensão de saída (driver) | Corrente e tensão de saída (driver) | Corrente e tensão de saída (driver) | Corrente e tensão de saída (driver) | Corrente e tensão de saída (driver) | Corrente e tensão de saída (driver) | Corrente e tensão de saída (driver) | Corrente e tensão de saída (driver) | Corrente e tensão de saída (driver) | Corrente e tensão de saída (driver) | Corrente e tensão de saída (driver) | Corrente e tensão de saída (driver) | Corrente e tensão de saída (driver) | Corrente e tensão de saída (driver) | Corrente e tensão de saída (driver) | Corrente e tensão de saída (driver) | Corrente e tensão de saída (driver) | Corrente e tensão de saída (driver) | Corrente e tensão de saída (driver) | Corrente e tensão de saída (driver) | Corrente e tensão de saída (driver) | Corrente e tensão de saída (driver) | Corrente e tensão de saída (driver) | Corrente e tensão de saída (driver) | Corrente e tensão de saída (driver) | Corrente e tensão de saída (driver) | Corrente e tensão de saída (driver) | Corrente e tensão de saída (driver) | Corrente e tensão de saída (driver) | Corrente e tensão de saída (driver) | Corrente e tensão de saída (driver) | Corrente e tensão de saída (driver) | Corrente e tensão de saída (driver) | Corrente e tensão de saída (driver) | Corrente e tensão de saída (driver) | Corrente e tensão de saída (driver) | Corrente e tensão de saída (driver) | Corrente e tensão de saída (driver) | Corrente e tensão de saída (driver) | Corrente e tensão de saída (driver) | Corrente e tensão de saída (driver) | Corrente e tensão de saída (driver) | Corrente e tensão de saída (driver) | Corrente e tensão de saída (driver) | Corrente e tensão de saída (driver) | Corrente e tensão de saída (driver) | Corrente e tensão de saída (driver) | Corrente e tensão de saída (driver) | Corrente e tensão de saída (driver) | Corrente e tensão de saída (driver) | Corrente e tensão de saída (driver) | Corrente e tensão de saída (driver) | Corrente e tensão de saída (driver) | Corrente e tensão de saída (driver) | Corrente e tensão de saída (driver) | Corrente e tensão de saída (driver) | Corrente e tensão de saída (driver) | Corrente e tensão de saída (driver) | Corrente e tensão de saída (driver) | Corrente e tensão de saída (driver) | Corrente e tensão de saída (driver) | Corrente e tensão de saída (driver) | Corrente e tensão de saída (driver) | Corrente e tensão de saída (driver) | Corrente e tensão de saída (driver) | Corrente e tensão de saída (driver) | Corrente e tensão de saída (driver) | Corrente e tensão de saída (driver) | Corrente e tensão de saída (driver) | Corrente e tensão de saída (driver) | Corrente e tensão de saída (driver) | Corrente e tensão de saída (driver) | Corrente e tensão de saída (driver) | Corrente e tensão de saída (driver) | Corrente e tensão de saída (driver) | Corrente e tensão de saída (driver) | Corrente e tensão de saída (driver) | Corrente e tensão de saída (driver) | Corrente e tensão de saída (driver) | Corrente e tensão de saída (driver) | Corrente e tensão de saída (driver) | Corrente e tensão de saída (driver) | Corrente e tensão de saída (driver) | Corrente e tensão de saída (driver) | Corrente e tensão de saída (driver) | Corrente e tensão de saída (driver) | Corrente e tensão de saída (driver) | Corrente e tensão de saída (driver) | Corrente e tensão de saída (driver) | Corrente e tensão de saída (driver) | Corrente e tensão de saída (driver) | Corrente e tensão de saída (driver) | Corrente e tensão de saída (driver) | Corrente e tensão de saída (driver) | Corrente e tensão de saída (driver) | Corrente e tensão de saída (driver) | Corrente e tensão de saída (driver) | Corrente e tensão de saída (driver) | Corrente e tensão de saída (driver) | Corrente e tensão de saída (driver) | Corrente e tensão de saída (driver) | Corrente e tensão de saída (driver) | Corrente e tensão de saída (driver) | Corrente e tensão de saída (driver) | Corrente e tensão de saída (driver) | Corrente e tensão de saída (driver) | Corrente e tensão de saída (driver) | Corrente e tensão de saída (driver) | Corrente e tensão de saída (driver) | Corrente e tensão de saída (driver) | Corrente e tensão de saída (driver) | Corrente e tensão de saída (driver) | Corrente e tensão de saída (driver) | Corrente e tensão de saída (driver) | Corrente e tensão de saída (driver) | Corrente e tensão de saída (driver) | Corrente e tensão de saída (driver) | Corrente e tensão de saída (driver) | Corrente e tensão de saída (driver) | Corrente e tensão de saída (driver) | Corrente e tensão de saída (driver) | Corrente e tensão de saída (driver) | Corrente e tensão de saída (driver) | Corrente e tensão de saída (driver) | Corrente e tensão de saída (driver) | Corrente e tensão de saída (driver) | Corrente e tensão de saída (driver) | Corrente e tensão de saída (driver) | Corrente e tensão de saída (driver) | Corrente e tensão de saída (driver) | Corrente e tensão de saída (driver) | Corrente e tensão de saída (driver) | Corrente e tensão de saída (driver) | Corrente e tensão de saída (driver) | Corrente e tensão de saída (driver) | Corrente e tensão de saída (driver) | Corrente e tensão de saída (driver) | Corrente e tensão de saída (driver) | Corrente e tensão de saída (driver) | Corrente e tensão de saída (driver) | Corrente e tensão de saída (driver) | Corrente e tensão de saída (driver) | Corrente e tensão de saída (driver) | Corrente e tensão de saída (driver) | Corrente e tensão de saída (driver) | Corrente e tensão de saída (driver) | Corrente e tensão de saída (driver) | Corrente e tensão de saída (driver) | Corrente e tensão de saída (driver) | Corrente e tensão de saída (driver) | Corrente e tensão de saída (driver) | Corrente e tensão de saída (driver) | Corrente e tensão de saída (driver) | Corrente e tensão de saída (driver) | Corrente e tensão de saída (driver) | Corrente e tensão de saída (driver) | Corrente e tensão de saída (driver) | Corrente e tensão de saída (driver) | Corrente e tensão de saída (driver) | Corrente e tensão de saída (driver) | Corrente e tensão de saída (driver) | Corrente e tensão de saída (driver) | Corrente e tensão de saída (driver) | Corrente e tensão de saída (driver) | Corrente e tensão de saída (driver) | Corrente e tensão de saída (driver) | Corrente e tensão de saída (driver) | Corrente e tensão de saída (driver) | Corrente e tensão de saída (driver) | Corrente e tensão de saída (driver) | Corrente e tensão de saída (driver) | Corrente e tensão de saída (driver) | Corrente e tensão de saída (driver) | Corrente e tensão de saída (driver) | Corrente e tensão de saída (driver) | Corrente e tensão de saída (driver) | Corrente e tensão de saída (driver) | Corrente e tensão de saída (driver) | Corrente e tensão de saída (driver) | Corrente e tensão de saída (driver) | Corrente e tensão de saída (driver) | Corrente e tensão de saída (driver) | Corrente e tensão de saída (driver) | Corrente e tensão de saída (driver) | Corrente e tensão de saída (driver) | Corrente e tensão de saída (driver) | Corrente e tensão de saída (driver) | Corrente e tensão de saída (driver) | Corrente e tensão de saída (driver) | Corrente e tensão de saída (driver) | Corrente e tensão de saída (driver) | Corrente e tensão de saída (driver) | Corrente e tensão de saída (driver) | Corrente e tensão de saída (driver) | Corrente e tensão de saída (driver) | Corrente e tensão de saída (driver) | Corrente e tensão de saída (driver) | Corrente e tensão de saída (driver) | Corrente e tensão de saída (driver) | Corrente e tensão de saída (driver) | Corrente e tensão de saída (driver) | Corrente e tensão de saída (driver) | Corrente e tensão de saída (driver) | Corrente e tensão de saída (driver) | Corrente e tensão de saída (driver) | Corrente e tensão de saída (driver) | Corrente e tensão de saída (driver) | Corrente e tensão de saída (driver) | Corrente e tensão de saída (driver) | Corrente e tensão de saída (driver) | Corrente e tensão de saída (driver) | Corrente e tensão de saída (driver) | Corrente e tensão de saída (driver) | Corrente e tensão de saída (driver) | Corrente e tensão de saída (driver) | Corrente e tensão de saída (driver) | Corrente e tensão de saída (driver) | Corrente e tensão de saída (driver) | Corrente e tensão de saída (driver) | Corrente e tensão de saída (driver) | Corrente e tensão de saída (driver) | Corrente e tensão de saída (driver) | Corrente e tensão de saída (driver) | Corrente e tensão de saída (driver) | Corrente e tensão de saída (driver) | Corrente e tensão de saída (driver) | Corrente e tensão de saída (driver) | Corrente e tensão de saída (driver) | Corrente e tensão de saída (driver) | Corrente e tensão de saída (driver) | Corrente e tensão de saída (driver) | Corrente e tensão de saída (driver) | Corrente e tensão de saída (driver) | Corrente e tensão de saída (driver) | Corrente e tensão de saída (driver) | Corrente e tensão de saída (driver) | Corrente e tensão de saída (driver) | Corrente e tensão de saída (driver) | Corrente e tensão de saída (driver) | Corrente e tensão de saída (driver) | Corrente e tensão de saída (driver) | Corrente e tensão de saída (driver) | Corrente e tensão de saída (driver) | Corrente e tensão de saída (driver) | Corrente e tensão de saída (driver) | Corrente e tensão de saída (driver) | Corrente e tensão de saída (driver) | Corrente e tensão de saída (driver) | Corrente e tensão de saída (driver) | Corrente e tensão de saída (driver) | Corrente e tensão de saída (driver) | Corrente e tensão de saída (driver) | Corrente e tensão de saída (driver) | Corrente e tensão de saída (driver) | Corrente e tensão de saída (driver) | Corrente e tensão de saída (driver) | Corrente e tensão de saída (driver) | Corrente e tensão de saída (driver) | Corrente e tensão de saída (driver) | Corrente e tensão de saída (driver) | Corrente e tensão de saída (driver) | Corrente e tensão de saída (driver) | Corrente e tensão de saída (driver) | Corrente e tensão de saída (driver) | Corrente e tensão de saída (driver) | Corrente e tensão de saída (driver) | Corrente e tensão de saída (driver) | Corrente e tensão de saída (driver) | Corrente e tensão de saída (driver) | Corrente e tensão de saída (driver) | Corrente e tensão de saída (driver) | Corrente e tensão de saída (driver) | Corrente e tensão de saída (driver) | Corrente e tensão de saída (driver) | Corrente e tensão de saída (driver) | Corrente e tensão de saída (driver) | Corrente e tensão de saída (driver) | Corrente e tensão de saída (driver) | Corrente e tensão de saída (driver) | Corrente e tensão de saída (driver) | Corrente e tensão de saída (driver) | Corrente e tensão de saída (driver) | Corrente e tensão de saída (driver) | Corrente e tensão de saída (driver) | Corrente e tensão de saída (driver) | Corrente e tensão de saída (driver) | Corrente e tensão de saída (driver) | Corrente e tensão de saída (driver) | Corrente e tensão de saída (driver) | Corrente e tensão de saída (driver) | Corrente e tensão de saída (driver) | Corrente e tensão de saída (driver) | Corrente e tensão de saída (driver) | Corrente e tensão de saída (driver) | Corrente e tensão de saída (driver) | Corrente e tensão de saída (driver) | Corrente e tensão de saída (driver) | Corrente e tensão de saída (driver) | Corrente e tensão de saída (driver) | Corrente e tensão de saída (driver) | Corrente e tensão de saída (driver) | Corrente e tensão de saída (driver) | Corrente e tensão de saída (driver) | Corrente e tensão de saída (driver) | Corrente e tensão de saída (driver) | Corrente e tensão de saída (driver) | Corrente e tensão de saída (driver) | Corrente e tensão de saída (driver) | Corrente e tensão de saída (driver) | Corrente e tensão de saída (driver) | Corrente e tensão de saída (driver) | Corrente e tensão de saída (driver) | Corrente e tensão de saída (driver) | Corrente e tensão de saída (driver) | Corrente e tensão de saída (driver) | Corrente e tensão de saída (driver) | Corrente e tensão de saída (driver) | Corrente e tensão de saída (driver) | Corrente e tensão de saída (driver) | Corrente e tensão de saída (driver) | Corrente e tensão de saída (driver) | Corrente e tensão de saída (driver) | Corrente e tensão de saída (driver) | Corrente e tensão de saída (driver) | Corrente e tensão de saída (driver) | Corrente e tensão de saída (driver) | Corrente e tensão de saída (driver) | Corrente e tensão de saída (driver) | Corrente e tensão de saída (driver) | Corrente e tensão de saída (driver) | Corrente e tensão de saída (driver) | Corrente e tensão de saída (driver) | Corrente e tensão de saída (driver) | Corrente e tensão de saída (driver) | Corrente e tensão de saída (driver) | Corrente e tensão de saída (driver) | Corrente e tensão de saída (driver) | Corrente e tensão de saída (driver) | Corrente e tensão de saída (driver) | Corrente e tensão de saída (driver) | Corrente e tensão de saída (driver) | Corrente e tensão de saída (driver) | Corrente e tensão de saída (driver) | Corrente e tensão de saída (driver) | Corrente e tensão de saída (driver) | Corrente e tensão de saída (driver) | Corrente e tensão de saída (driver) | Corrente e tensão de saída (driver) | Corrente e tensão de saída (driver) | Corrente e tensão de saída (driver) | Corrente e tensão de saída (driver) | Corrente e tensão de saída (driver) | Corrente e tensão de saída (driver) | Corrente e tensão de saída (driver) | Corrente e tensão de saída (driver) | Corrente e tensão de saída (driver) | Corrente e tensão de saída (driver) | Corrente e tensão de saída (driver) | Corrente e tensão de saída (driver) | Corrente e tensão de saída (driver) | Corrente e tensão de saída (driver) | Corrente e tensão de saída (driver) | Corrente e tensão de saída (driver) | Corrente e tensão de saída (driver) | Corrente e tensão de saída (driver) | Corrente e tensão de saída (driver) | Corrente e tensão de saída (driver) | Corrente e tensão de saída (driver) | Corrente e tensão de saída (driver) | Corrente e tensão de saída (driver) | Corrente e tensão de saída (driver) | Corrente e tensão de saída (driver) | Corrente e tensão de saída (driver) | Corrente e tensão de saída (driver) | Corrente e tensão de saída (driver) | Corrente e tensão de saída (driver) | Corrente e tensão de saída (driver) | Corrente e tensão de saída (driver) | Corrente e tensão de saída (driver) | Corrente e tensão de saída (driver) | Corrente e tensão de saída (driver) | Corrente e tensão de saída (driver) | Corrente e tensão de saída (driver) | Corrente e tensão de saída (driver) | Corrente e tensão de saída (driver) | Corrente e tensão de saída (driver) | Corrente e tensão de saída (driver) | Corrente e tensão de saída (driver) | Corrente e tensão de saída (driver) | Corrente e tensão de saída (driver) | Corrente e tensão de saída (driver) | Corrente e tensão de saída (driver) | Corrente e tensão de saída (driver) | Corrente e tensão de saída (driver) | Corrente e tensão de saída (driver) | Corrente e tensão de saída (driver) | Corrente e tensão de saída (driver) | Corrente e tensão de saída (driver) | Corrente e tensão de saída (driver) | Corrente e tensão de saída (driver) | Corrente e tensão de saída (driver) | Corrente e tensão de saída (driver) | Corrente e tensão de saída (driver) | Corrente e tensão de saída (driver) | Corrente e tensão de saída (driver) | Corrente e tensão de saída (driver) | Corrente e tensão de saída (driver) | Corrente e tensão de saída (driver) | Corrente e tensão de saída (driver) | Corrente e tensão de saída (driver) | Corrente e tensão de saída (driver) | Corrente e tensão de saída (driver) | Corrente e tensão de saída (driver) | Corrente e tensão de saída (driver) | Corrente e tensão de saída (driver) | Corrente e tensão de saída (driver) | Corrente e tensão de saída (driver) | Corrente e tensão de saída (driver) | Corrente e tensão de saída (driver) | Corrente e tensão de saída (driver) | Corrente e tensão de saída (driver) | Corrente e tensão de saída (driver) | Corrente e tensão de saída (driver) | Corrente e tensão de saída (driver) | Corrente e tensão de saída (driver) | Corrente e tensão de saída (driver) | Corrente e tensão de saída (driver) | Corrente e tensão de saída (driver) | Corrente e tensão de saída (driver) | Corrente e tensão de saída (driver) | Corrente e tensão de saída (driver) | Corrente e tensão de saída (driver) | Corrente e tensão de saída (driver) | Corrente e tensão de saída (driver) | Corrente e tensão de saída (driver) | Corrente e tensão de saída (driver) | Corrente e tensão de saída (driver) | Corrente e tensão de saída (driver) | Corrente e tensão de saída (driver) | Corrente e tensão de saída (driver) | Corrente e tensão de saída (driver) | Corrente e tensão de saída (driver) | Corrente e tensão de saída (driver) | Corrente e tensão de saída (driver) | Corrente e tensão de saída (driver) | Corrente e tensão de saída (driver) | Corrente e tensão de saída (driver) | Corrente e tensão de saída (driver) | Corrente e tensão de saída (driver) | Corrente e tensão de saída (driver) | Corrente e tensão de saída (driver) | Corrente e tensão de saída (driver) | Corrente e tensão de saída (driver) | Corrente e tensão de saída (driver) | Corrente e tensão de saída (driver) | Corrente e tensão de saída (driver) | Corrente e tensão de saída (driver) | Corrente e tensão de saída (driver) | Corrente e tensão de saída (driver) | Corrente e tensão de saída (driver) | Corrente e tensão de saída (driver) | Corrente e tensão de saída (driver) | Corrente e tensão de saída (driver) | Corrente e tensão de saída (driver) | Corrente e tensão de saída (driver) | Corrente e tensão de saída (driver) | Corrente e tensão de saída (driver) | Corrente e tensão de saída (driver) | Corrente e tensão de saída (driver) | Corrente e tensão de saída (driver) | Corrente e tensão de saída (driver) | Corrente e tensão de saída (driver) | Corrente e tensão de saída (driver) | Corrente e tensão de saída (driver) | Corrente e tensão de saída (driver) | Corrente e tensão de saída (driver) | Corrente e tensão de saída (driver) | Corrente e tensão de saída (driver) | Corrente e tensão de saída (driver) | Corrente e tensão de saída (driver) | Corrente e tensão de saída (driver) | Corrente e tensão de saída (driver) | Corrente e tensão de saída (driver) | Corrente e tensão de saída (driver) | Corrente e tensão de saída (driver) | Corrente e tensão de saída (driver) | Corrente e tensão de saída (driver) | Corrente e tensão de saída (driver) | Corrente e tensão de saída (driver) | Corrente e tensão de saída (driver) | Corrente e tensão de saída (driver) | Corrente e tensão de saída (driver) | Corrente e tensão de saída (driver) | Corrente e tensão de saída (driver) | Corrente e tensão de saída (driver) | Corrente e tensão de saída (driver) | Corrente e tensão de saída (driver) | Corrente e tensão de saída (driver) | Corrente e tensão de saída (driver) | Corrente e tensão de saída (driver) | Corrente e tensão de saída (driver) | Corrente e tensão de saída (driver) | Corrente e tensão de saída (driver) | Corrente e tensão de saída (driver) | Corrente e tensão de saída (driver) | Corrente e tensão de saída (driver) | Corrente e tensão de saída (driver) | Corrente e tensão de saída (driver) | Corrente e tensão de saída (driver) | Corrente e tensão de saída (driver) | Corrente e tensão de saída (driver) | Corrente e tensão de saída (driver) | Corrente e tensão de saída (driver) | Corrente e tensão de saída (driver) | Corrente e tensão de saída (driver) | Corrente e tensão de saída (driver) | Corrente e tensão de saída (driver) | Corrente e tensão de saída (driver) | Corrente e tensão de saída (driver) | Corrente e tensão de saída (driver) | Corrente e tensão de saída (driver) | Corrente e tensão de saída (driver) | Corrente e tensão de saída (driver) | Corrente e tensão de saída (driver) | Corrente e tensão de saída (driver) | Corrente e tensão de saída (driver) | Corrente e tensão de saída (driver) | Corrente e tensão de saída (driver) | Corrente e tensão de saída (driver) | Corrente e tensão de saída (driver) | Corrente e tensão de saída (driver) | Corrente e tensão de saída (driver) | Corrente e tensão de saída (driver) | Corrente e tensão de saída (driver) | Corrente e tensão de saída (driver) | Corrente e tensão de saída (driver) | Corrente e tensão de saída (driver) | Corrente e tensão de saída (driver) | Corrente e tensão de saída (driver) | Corrente e tensão de saída (driver) | Corrente e tensão de saída (driver) | Corrente e tensão de saída (driver) | Corrente e tensão de saída (driver) | Corrente e tensão de saída (driver) | Corrente e tensão de saída (driver) | Corrente e tensão de saída (driver) | Corrente e tensão de saída (driver) | Corrente e tensão de saída (driver) | Corrente e tensão de saída (driver) | Corrente e tensão de saída (driver) | Corrente e tensão de saída (driver) | Corrente e tensão de saída (driver) | Corrente e tensão de saída (driver) | Corrente e tensão de saída (driver) | Corrente e tensão de saída (driver) | Corrente e tensão de saída (driver) | Corrente e tensão de saída (driver) | Corrente e tensão de saída (driver) | Corrente e tensão de saída (driver) | Corrente e tensão de saída (driver) | Corrente e tensão de saída (driver) | Corrente e tensão de saída (driver) | Corrente e tensão de saída (driver) | Corrente e tensão de saída (driver) | Corrente e tensão de saída (driver) | Corrente e tensão de saída (driver) | Corrente e tensão de saída (driver) | Corrente e tensão de saída (driver) | Corrente e tensão de saída (driver) | Corrente e tensão de saída (driver) | Corrente e tensão de saída (driver) | Corrente e tensão de saída (driver) | Corrente e tensão de saída (driver) | Corrente e tensão de saída (driver) | Corrente e tensão de saída (driver) | Corrente e tensão de saída (driver) | Corrente e tensão de saída (driver) | Corrente e tensão de saída (driver) | Corrente e tensão de saída (driver) | Corrente e tensão de saída (driver) | Corrente e tensão de saída (driver) | Corrente e tensão de saída (driver) | Corrente e tensão de saída (driver) | Corrente e tensão de saída (driver) | Corrente e tensão de saída (driver) | Corrente e tensão de saída (driver) | Corrente e tensão de saída (driver) | Corrente e tensão de saída (driver) | Corrente e tensão de saída (driver) | Corrente e tensão de saída (driver) | Corrente e tensão de saída (driver) | Corrente e tensão de saída (driver) | Corrente e tensão de saída (driver) | Corrente e tensão de saída (driver) | Corrente e tensão de saída (driver) | Corrente e tensão de saída (driver) | Corrente e tensão de saída (driver) | Corrente e tensão de saída (driver) | Corrente e tensão de saída (driver) | Corrente e tensão de saída (driver) | Corrente e tensão de saída (driver) | Corrente e tensão de saída (driver) | Corrente e tensão de saída (driver) | Corrente e tensão de saída (driver) | Corrente e tensão de saída (driver) | Corrente e tensão de saída (driver) | Corrente e tensão de saída (driver) | Corrente e tensão de saída (driver) | Corrente e tensão de saída (driver) | Corrente e tensão de saída (driver) | Corrente e tensão de saída (driver) | Corrente e tensão de saída (driver) | Corrente e tensão de saída (driver) | Corrente e tensão de saída (driver) | Corrente e tensão de saída (driver) | Corrente e tensão de saída (driver) | Corrente e tensão de saída (driver) | Corrente e tensão de saída (driver) | Corrente e tensão de saída (driver) | Corrente e tensão de saída (driver) | Corrente e tensão de saída (driver) | Corrente e tensão de saída (driver) | Corrente e tensão de saída (driver) | Corrente e tensão de saída (driver) | Corrente e tensão de saída (driver) | Corrente e tensão de saída (driver) | Corrente e tensão de saída (driver) | Corrente e tensão de saída (driver) | Corrente e tensão de saída (driver) | Corrente e tensão de saída (driver) | Corrente e tensão de saída (driver) | Corrente e tensão de saída (driver) | Corrente e tensão de saída (driver) | Corrente e tensão de saída (driver) | Corrente e tensão de saída (driver) | Corrente e tensão de saída (driver) | Corrente e tensão de saída (driver) | Corrente e tensão de saída (driver) | Corrente e tensão de saída (driver) | Corrente e tensão de saída (driver) | Corrente e tensão de saída (driver) | Corrente e tensão de saída (driver) | Corrente e tensão de saída (driver) | Corrente e tensão de saída (driver) | Corrente e tensão de saída (driver) | Corrente e tensão de saída (driver) | Corrente e tensão de saída (driver) | Corrente e tensão de saída (driver) | Corrente e tensão de saída (driver) | Corrente e tensão de saída (driver) | Corrente e tensão de saída (driver) | Corrente e tensão de saída (driver) | Corrente e tensão de saída (driver) | Corrente e tensão de saída (driver) | Corrente e tensão de saída (driver) | Corrente e tensão de saída (driver) | Corrente e tensão de saída (driver) | Corrente e tensão de saída (driver) | Corrente e tensão de saída (driver) | Corrente e tensão de saída (driver) | Corrente e tensão de saída (driver) | Corrente e tensão de saída (driver) | Corrente e tensão de saída (driver) | Corrente e tensão de saída (driver) | Corrente e tensão de saída (driver) | Corrente e tensão de saída (driver) | Corrente e tensão de saída (driver) | Corrente e tensão de saída (driver) | Corrente e tensão de saída (driver) | Corrente e tensão de saída (driver) | Corrente e tensão de saída (driver) | Corrente e tensão de saída (driver) | Corrente e tensão de saída (driver) | Corrente e tensão de saída (driver) | Corrente e tensão de saída (driver) | Corrente e tensão de saída (driver) | Corrente e tensão de saída (driver) | Corrente e tensão de saída (driver) | Corrente e tensão de saída (driver) | Corrente e tensão de saída (driver) | Corrente e tensão de saída (driver) | Corrente e tensão de saída (driver) | Corrente e tensão de saída (driver) | Corrente e tensão de saída (driver) | Corrente e tensão de saída (driver) | Corrente e tensão de saída (driver) | Corrente e tensão de saída (driver) | Corrente e tensão de saída (driver) | Corrente e tensão de saída (driver) | Corrente e tensão de saída (driver) | Corrente e tensão de saída (driver) | Corrente e tensão de saída (driver) | Corrente e tensão de saída (driver) | Corrente e tensão de saída (driver) | Corrente e tensão de saída (driver) | Corrente e tensão de saída (driver) | Corrente e tensão de saída (driver) | Corrente e tensão de saída (driver) | Corrente e tensão de saída (driver) | Corrente e tensão de saída (driver) | Corrente e tensão de saída (driver) | Corrente e tensão de saída (driver) | Corrente e tensão de saída (driver) | Corrente e tensão de saída (driver) | Corrente e tensão de saída (driver) | Corrente e tensão de saída (driver) | Corrente e tensão de saída (driver) | Corrente e tensão de saída (driver) | Corrente e tensão de saída (driver) | Corrente e tensão de saída (driver) | Corrente e tensão de saída (driver) | Corrente e tensão de saída (driver) | Corrente e tensão de saída (driver) | Corrente e tensão de saída (driver) | Corrente e tensão de saída (driver) | Corrente e tensão de saída (driver) | Corrente e tensão de saída (driver) | Corrente e tensão de saída (driver) | Corrente e tensão de saída (driver) | Corrente e tensão de saída (driver) | Corrente e tensão de saída (driver) | Corrente e tensão de saída (driver) | Corrente e tensão de saída (driver) | Corrente e tensão de saída (driver) | Corrente e tensão de saída (driver) | Corrente e tensão de saída (driver) | Corrente e tensão de saída (driver) | Corrente e tensão de saída (driver) | Corrente e tensão de saída (driver) | Corrente e tensão de saída (driver) | Corrente e tensão de saída (driver) | Corrente e tensão de saída (driver) | Corrente e tensão de saída (driver) | Corrente e tensão de saída (driver) | Corrente e tensão de saída (driver) | Corrente e tensão de saída (driver) | Corrente e tensão de saída (driver) | Corrente e tensão de saída (driver) | Corrente e tensão de saída (driver) | Corrente e tensão de saída (driver) | Corrente e tensão de saída (driver) | Corrente e tensão de saída (driver) | Corrente e tensão de saída (driver) | Corrente e tensão de saída (driver) | Corrente e tensão de saída (driver) | Corrente e tensão de saída (driver) | Corrente e tensão de saída (driver) | Corrente e tensão de saída (driver) | Corrente e tensão de saída (driver) | Corrente e tensão de saída (driver) | Corrente e tensão de saída (driver) | Corrente e tensão de saída (driver) | Corrente e tensão de saída (driver) | Corrente e tensão de saída (driver) | Corrente e tensão de saída (driver) | Corrente e tensão de saída (driver) | Corrente e tensão de saída (driver) | Corrente e tensão de saída (driver) | Corrente e tensão de saída (driver) | Corrente e tensão de saída (driver) | Corrente e tensão de saída (driver) | Corrente e tensão de saída (driver) | Corrente e tensão de saída (driver) | Corrente e tensão de saída (driver) | Corrente e tensão de saída (driver) | Corrente e tensão de saída (driver) | Corrente e tensão de saída (driver) | Corrente e tensão de saída (driver) | Corrente e tensão de saída (driver) | Corrente e tensão de saída (driver) | Corrente e tensão de saída (driver) | Corrente e tensão de saída (driver) | Corrente e tensão de saída (driver) | Corrente e tensão de saída (driver) | Corrente e tensão de saída (driver) | Corrente e tensão de saída (driver) | Corrente e tensão de saída (driver) | Corrente e tensão de saída (driver) | Corrente e tensão de saída (driver) | Corrente e tensão de saída (driver) | Corrente e tensão de saída (driver) | Corrente e tensão de saída (driver) | Corrente e tensão de saída (driver) | Corrente e tensão de saída (driver) | Corrente e tensão de saída (driver) | Corrente e tensão de saída (driver) | Corrente e tensão de saída (driver) | Corrente e tensão de saída (driver) | Corrente e tensão de saída (driver) | Corrente e tensão de saída (driver) | Corrente e tensão de saída (driver) | Corrente e tensão de saída (driver) | Corrente e tensão de saída (driver) | Corrente e tensão de saída (driver) | Corrente e tensão de saída (driver) | Corrente e tensão de saída (driver) | Corrente e tensão de saída (driver) | Corrente e tensão de saída (driver) | Corrente e tensão de saída (driver) | Corrente e tensão de saída (driver) | Corrente e tensão de saída (driver) | Corrente e tensão de saída (driver) | Corrente e tensão de saída (driver) | Corrente e tensão de saída (driver) | Corrente e tensão de saída (driver) | Corrente e tensão de saída (driver) | Corrente e tensão de saída (driver) | Corrente e tensão de saída (driver) | Corrente e tensão de saída (driver) | Corrente e tensão de saída (driver) | Corrente e tensão de saída (driver) | Corrente e tensão de saída (driver) | Corrente e tensão de saída (driver) | Corrente e tensão de saída (driver) | Corrente e tensão de saída (driver) | Corrente e tensão de saída (driver) | Corrente e tensão de saída (driver) | Corrente e tensão de saída (driver) | Corrente e tensão de saída (driver) | Corrente e tensão de saída (driver) | Corrente e tensão de saída (driver) | Corrente e tensão de saída (driver) | Corrente e tensão de saída (driver) | Corrente e tensão de saída (driver) | Corrente e tensão de saída (driver) | Corrente e tensão de saída (driver) | Corrente e tensão de saída (driver) | Corrente e tensão de saída (driver) | Corrente e tensão de saída (driver) | Corrente e tensão de saída (driver) | Corrente e tensão de saída (driver) | Corrente e tensão de saída (driver) | Corrente e tensão de saída (driver) | Corrente e tensão de saída (driver) | Corrente e tensão de saída (driver) | Corrente e tensão de saída (driver) | Corrente e tensão de saída (driver) | Corrente e tensão de saída (driver) | Corrente e tensão de saída (driver) | Corrente e tensão de saída (driver) | Corrente e tensão de saída (driver) | Corrente e tensão de saída (driver) | Corrente e tensão de saída (driver) | Corrente e tensão de saída (driver) | Corrente e tensão de saída (driver) | Corrente e tensão de saída (driver) | Corrente e tensão de saída (driver) | Corrente e tensão de saída (driver) | Corrente e tensão de saída (driver) | Corrente e tensão de saída (driver) | Corrente e tensão de saída (driver) | Corrente e tensão de saída (driver) | Corrente e tensão de saída (driver) | Corrente e tensão de saída (driver) | Corrente e tensão de saída (driver) | Corrente e tensão de saída (driver) | Corrente e tensão de saída (driver) | Corrente e tensão de saída (driver) | Corrente e tensão de saída (driver) | Corrente e tensão de saída (driver) | Corrente e tensão de saída (driver) | Corrente e tensão de saída (driver) | Corrente e tensão de saída (driver) | Corrente e tensão de saída (driver) | Corrente e tensão de saída (driver) | Corrente e tensão de saída (driver) | Corrente e tensão de saída (driver) | Corrente e tensão de saída (driver) | Corrente e tensão de saída (driver) | Corrente e tensão de saída (driver) | Corrente e tensão de saída (driver) | Corrente e tensão de saída (driver) | Corrente e tensão de saída (driver) | Corrente e tensão de saída (driver) | Corrente e tensão de saída (driver) | Corrente e tensão de saída (driver) | Corrente e tensão de saída (driver) | Corrente e tensão de saída (driver) | Corrente e tensão de saída (driver) | Corrente e tensão de saída (driver) | Corrente e tensão de saída (driver) | Corrente e tensão de saída (driver) | Corrente e tensão de saída (driver) | Corrente e tensão de saída (driver) | Corrente e tensão de saída (driver) | Corrente e tensão de saída (driver) | Corrente e tensão de saída (driver) | Corrente e tensão de saída (driver) | Corrente e tensão de saída (driver) | Corrente e tensão de saída (driver) | Corrente e tensão de saída (driver) | Corrente e tensão de saída (driver) | Corrente e tensão de saída (driver) | Corrente e tensão de saída (driver) | Corrente e tensão de saída (driver) | Corrente e tensão de saída (driver) | Corrente e tensão de saída (driver) | Corrente e tensão de saída (driver) | Corrente e tensão de saída (driver) | Corrente e tensão de saída (driver) | Corrente e tensão de saída (driver) | Corrente e tensão de saída (driver) | Corrente e tensão de saída (driver) | Corrente e tensão de saída (driver) | Corrente e tensão de saída (driver) | Corrente e tensão de saída (driver) | Corrente e tensão de saída (driver) | Corrente e tensão de saída (driver) | Corrente e tensão de saída (driver) | Corrente e tensão de saída (driver) | Corrente e tensão de saída (driver) | Corrente e tensão de saída (driver) | Corrente e tensão de saída (driver) | Corrente e tensão de saída (driver) | Corrente e tensão de saída (driver) | Corrente e tensão de saída (driver) | Corrente e tensão de saída (driver) | Corrente e tensão de saída (driver) | Corrente e tensão de saída (driver) | Corrente e tensão de saída (driver) | Corrente e tensão de saída (driver) | Corrente e tensão de saída (driver) | Corrente e tensão de saída (driver) | Corrente e tensão de saída (driver) | Corrente e tensão de saída (driver) | Corrente e tensão de saída (driver) | Corrente e tensão de saída (driver) | Corrente e tensão de saída (driver) | Corrente e tensão de saída (driver) | Corrente e tensão de saída (driver) | Corrente e tensão de saída (driver) | Corrente e tensão de saída (driver) | Corrente e tensão de saída (driver) | Corrente e tensão de saída (driver) | Corrente e tensão de saída (driver) | Corrente e tensão de saída (driver) | Corrente e tensão de saída (driver) | Corrente e tensão de saída (driver) | Corrente e tensão de saída (driver) | Corrente e tensão de saída (driver) | Corrente e tensão de saída (driver) | Corrente e tensão de saída (driver) | Corrente e tensão de saída (driver) | Corrente e tensão de saída (driver) | Corrente e tensão de saída (driver) | Corrente e tensão de saída (driver) | Corrente e tensão de saída (driver) | Corrente e tensão de saída (driver) | Corrente e tensão de saída (driver) | Corrente e tensão de saída (driver) | Corrente e tensão de saída (driver) | Corrente e tensão de saída (driver) | Corrente e tensão de saída (driver) | Corrente e tensão de saída (driver) | Corrente e tensão de saída (driver) | Corrente e tensão de saída (driver) | Corrente e tensão de saída (driver) | Corrente e tensão de saída (driver) | Corrente e tensão de saída (driver) | Corrente e tensão de saída (driver) | Corrente e tensão de saída (driver) | Corrente e tensão de saída (driver) | Corrente e tensão de saída (driver) | Corrente e tensão de saída (driver) | Corrente e tensão de saída (driver) | Corrente e tensão de saída (driver) | Corrente e tensão de saída (driver) | Corrente e tensão de saída (driver) | Corrente e tensão de saída (driver) | Corrente e tensão de saída (driver) | Corrente e tensão de saída (driver) | Corrente e tensão de saída (driver) | Corrente e tensão de saída (driver) | Corrente e tensão de saída (driver) | Corrente e tensão de saída (driver) | Corrente e tensão de saída (driver) | Corrente e tensão de saída (driver) | Corrente e tensão de saída (driver) | Corrente e tensão de saída (driver) | Corrente e tensão de saída (driver) | Corrente e tensão de saída (driver) | Corrente e tensão de saída (driver) | Corrente e tensão de saída (driver) | Corrente e tensão de saída (driver) | Corrente e tensão de saída (driver) | Corrente e tensão de saída (driver) | Corrente e tensão de saída (driver) | Corrente e tensão de saída (driver) | Corrente e tensão de saída (driver) | Corrente e tensão de saída (driver) | Corrente e tensão de saída (driver) | Corrente e tensão de saída (driver) | Corrente e tensão de saída (driver) | Corrente e tensão de saída (driver) | Corrente e tensão de saída (driver) | Corrente e tensão de saída (driver) | Corrente e tensão de saída (driver) | Corrente e tensão de saída (driver) | Corrente e tensão de saída (driver) | Corrente e tensão de saída (driver) | Corrente e tensão de saída (driver) | Corrente e tensão de saída (driver) | Corrente e tensão de saída (driver) | Corrente e tensão de saída (driver) | Corrente e tensão de saída (driver) | Corrente e tensão de saída (driver) | Corrente e tensão de saída (driver) | Corrente e tensão de saída (driver) | Corrente e tensão de saída (driver) | Corrente e tensão de saída (driver) | Corrente e tensão de saída (driver) | Corrente e tensão de saída (driver) | Corrente e tensão de saída (driver) | Corrente e tensão de saída (driver) | Corrente e tensão de saída (driver) | Corrente e tensão de saída (driver) | Corrente e tensão de saída (driver) | Corrente e tensão de saída (driver) | Corrente e tensão de saída (driver) | Corrente e tensão de saída (driver) | Corrente e tensão de saída (driver) | Corrente e tensão de saída (driver) | Corrente e tensão de saída (driver) | Corrente e tensão de saída (driver) | Corrente e tensão de saída (driver) | Corrente e tensão de saída (driver) | Corrente e tensão de saída (driver) | Corrente e tensão de saída (driver) | Corrente e tensão de saída (driver) | Corrente e tensão de saída (driver) | Corrente e tensão de saída (driver) | Corrente e tensão de saída (driver) | Corrente e tensão de saída (driver) | Corrente e tensão de saída (driver) | Corrente e tensão de saída (driver) | Corrente e tensão de saída (driver) | Corrente e tensão de saída (driver) | Corrente e tensão de saída (driver) | Corrente e tensão de saída (driver) | Corrente e tensão de saída (driver) | Corrente e tensão de saída (driver) | Corrente e tensão de saída (driver) | Corrente e tensão de saída (driver) | Corrente e tensão de saída (driver) | Corrente e tensão de saída (driver) | Corrente e tensão de saída (driver) | Corrente e tensão de saída (driver) | Corrente e tensão de saída (driver) | Corrente e tensão de saída (driver) | Corrente e tensão de saída (driver) | Corrente e tensão de saída (driver) | Corrente e tensão de saída (driver) | Corrente e tensão de saída (driver) | Corrente e tensão de saída (driver) | Corrente e tensão de saída (driver) | Corrente e tensão de saída (driver) | Corrente e tensão de saída (driver) | Corrente e tensão de saída (driver) | Corrente e tensão de saída (driver) | Corrente e tensão de saída (driver) | Corrente e tensão de saída (driver) | Corrente e tensão de saída (driver) | Corrente e tensão de saída (driver) | Corrente e tensão de saída (driver) | Corrente e tensão de saída (driver) | Corrente e tensão de saída (driver) | Corrente e tensão de saída (driver) | Corrente e tensão de saída (driver) | Corrente e tensão de saída (driver) | Corrente e tensão de saída (driver) | Corrente e tensão de saída (driver) | Corrente e tensão de saída (driver) | Corrente e tensão de saída (driver) | Corrente e tensão de saída (driver) | Corrente e tensão de saída (driver) | Corrente e tensão de saída (driver) | Corrente e tensão de saída (driver) | Corrente e tensão de saída (driver) | Corrente e tensão de saída (driver) | Corrente e tensão de saída (driver) | Corrente e tensão de saída (driver) | Corrente e tensão de saída (driver) | Corrente e tensão de saída (driver) | Corrente e tensão de saída (driver) | Corrente e tensão de saída (driver) | Corrente e tensão de saída (driver) | Corrente e tensão de saída (driver) | Corrente e tensão de saída (driver) | Corrente e tensão de saída (driver) | Corrente e tensão de saída (driver) | Corrente e tensão de saída (driver) | Corrente e tensão de saída (driver) | Corrente e tensão de saída (driver) | Corrente e tensão de saída (driver) | Corrente e tensão de saída (driver) | Corrente e tensão de saída (driver) | Corrente e tensão de saída (driver) | Corrente e tensão de saída (driver) | Corrente e tensão de saída (driver) | Corrente e tensão de saída (driver) | Corrente e tensão de saída (driver) | Corrente e tensão de saída (driver) | Corrente e tensão de saída (driver) | Corrente e tensão de saída (driver) | Corrente e tensão de saída (driver) | Corrente e tensão de saída (driver) | Corrente e tensão de saída (driver) | Corrente e tensão de saída (driver) | Corrente e tensão de saída (driver) | Corrente e tensão de saída (driver) | Corrente e tensão de saída (driver) | Corrente e tensão de saída (driver) | Corrente e tensão de saída (driver) | Corrente e tensão de saída (driver) | Corrente e tensão de saída (driver) | Corrente e tensão de saída (driver) | Corrente e tensão de saída (driver) | Corrente e tensão de saída (driver) | Corrente e tensão de saída (driver) | Corrente e tensão de saída (driver) | Corrente e tensão de saída (driver) | Corrente e tensão de saída (driver) | Corrente e tensão de saída (driver) | Corrente e tensão de saída (driver) | Corrente e tensão de saída (driver) | Corrente e tensão de saída (driver) | Corrente e tensão de saída (driver) | Corrente e tensão de saída (driver) | Corrente e tensão de saída (driver) | Corrente e tensão de saída (driver) | Corrente e tensão de saída (driver) | Corrente e tensão de saída (driver) | Corrente e tensão de saída (driver) | Corrente e tensão de saída (driver) | Corrente e tensão de saída (driver) | Corrente e tensão de saída (driver) | Corrente e tensão de saída (driver) | Corrente e tensão de saída (driver) | Corrente e tensão de saída (driver) | Corrente e tensão de saída (driver) | Corrente e tensão de saída (driver) | Corrente e tensão de saída (driver) | Corrente e tensão de saída (driver) | Corrente e tensão de saída (driver) | Corrente e tensão de saída (driver) | Corrente e tensão de saída (driver) | Corrente e tensão de saída (driver) | Corrente e tensão de saída (driver) | Corrente e tensão de saída (driver) | Corrente e tensão de saída (driver) | Corrente e tensão de saída (driver) | Corrente e tensão de saída (driver) | Corrente e tensão de saída (driver) | Corrente e tensão de saída (driver) | Corrente e tensão de saída (driver) | Corrente e tensão de saída (driver) | Corrente e tensão de saída (driver) | Corrente e tensão de saída (driver) | Corrente e tensão de saída (driver) | Corrente e tensão de saída (driver) | Corrente e tensão de saída (driver) | Corrente e tensão de saída (driver) | Corrente e tensão de saída (driver) | Corrente e tensão de saída (driver) | Corrente e tensão de saída (driver) | Corrente e tensão de saída (driver) | Corrente e tensão de saída (driver) | Corrente e tensão de saída (driver) | Corrente e tensão de saída (driver) | Corrente e tensão de saída (driver) | Corrente e tensão de saída (driver) | Corrente e tensão de saída (driver) | Corrente e tensão de saída (driver) | Corrente e tensão de saída (driver) | Corrente e tensão de saída (driver) | Corrente e tensão de saída (driver) | Corrente e tensão de saída (driver) | Corrente e tensão de saída (driver) | Corrente e tensão de saída (driver) | Corrente e tensão de saída (driver) | Corrente e tensão de saída (driver) | Corrente e tensão de saída (driver) | Corrente e tensão de saída (driver) | Corrente e tensão de saída (driver) | Corrente e tensão de saída (driver) | Corrente e tensão de saída (driver) | Corrente e tensão de saída (driver) | Corrente e tensão de saída (driver) | Corrente e tensão de saída (driver) | Corrente e tensão de saída (driver) | Corrente e tensão de saída (driver) | Corrente e tensão de saída (driver) | Corrente e tensão de saída (driver) | Corrente e tensão de saída (driver) | Corrente e tensão de saída (driver) | Corrente e tensão de saída (driver) | Corrente e tensão de saída (driver) | Corrente e tensão de saída (driver) | Corrente e tensão de saída (driver) | Corrente e tensão de saída (driver) | Corrente e tensão de saída (driver) | Corrente e tensão de saída (driver) | Corrente e tensão de saída (driver) | Corrente e tensão de saída (driver) | Corrente e tensão de saída (driver) | Corrente e tensão de saída (driver) | Corrente e tensão de saída (driver) | Corrente e tensão de saída (driver) | Corrente e tensão de saída (driver) | Corrente e tensão de saída (driver) | Corrente e tensão de saída (driver) | Corrente e tensão de saída (driver) | Corrente e tensão de saída (driver) | Corrente e tensão de saída (driver) | Corrente e tensão de saída (driver) | Corrente e tensão de saída (driver) | Corrente e tensão de saída (driver) | Corrente e tensão de saída (driver) | Corrente e tensão de saída (driver) | Corrente e tensão de saída (driver) | Corrente e tensão de saída (driver) | Corrente e tensão de saída (driver) | Corrente e tensão de saída (driver) | Corrente e tensão de saída (driver) | Corrente e tensão de saída (driver) | Corrente e tensão de saída (driver) | Corrente e tensão de saída (driver) | Corrente e tensão de saída (driver) | Corrente e tensão de saída (driver) | Corrente e tensão de saída (driver) | Corrente e tensão de saída (driver) | Corrente e tensão de saída (driver) | Corrente e tensão de saída (driver) | Corrente e tensão de saída (driver) | Corrente e tensão de saída (driver) | Corrente e tensão de saída (driver) | Corrente e tensão de saída (driver) | Corrente e tensão de saída (driver) | Corrente e tensão de saída (driver) | Corrente e tensão de saída (driver) | Corrente e tensão de saída (driver) | Corrente e tensão de saída (driver) | Corrente e tensão de saída (driver) | Corrente e tensão de saída (driver) | Corrente e tensão de saída (driver) | Corrente e tensão de saída (driver) | Corrente e tensão de saída (driver) | Corrente e tensão de saída (driver) | Corrente e tensão de saída (driver) | Corrente e tensão de saída (driver) | Corrente e tensão de saída (driver) | Corrente e tensão de saída (driver) | Corrente e tensão de saída (driver) | Corrente e tensão de saída (driver) | Corrente e tensão de saída (driver) | Corrente e tensão de saída (driver) | Corrente e tensão de saída (driver) | Corrente e tensão de saída (driver) | Corrente e tensão de saída (driver) | Corrente e tensão de saída (driver) | Corrente e tensão de saída (driver) | Corrente e tensão de saída (driver) | Corrente e tensão de saída (driver) | Corrente e tensão de saída (driver) | Corrente e tensão de saída (driver) | Corrente e tensão de saída (driver) | Corrente e tensão de saída (driver) | Corrente e tensão de saída (driver) | Corrente e tensão de saída (driver) | Corrente e tensão de saída (driver) | Corrente e tensão de saída (driver) | Corrente e tensão de saída (driver) | Corrente e tensão de saída (driver) | Corrente e tensão de saída (driver) | Corrente e tensão de saída (driver) | Corrente e tensão de saída (driver) | Corrente e tensão de saída (driver) | Corrente e tensão de saída (driver) | Corrente e tensão de saída (driver) | Corrente e tensão de saída (driver) | Corrente e tensão de saída (driver) | Corrente e tensão de saída (driver) | Corrente e tensão de saída (driver) | Corrente e tensão de saída (driver) | Corrente e tensão de saída (driver) | Corrente e tensão de saída (driver) | Corrente e tensão de saída (driver) | Corrente e tensão de saída (driver) | Corrente e tensão de saída (driver) | Corrente e tensão de saída (driver) | Corrente e tensão de saída (driver) | Corrente e tensão de saída (driver) | Corrente e tensão de saída (driver) | Corrente e tensão de saída (driver) | Corrente e tensão de saída (driver) | Corrente e tensão de saída (driver) | Corrente e tensão de saída (driver) | Corrente e tensão de saída (driver) | Corrente e tensão de saída (driver) | Corrente e tensão de saída (driver) | Corrente e tensão de saída (driver) | Corrente e tensão de saída (driver) | Corrente e tensão de saída (driver) | Corrente e tensão de saída (driver) | Corrente e tensão de saída (driver) | Corrente e tensão de saída (driver) | Corrente e tensão de saída (driver) | Corrente e tensão de saída (driver) | Corrente e tensão de saída (driver) | Corrente e tensão de saída (driver) | Corrente e tensão de saída (driver) | Corrente e tensão de saída (driver) | Corrente e tensão de saída (driver) | Corrente e tensão de saída (driver) | Corrente e tensão de saída (driver) | Corrente e tensão de saída (driver) | Corrente e tensão de saída (driver) | Corrente e tensão de saída (driver) | Corrente e tensão de saída (driver) | Corrente e tensão de saída (driver) | Corrente e tensão de saída (driver) | Corrente e tensão de saída (driver) | Corrente e tensão de saída (driver) | Corrente e tensão de saída (driver) | Corrente e tensão de saída (driver) | Corrente e tensão de saída (driver) | Corrente e tensão de saída (driver) | Corrente e tensão de saída (driver) | Corrente e tensão de saída (driver) | Corrente e tensão de saída (driver) | Corrente e tensão de saída (driver) | Corrente e tensão de saída (driver) | Corrente e tensão de saída (driver) | Corrente e tensão de saída (driver) | Corrente e tensão de saída (driver) | Corrente e tensão de saída (driver) | Corrente e tensão de saída (driver) | Corrente e tensão de saída (driver) | Corrente e tensão de saída (driver) | Corrente e tensão de saída (driver) | Corrente e tensão de saída (driver) | Corrente e tensão de saída (driver) | Corrente e tensão de saída (driver) | Corrente e tensão de saída (driver) | Corrente e tensão de saída (driver) | Corrente e tensão de saída (driver) | Corrente e tensão de saída (driver) | Corrente e tensão de saída (driver) | Corrente e tensão de saída (driver) | Corrente e tensão de saída (driver) | Corrente e tensão de saída (driver) | Corrente e tensão de saída (driver) | Corrente e tensão de saída (driver) | Corrente e tensão de saída (driver) | Corrente e tensão de saída (driver) | Corrente e tensão de saída (driver) | Corrente e tensão de saída (driver) | Corrente e tensão de saída (driver) | Corrente e tensão de saída (driver) | Corrente e tensão de saída (driver) | Corrente e tensão de saída (driver) | Corrente e tensão de saída (driver) | Corrente e tensão de saída (driver) | Corrente e tensão de saída (driver) | Corrente e tensão de saída (driver) | Corrente e tensão de saída (driver) | Corrente e tensão de saída (driver) | Corrente e tensão de saída (driver) | Corrente e tensão de saída (driver) | Corrente e tensão de saída (driver) | Corrente e tensão de saída (driver) | Corrente e tensão de saída (driver) | Corrente e tensão de saída (driver) | Corrente e tensão de saída (driver) | Corrente e tensão de saída (driver) | Corrente e tensão de saída (driver) | Corrente e tensão de saída (driver) | Corrente e tensão de saída (driver) | Corrente e tensão de saída (driver) | Corrente e tensão de saída (driver) | Corrente e tensão de saída (driver) | Corrente e tensão de saída (driver) | Corrente e tensão de saída (driver) | Corrente e tensão de saída (driver) | Corrente e tensão de saída (driver) | Corrente e tensão de saída (driver) | Corrente e tensão de saída (driver) | Corrente e tensão de saída (driver) | Corrente e tensão de saída (driver) | Corrente e tensão de saída (driver) | Corrente e tensão de saída (driver) | Corrente e tensão de saída (driver) | Corrente e tensão de saída (driver) | Corrente e tensão de saída (driver) | Corrente e tensão de saída (driver) | Corrente e tensão de saída (driver) | Corrente e tensão de saída (driver) | Corrente e tensão de saída (driver) | Corrente e tensão de saída (driver) | Corrente e tensão de saída (driver) | Corrente e tensão de saída (driver) | Corrente e tensão de saída (driver) | Corrente e tensão de saída (driver) | Corrente e tensão de saída (driver) | Corrente e tensão de saída (driver) | Corrente e tensão de saída (driver) | Corrente e tensão de saída (driver) | Corrente e tensão de saída (driver) | Corrente e tensão de saída (driver) | Corrente e tensão de saída (driver) | Corrente e tensão de saída (driver) | Corrente e tensão de saída (driver) | Corrente e tensão de saída (driver) | Corrente e tensão de saída (driver) | Corrente e tensão de saída (driver) | Corrente e tensão de saída (driver) | Corrente e tensão de saída (driver) | Corrente e tensão de saída (driver) | Corrente e tensão de saída (driver) | Corrente e tensão de saída (driver) | Corrente e tensão de saída (driver) | Corrente e tensão de saída (driver) | Corrente e tensão de saída (driver) | Corrente e tensão de saída (driver) | Corrente e tensão de saída (driver) | Corrente e tensão de saída (driver) | Corrente e tensão de saída (driver) | Corrente e tensão de saída (driver) | Corrente e tensão de saída (driver) | Corrente e tensão de saída (driver) | Corrente e tensão de saída (driver) | Corrente e tensão de saída (driver) | Corrente e tensão de saída (driver) | Corrente e tensão de saída (driver) | Corrente e tensão de saída (driver) | Corrente e tensão de saída (driver) | Corrente e tensão de saída (driver) | Corrente e tensão de saída (driver) | Corrente e tensão de saída (driver) | Corrente e tensão de saída (driver) | Corrente e tensão de saída (driver) | Corrente e tensão de saída (driver) | Corrente e tensão de saída (driver) | Corrente e tensão de saída (driver) | Corrente e tensão de saída (driver) | Corrente e tensão de saída (driver) | Corrente e tensão de saída (driver) | Corrente e tensão de saída (driver) | Corrente e tensão de saída (driver) | Corrente e tensão de saída (driver) | Corrente e tensão de saída (driver) | Corrente e tensão de saída (driver) | Corrente e tensão de saída (driver) | Corrente e tensão de saída (driver) | Corrente e tensão de saída (driver) | Corrente e tensão de saída (driver) | Corrente e tensão de saída (driver) | Corrente e tensão de saída (driver) | Corrente e tensão de saída (driver) | Corrente e tensão de saída (driver) | Corrente e tensão de saída (driver) | Corrente e tensão de saída (driver) | Corrente e tensão de saída (driver) | Corrente e tensão de saída (driver) | Corrente e tensão de saída (driver) | Corrente e tensão de saída (driver) | Corrente e tensão de saída (driver) | Corrente e tensão de saída (driver) | Corrente e tensão de saída (driver) | Corrente e tensão de saída (driver) | Corrente e tensão de saída (driver) | Corrente e tensão de saída (driver) | Corrente e tensão de saída (driver) | Corrente e tensão de saída (driver) | Corrente e tensão de saída (driver) | Corrente e tensão de saída (driver) | Corrente e tensão de saída (driver) | Corrente e tensão de saída (driver) | Corrente e tensão de saída (driver) | Corrente e tensão de saída (driver) | Corrente e tensão de saída (driver) | Corrente e tensão de saída (driver) | Corrente e tensão de saída (driver) | Corrente e tensão de saída (driver) | Corrente e tensão de saída (driver) | Corrente e tensão de saída (driver) | Corrente e tensão de saída (driver) | Corrente e tensão de saída (driver) | Corrente e tensão de saída (driver) | Corrente e tensão de saída (driver) | Corrente e tensão de saída (driver) | Corrente e tensão de saída (driver) | Corrente e tensão de saída (driver) | Corrente e tensão de saída (driver) | Corrente e tensão de saída (driver) | Corrente e tensão de saída (driver) | Corrente e tensão de saída (driver) | Corrente e tensão de saída (driver) | Corrente e tensão de saída (driver) | Corrente e tensão de saída (driver) | Corrente e tensão de saída (driver) | Corrente e tensão de saída (driver) | Corrente e tensão de saída (driver) | Corrente e tensão de saída (driver) | Corrente e tensão de saída (driver) | Corrente e tensão de saída (driver) | Corrente e tensão de saída (driver) | Corrente e tensão de saída (driver) | Corrente e tensão de saída (driver) | Corrente e tensão de saída (driver) | Corrente e tensão de saída (driver) | Corrente e tensão de saída (driver) | Corrente e tensão de saída (driver) | Corrente e tensão de saída (driver) | Corrente e tensão de saída (driver) | Corrente e tensão de saída (driver) | Corrente e tensão de saída (driver) | Corrente e tensão de saída (driver) | Corrente e tensão de saída (driver) | Corrente e tensão de saída (driver) | Corrente e tensão de saída (driver) | Corrente e tensão de saída (driver) | Corrente e tensão de saída (driver) | Corrente e tensão de saída (driver) | Corrente e tensão de saída (driver) | Corrente e tensão de saída (driver) | Corrente e tensão de saída (driver) | Corrente e tensão de saída (driver) | Corrente e tensão de saída (driver) | Corrente e tensão de saída (driver) | Corrente e tensão de saída (driver) | Corrente e tensão de saída (driver) | Corrente e tensão de saída (driver) | Corrente e tensão de saída (driver) | Corrente e tensão de saída (driver) | Corrente e tensão de saída (driver) | Corrente e tensão de saída (driver) | Corrente e tensão de saída (driver) | Corrente e tensão de saída (driver) | Corrente e tensão de saída (driver) | Corrente e tensão de saída (driver) | Corrente e tensão de saída (driver) | Corrente e tensão de saída (driver) | Corrente e tensão de saída (driver) | Corrente e tensão de saída (driver) | Corrente e tensão de saída (driver) | Corrente e tensão de saída (driver) | Corrente e tensão de saída (driver) | Corrente e tensão de saída (driver) | Corrente e tensão de saída (driver) | Corrente e tensão de saída (driver) | Corrente e tensão de saída (driver) | Corrente e tensão de saída (driver) | Corrente e tensão de saída (driver) | Corrente e tensão de saída (driver) | Corrente e tensão de saída (driver) | Corrente e tensão de saída (driver) | Corrente e tensão de saída (driver) | Corrente e tensão de saída (driver) | Corrente e tensão de saída (driver) | Corrente e tensão de saída (driver) | Corrente e tensão de saída (driver) | Corrente e tensão de saída (driver) | Corrente e tensão de saída (driver) | Corrente e tensão de saída (driver) | Corrente e tensão de saída (driver) | Corrente e tensão de saída (driver) | Corrente e tensão de saída (driver) | Corrente e tensão de saída (driver) | Corrente e tensão de saída (driver) | Corrente e tensão de saída (driver) | Corrente e tensão de saída (driver) | Corrente e tensão de saída (driver) | Corrente e tensão de saída (driver) | Corrente e tensão de saída (driver) | Corrente e tensão de saída (driver) | Corrente e tensão de saída (driver) | Corrente e tensão de saída (driver) | Corrente e tensão de saída (driver) | Corrente e tensão de saída (driver) | Corrente e tensão de saída (driver) | Corrente e tensão de saída (driver) | Corrente e tensão de saída (driver) | Corrente e tensão de saída (driver) | Corrente e tensão de saída (driver) | Corrente e tensão de saída (driver) | Corrente e tensão de saída (driver) | Corrente e tensão de saída (driver) | Corrente e tensão de saída (driver) | Corrente e tensão de saída (driver) | Corrente e tensão de saída (driver) | Corrente e tensão de saída (driver) | Corrente e tensão de saída (driver) | Corrente e tensão de saída (driver) | Corrente e tensão de saída (driver) | Corrente e tensão de saída (driver) | Corrente e tensão de saída (driver) | Corrente e tensão de saída (driver) | Corrente e tensão de saída (driver) | Corrente e tensão de saída (driver) | Corrente e tensão de saída (driver) | Corrente e tensão de saída (driver) | Corrente e tensão de saída (driver) | Corrente e tensão de saída (driver) | Corrente e tensão de saída (driver) | Corrente e tensão de saída (driver) | Corrente e tensão de saída (driver) | Corrente e tensão de saída (driver) | Corrente e tensão de saída (driver) | Corrente e tensão de saída (driver) | Corrente e tensão de saída (driver) | Corrente e tensão de saída (driver) | Corrente e tensão de saída (driver) | Corrente e tensão de saída (driver) | Corrente e tensão de saída (driver) | Corrente e tensão de saída (driver) | Corrente e tensão de saída (driver) | Corrente e tensão de saída (driver) | Corrente e tensão de saída (driver) | Corrente e tensão de saída (driver) | Corrente e tensão de saída (driver) | Corrente e tensão de saída (driver) | Corrente e tensão de saída (driver) | Corrente e tensão de saída (driver) | Corrente e tensão de saída (driver) | Corrente e tensão de saída (driver) | Corrente e tensão de saída (driver) | Corrente e tensão de saída (driver) | Corrente e tensão de saída (driver) | Corrente e tensão de saída (driver) | Corrente e tensão de saída (driver) | Corrente e tensão de saída (driver) | Corrente e tensão de saída (driver) | Corrente e tensão de saída (driver) | Corrente e tensão de saída (driver) | Corrente e tensão de saída (driver) | Corrente e tensão de saída (driver) | Corrente e tensão de saída (driver) | Corrente e tensão de saída (driver) | Corrente e tensão de saída (driver) | Corrente e tensão de saída (driver) | Corrente e tensão de saída (driver) | Corrente e tensão de saída (driver) | Corrente e tensão de saída (driver) | Corrente e tensão de saída (driver) | Corrente e tensão de saída (driver) | Corrente e tensão de saída (driver) | Corrente e tensão de saída (driver) | Corrente e tensão de saída (driver) | Corrente e tensão de saída (driver) | Corrente e tensão de saída (driver) | Corrente e tensão de saída (driver) | Corrente e tensão de saída (driver) | Corrente e tensão de saída (driver) | Corrente e tensão de saída (driver) | Corrente e tensão de saída (driver) | Corrente e tensão de saída (driver) | Corrente e tensão de saída (driver) | Corrente e tensão de saída (driver) | Corrente e tensão de saída (driver) | Corrente e tensão de saída (driver) | Corrente e tensão de saída (driver) | Corrente e tensão de saída (driver) | Corrente e tensão de saída (driver) | Corrente e tensão de saída (driver) | Corrente e tensão de saída (driver) | Corrente e tensão de saída (driver) | Corrente e tensão de saída (driver) | Corrente e tensão de saída (driver) | Corrente e tensão de saída (driver) | Corrente e tensão de saída (driver) | Corrente e tensão de saída (driver) | Corrente e tensão de saída (driver) | Corrente e tensão de saída (driver) | Corrente e tensão de saída (driver) | Corrente e tensão de saída (driver) | Corrente e tensão de saída (driver) | Corrente e tensão de saída (driver) | Corrente e tensão de saída (driver) | Corrente e tensão de saída (driver) | Corrente e tensão de saída (driver) | Corrente e tensão de saída (driver) | Corrente e tensão de saída (driver) | Corrente e tensão de saída (driver) | Corrente e tensão de saída (driver) | Corrente e tensão de saída (driver) | Corrente e tensão de saída (driver) | Corrente e tensão de saída (driver) | Corrente e tensão de saída (driver) | Corrente e tensão de saída (driver) | Corrente e tensão de saída (driver) | Corrente e tensão de saída (driver) | Corrente e tensão de saída (driver) | Corrente e tensão de saída (driver) | Corrente e tensão de saída (driver) | Corrente e tensão de saída (driver) | Corrente e tensão de saída (driver) | Corrente e tensão de saída (driver) | Corrente e tensão de saída (driver) | Corrente e tensão de saída (driver) | Corrente e tensão de saída (driver) | Corrente e tensão de saída (driver) | Corrente e tensão de saída (driver) | Corrente e tensão de saída (driver) | Corrente e tensão de saída (driver) | Corrente e tensão de saída (driver) | Corrente e tensão de saída (driver) | Corrente e tensão de saída (driver) | Corrente e tensão de saída (driver) | Corrente e tensão de saída (driver) | Corrente e tensão de saída (driver) | Corrente e tensão de saída (driver) | Corrente e tensão de saída (driver) | Corrente e tensão de saída (driver) | Corrente e tensão de saída (driver) | Corrente e tensão de saída (driver) | Corrente e tensão de saída (driver) | Corrente e tensão de saída (driver) | Corrente e tensão de saída (driver) | Corrente e tensão de saída (driver) | Corrente e tensão de saída (driver) | Corrente e tensão de saída (driver) | Corrente e tensão de saída (driver) | Corrente e tensão de saída (driver) | Corrente e tensão de saída (driver) | Corrente e tensão de saída (driver) | Corrente e tensão de saída (driver) | Corrente e tensão de saída (driver) | Corrente e tensão de saída (driver) | Corrente e tensão de saída (driver) | Corrente e tensão de saída (driver) | Corrente e tensão de saída (driver) | Corrente e tensão de saída (driver) | Corrente e tensão de saída (driver) | Corrente e tensão de saída (driver) | Corrente e tensão de saída (driver) | Corrente e tensão de saída (driver) | Corrente e tensão de saída (driver) | Corrente e tensão de saída (driver) | Corrente e tensão de saída (driver) | Corrente e tensão de saída (driver) | Corrente e tensão de saída (driver) | Corrente e tensão de saída (driver) | Corrente e tensão de saída (driver) | Corrente e tensão de saída (driver) | Corrente e tensão de saída (driver) | Corrente e tensão de saída (driver) | Corrente e tensão de saída (driver) | Corrente e tensão de saída (driver) | Corrente e tensão de saída (driver) | Corrente e tensão de saída (driver) | Corrente e tensão de saída (driver) | Corrente e tensão de saída (driver) | Corrente e tensão de saída (driver) | Corrente e tensão de saída (driver) | Corrente e tensão de saída (driver) | Corrente e tensão de saída (driver) | Corrente e tensão de saída (driver) | Corrente e tensão de saída (driver) | Corrente e tensão de saída (driver) | Corrente e tensão de saída (driver) | Corrente e tensão de saída (driver) | Corrente e tensão de saída (driver) | Corrente e tensão de saída (driver) | Corrente e tensão de saída (driver) | Corrente e tensão de saída (driver) | Corrente e tensão de saída (driver) | Corrente e tensão de saída (driver) | Corrente e tensão de saída (driver) | Corrente e tensão de saída (driver) | Corrente e tensão de saída (driver) | Corrente e tensão de saída (driver) | Corrente e tensão de saída (driver) | Corrente e tensão de saída (driver) | Corrente e tensão de saída (driver) | Corrente e tensão de saída (driver) | Corrente e tensão de saída (driver) | Corrente e tensão de saída (driver) | Corrente e tensão de saída (driver) | Corrente e tensão de saída (driver) | Corrente e tensão de saída (driver) | Corrente e tensão de saída (driver) | Corrente e tensão de saída (driver) | Corrente e tensão de saída (driver) | Corrente e tensão de saída (driver) | Corrente e tensão de saída (driver) | Corrente e tensão de saída (driver) | Corrente e tensão de saída (driver) | Corrente e tensão de saída (driver) | Corrente e tensão de saída (driver) | Corrente e tensão de saída (driver) | Corrente e tensão de saída (driver) | Corrente e tensão de saída (driver) | Corrente e tensão de saída (driver) | Corrente e tensão de saída (driver) | Corrente e tensão de saída (driver) | Corrente e tensão de saída (driver) | Corrente e tensão de saída (driver) | Corrente e tensão de saída (driver) | Corrente e tensão de saída (driver) | Corrente e tensão de saída (driver) | Corrente e tensão de saída (driver) | Corrente e tensão de saída (driver) | Corrente e tensão de saída (driver) | Corrente e tensão de saída (driver) | Corrente e tensão de saída (driver) | Corrente e tensão de saída (driver) | Corrente e tensão de saída (driver) | Corrente e tensão de saída (driver) | Corrente e tensão de saída (driver) | Corrente e tensão de saída (driver) | Corrente e tensão de saída (driver) | Corrente e tensão de saída (driver) | Corrente e tensão de saída (driver) | Corrente e tensão de saída (driver) | Corrente e tensão de saída (driver) | Corrente e tensão de saída (driver) | Corrente e tensão de saída (driver) | Corrente e tensão de saída (driver) | Corrente e tensão de saída (driver) | Corrente e tensão de saída (driver) | Corrente e tensão de saída (driver) | Corrente e tensão de saída (driver) | Corrente e tensão de saída (driver) | Corrente e tensão de saída (driver) | Corrente e tensão de saída (driver) | Corrente e tensão de saída (driver) | Corrente e tensão de saída (driver) | Corrente e tensão de saída (driver) | Corrente e tensão de saída (driver) | Corrente e tensão de saída (driver) | Corrente e tensão de saída (driver) | Corrente e tensão de saída (driver) | Corrente e tensão de saída (driver) | Corrente e tensão de saída (driver) | Corrente e tensão de saída (driver) | Corrente e tensão de saída (driver) | Corrente e tensão de saída (driver) | Corrente e tensão de saída (driver) | Corrente e tensão de saída (driver) | Corrente e tensão de saída (driver) | Corrente e tensão de saída (driver) | Corrente e tensão de saída (driver) | Corrente e tensão de saída (driver) | Corrente e tensão de saída (driver) | Corrente e tensão de saída (driver) | Corrente e tensão de saída (driver) | Corrente e tensão de saída (driver) | Corrente e tensão de saída (driver) | Corrente e tensão de saída (driver) | Corrente e tensão de saída (driver) | Corrente e tensão de saída (driver) | Corrente e tensão de saída (driver) | Corrente e tensão de saída (driver) | Corrente e tensão de saída (driver) | Corrente e tensão de saída (driver) | Corrente e tensão de saída (driver) | Corrente e tensão de saída (driver) | Corrente e tensão de saída (driver) | Corrente e tensão de saída (driver) | Corrente e tensão de saída (driver) | Corrente e tensão de saída (driver) | Corrente e tensão de saída (driver) | Corrente e tensão de saída (driver) | Corrente e tensão de saída (driver) | Corrente e tensão de saída (driver) | Corrente e tensão de saída (driver) | Corrente e tensão de saída (driver) | Corrente e tensão de saída (driver) | Corrente e tensão de saída (driver) | Corrente e tensão de saída (driver) | Corrente e tensão de saída (driver) | Corrente e tensão de saída (driver) | Corrente e tensão de saída (driver) | Corrente e tensão de saída (driver) | Corrente e tensão de saída (driver) | Corrente e tensão de saída (driver) | Corrente e tensão de saída (driver) | Corrente e tensão de saída (driver) | Corrente e tensão de saída (driver) | Corrente e tensão de saída (driver) | Corrente e tensão de saída (driver) | Corrente e tensão de saída (driver) | Corrente e tensão de saída (driver) | Corrente e tensão de saída (driver) | Corrente e tensão de saída (driver) | Corrente e tensão de saída (driver) | Corrente e tensão de saída (driver) | Corrente e tensão de saída (driver) | Corrente e tensão de saída (driver) | Corrente e tensão de saída (driver) | Corrente e tensão de saída (driver) | Corrente e tensão de saída (driver) | Corrente e tensão de saída (driver) | Corrente e tensão de saída (driver) | Corrente e tensão de saída (driver) | Corrente e tensão de saída (driver) | Corrente e tensão de saída (driver) | Corrente e tensão de saída (driver) | Corrente e tensão de saída (driver) | Corrente e tensão de saída (driver) | Corrente e tensão de saída (driver) | Corrente e tensão de saída (driver) | Corrente e tensão de saída (driver) | Corrente e tensão de saída (driver) | Corrente e tensão de saída (driver) | Corrente e tensão de saída (driver) | Corrente e tensão de saída (driver) | Corrente e tensão de saída (driver) | Corrente e tensão de saída (driver) | Corrente e tensão de saída (driver) | Corrente e tensão de saída (driver) | Corrente e tensão de saída (driver) | Corrente e tensão de saída (driver) | Corrente e tensão de saída (driver) | Corrente e tensão de saída (driver) | Corrente e tensão de saída (driver) | Corrente e tensão de saída (driver) | Corrente e tensão de saída (driver) | Corrente e tensão de saída (driver) | Corrente e tensão de saída (driver) | Corrente e tensão de saída (driver) | Corrente e tensão de saída (driver) | Corrente e tensão de saída (driver) | Corrente e tensão de saída (driver) | Corrente e tensão de saída (driver) | Corrente e tensão de saída (driver) | Corrente e tensão de saída (driver) | Corrente e tensão de saída (driver) | Corrente e tensão de saída (driver) | Corrente e tensão de saída (driver) | Corrente e tensão de saída (driver) | Corrente e tensão de saída (driver) | Corrente e tensão de saída (driver) | Corrente e tensão de saída (driver) | Corrente e tensão de saída (driver) | Corrente e tensão de saída (driver) | Corrente e tensão de saída (driver) | Corrente e tensão de saída (driver) | Corrente e tensão de saída (driver) | Corrente e tensão de saída (driver) | Corrente e tensão de saída (driver) | Corrente e tensão de saída (driver) | Corrente e tensão de saída (driver) | Corrente e tensão de saída (driver) | Corrente e tensão de saída (driver) | Corrente e tensão de saída (driver) | Corrente e tensão de saída (driver) | Corrente e tensão de saída (driver) | Corrente e tensão de saída (driver) | Corrente e tensão de saída (driver) | Corrente e tensão de saída (driver) | Corrente e tensão de saída (driver) | Corrente e tensão de saída (driver) | Corrente e tensão de saída (driver) | Corrente e tensão de saída (driver) | Corrente e tensão de saída (driver) | Corrente e tensão de saída (driver) | Corrente e tensão de saída (driver) | Corrente e tensão de saída (driver) | Corrente e tensão de saída (driver) | Corrente e tensão de saída (driver) | Corrente e tensão de saída (driver) | Corrente e tensão de saída (driver) | Corrente e tensão de saída (driver) | Corrente e tensão de saída (driver) | Corrente e tensão de saída (driver) | Corrente e tensão de saída (driver) | Corrente e tensão de saída (driver) | Corrente e tensão de saída (driver) | Corrente e tensão de saída (driver) | Corrente e tensão de saída (driver) | Corrente e tensão de saída (driver) | Corrente e tensão de saída (driver) | Corrente e tensão de saída (driver) | Corrente e tensão de saída (driver) | Corrente e tensão de saída (driver) | Corrente e tensão de saída (driver) | Corrente e tensão de saída (driver) | Corrente e tensão de saída (driver) | Corrente e tensão de saída (driver) | Corrente e tensão de saída (driver) | Corrente e tensão de saída (driver) | Corrente e tensão de saída (driver) | Corrente e tensão de saída (driver) | Corrente e tensão de saída (driver) | Corrente e tensão de saída (driver) | Corrente e tensão de saída (driver) | Corrente e tensão de saída (driver) | Corrente e tensão de saída (driver) | Corrente e tensão de saída (driver) | Corrente e tensão de saída (driver) | Corrente e tensão de saída (driver) | Corrente e tensão de saída (driver) | Corrente e tensão de saída (driver) | Corrente e tensão de saída (driver) | Corrente e tensão de saída (driver) | Corrente e tensão de saída (driver) | Corrente e tensão de saída (driver) | Corrente e tensão de saída (driver) | Corrente e tensão de saída (driver) | Corrente e tensão de saída (driver) | Corrente e tensão de saída (driver) | Corrente e tensão de saída (driver) | Corrente e tensão de saída (driver) | Corrente e tensão de saída (driver) | Corrente e tensão de saída (driver) | Corrente e tensão de saída (driver) | Corrente e tensão de saída (driver) | Corrente e tensão de saída (driver) | Corrente e tensão de saída (driver) | Corrente e tensão de saída (driver) | Corrente e tensão de saída (driver) | Corrente e tensão de saída (driver) | Corrente e tensão de saída (driver) | Corrente e tensão de saída (driver) | Corrente e tensão de saída (driver) | Corrente e tensão de saída (driver) | Corrente e tensão de saída (driver) | Corrente e tensão de saída (driver) | Corrente e tensão de saída (driver) | Corrente e tensão de saída (driver) | Corrente e tensão de saída (driver) | Corrente e tensão de saída (driver) | Corrente e tensão de saída (driver) | Corrente e tensão de saída (driver) | Corrente e tensão de saída (driver) | Corrente e tensão de saída (driver) | Corrente e tensão de saída (driver) | Corrente e tensão de saída (driver) | Corrente e tensão de saída (driver) | Corrente e tensão de saída (driver) | Corrente e tensão de saída (driver) | Corrente e tensão de saída (driver) | Corrente e tensão de saída (driver) | Corrente e tensão de saída (driver) | Corrente e tensão de saída (driver) | Corrente e tensão de saída (driver) | Corrente e tensão de saída (driver) | Corrente e tensão de saída (driver) | Corrente e tensão de saída (driver) | Corrente e tensão de saída (driver) | Corrente e tensão de saída (driver) | Corrente e tensão de saída (driver) | Corrente e tensão de saída (driver) | Corrente e tensão de saída (driver) | Corrente e tensão de saída (driver) | Corrente e tensão de saída (driver) | Corrente e tensão de saída (driver) | Corrente e tensão de saída (driver) | Corrente e tensão de saída (driver) | Corrente e tensão de saída (driver) | Corrente e tensão de saída (driver) | Corrente e tensão de saída (driver) | Corrente e tensão de saída (driver) | Corrente e tensão de saída (driver) | Corrente e tensão de saída (driver) | Corrente e tensão de saída (driver) | Corrente e tensão de saída (driver) | Corrente e tensão de saída (driver) | Corrente e tensão de saída (driver) | Corrente e tensão de saída (driver) | Corrente e tensão de saída (driver) | Corrente e tensão de saída (driver) | Corrente e tensão de saída (driver) | Corrente e tensão de saída (driver) | Corrente e tensão de saída (driver) | Corrente e tensão de saída (driver) | Corrente e tensão de saída (driver) | Corrente e tensão de saída (driver) | Corrente e tensão de saída (driver) | Corrente e tensão de saída (driver) | Corrente e tensão de saída (driver) | Corrente e tensão de saída (driver) | Corrente e tensão de saída (driver) | Corrente e tensão de saída (driver) | Corrente e tensão de saída (driver) | Corrente e tensão de saída (driver) | Corrente e tensão de saída (driver) | Corrente e tensão de saída (driver) | Corrente e tensão de saída (driver) | Corrente e tensão de saída (driver) | Corrente e tensão de saída (driver) | Corrente e tensão de saída (driver) | Corrente e tensão de saída (driver) | Corrente e tensão de saída (driver) | Corrente e tensão de saída (driver) | Corrente e tensão de saída (driver) | Corrente e tensão de saída (driver) | Corrente e tensão de saída (driver) | Corrente e tensão de saída (driver) | Corrente e tensão de saída (driver) | Corrente e tensão de saída (driver) | Corrente e tensão de saída (driver) | Corrente e tensão de saída (driver) | Corrente e tensão de saída (driver) | Corrente e tensão de saída (driver) | Corrente e tensão de saída (driver) | Corrente e tensão de saída (driver) | Corrente e tensão de saída (driver) | Corrente e tensão de saída (driver) | Corrente e tensão de saída (driver) | Corrente e tensão de saída (driver) | Corrente e tensão de saída (driver) | Corrente e tensão de saída (driver) | Corrente e tensão de saída (driver) | Corrente e tensão de saída (driver) | Corrente e tensão de saída (driver) | Corrente e tensão de saída (driver) | Corrente e tensão de saída (driver) | Corrente e tensão de saída (driver) | Corrente e tensão de saída (driver) | Corrente e tensão de saída (driver) | Corrente e tensão de saída (driver) | Corrente e tensão de saída (driver) | Corrente e tensão de saída (driver) | Corrente e tensão de saída (driver) | Corrente e tensão de saída (driver) | Corrente e tensão de saída (driver) | Corrente e tensão de saída (driver) | Corrente e tensão de saída (driver) | Corrente e tensão de saída (driver) | Corrente e tensão de saída (driver) | Corrente e tensão de saída (driver) | Corrente e tensão de saída (driver) | Corrente e tensão de saída (driver) | Corrente e tensão de saída (driver) | Corrente e tensão de saída (driver) | Corrente e tensão de saída (driver) | Corrente e tensão de saída (driver) | Corrente e tensão de saída (driver) | Corrente e tensão de saída (driver) | Corrente e tensão de saída (driver) | Corrente e tensão de saída (driver) | Corrente e tensão de saída (driver) | Corrente e tensão de saída (driver) | Corrente e tensão de saída (driver) | Corrente e tensão de saída (driver) | Corrente e tensão de saída (driver) | Corrente e tensão de saída (driver) | Corrente e tensão de saída (driver) | Corrente e tensão de saída (driver) | Corrente e tensão de saída (driver) | Corrente e tensão de saída (driver) | Corrente e tensão de saída (driver) | Corrente e tensão de saída (driver) | Corrente e tensão de saída (driver) | Corrente e tensão de saída (driver) | Corrente e tensão de saída (driver) | Corrente e tensão de saída (driver) | Corrente e tensão de saída (driver) | Corrente e tensão de saída (driver) | Corrente e tensão de saída (driver) | Corrente e tensão de saída (driver) | Corrente e tensão de saída (driver) | Corrente e tensão de saída (driver) | Corrente e tensão de saída (driver) | Corrente e tensão de saída (driver) | Corrente e tensão de saída (driver) | Corrente e tensão de saída (driver) | Corrente e tensão de saída (driver) | Corrente e tensão de saída (driver) | Corrente e tensão de saída (driver) | Corrente e tensão de saída (driver) | Corrente e tensão de saída (driver) | Corrente e tensão de saída (driver) | Corrente e tensão de saída (driver) | Corrente e tensão de saída (driver) | Corrente e tensão de saída (driver) | Corrente e tensão de saída (driver) | Corrente e tensão de saída (driver) | Corrente e tensão de saída (driver) | Corrente e tensão de saída (driver) | Corrente e tensão de saída (driver) | Corrente e tensão de saída (driver) | Corrente e tensão de saída (driver) | Corrente e tensão de saída (driver) | Corrente e tensão de saída (driver) | Corrente e tensão de saída (driver) | Corrente e tensão de saída (driver) | Corrente e tensão de saída (driver) | Corrente e tensão de saída (driver) | Corrente e tensão de saída (driver) | Corrente e tensão de saída (driver) | Corrente e tensão de saída (driver) | Corrente e tensão de saída (driver) | Corrente e tensão de saída (driver) | Corrente e tensão de saída (driver) | Corrente e tensão de saída (driver) | Corrente e tensão de saída (driver) | Corrente e tensão de saída (driver) | Corrente e tensão de saída (driver) | Corrente e tensão de saída (driver) | Corrente e tensão de saída (driver) | Corrente e tensão de saída (driver) | Corrente e tensão de saída (driver) | Corrente e tensão de saída (driver) | Corrente e tensão de saída (driver) | Corrente e tensão de saída (driver) | Corrente e tensão de saída (driver) | Corrente e tensão de saída (driver) | Corrente e tensão de saída (driver) | Corrente e tensão de saída (driver) | Corrente e tensão de saída (driver) | Corrente e tensão de saída (driver) | Corrente e tensão de saída (driver) | Corrente e tensão de saída (driver) | Corrente e tensão de saída (driver) | Corrente e tensão de saída (driver) | Corrente e tensão de saída (driver) | Corrente e tensão de saída (driver) | Corrente e tensão de saída (driver) | Corrente e tensão de saída (driver) | Corrente e tensão de saída (driver) | Corrente e tensão de saída (driver) | Corrente e tensão de saída (driver) | Corrente e tensão de saída (driver) | Corrente e tensão de saída (driver) | Corrente e tensão de saída (driver) | Corrente e tensão de saída (driver) | Corrente e tensão de saída (driver) | Corrente e tensão de saída (driver) | Corrente e tensão de saída (driver) | Corrente e tensão de saída (driver) | Corrente e tensão de saída (driver) | Corrente e tensão de saída (driver) | Corrente e tensão de saída (driver) | Corrente e tensão de saída (driver) | Corrente e tensão de saída (driver) | Corrente e tensão de saída (driver) | Corrente e tensão de saída (driver) | Corrente e tensão de saída (driver) | Corrente e tensão de saída (driver) | Corrente e tensão de saída (driver) | Corrente e tensão de saída (driver) | Corrente e tensão de saída (driver) | Corrente e tensão de saída (driver) | Corrente e tensão de saída (driver) | Corrente e tensão de saída (driver) | Corrente e tensão de saída (driver) | Corrente e tensão de saída (driver) | Corrente e tensão de saída (driver) | Corrente e tensão de saída (driver) | Corrente e tensão de saída (driver) | Corrente e tensão de saída (driver) | Corrente e tensão de saída (driver) | Corrente e tensão de saída (driver) | Corrente e tensão de saída (driver) | Corrente e tensão de saída (driver) | Corrente e tensão de saída (driver) | Corrente e tensão de saída (driver) | Corrente e tensão de saída (driver) | Corrente e tensão de saída (driver) | Corrente e tensão de saída (driver) | Corrente e tensão de saída (driver) | Corrente e tensão de saída (driver) | Corrente e tensão de saída (driver) | Corrente e tensão de saída (driver) | Corrente e tensão de saída (driver) | Corrente e tensão de saída (driver) | Corrente e tensão de saída (driver) | Corrente e tensão de saída (driver) | Corrente e tensão de saída (driver) | Corrente e tensão de saída (driver) | Corrente e tensão de saída (driver) | Corrente e tensão de saída (driver) | Corrente e tensão de saída (driver) | Corrente e tensão de saída (driver) | Corrente e tensão de saída (driver) | Corrente e tensão de saída (driver) | Corrente e tensão de saída (driver) | Corrente e tensão de saída (driver) | Corrente e tensão de saída (driver) | Corrente e tensão de saída (driver) | Corrente e tensão de saída (driver) | Corrente e tensão de saída (driver) | Corrente e tensão de saída (driver) | Corrente e tensão de saída (driver) | Corrente e tensão de saída (driver) | Corrente e tensão de saída (driver) | Corrente e tensão de saída (driver) | Corrente e tensão de saída (driver) | Corrente e tensão de saída (driver) | Corrente e tensão de saída (driver) | Corrente e tensão de saída (driver) | Corrente e tensão de saída (driver) | Corrente e tensão de saída (driver) | Corrente e tensão de saída (driver) | Corrente e tensão de saída (driver) | Corrente e tensão de saída (driver) | Corrente e tensão de saída (driver) | Corrente e tensão de saída (driver) | Corrente e tensão de saída (driver) | Corrente e tensão de saída (driver) | Corrente e tensão de saída (driver) | Corrente e tensão de saída (driver) | Corrente e tensão de saída (driver) | Corrente e tensão de saída (driver) | Corrente e tensão de saída (driver) | Corrente e tensão de saída (driver) | Corrente e tensão de saída (driver) | Corrente e tensão de saída (driver) | Corrente e tensão de saída (driver) | Corrente e tensão de saída (driver) | Corrente e tensão de saída (driver) | Corrente e tensão de saída (driver) | Corrente e tensão de saída (driver) | Corrente e tensão de saída (driver) | Corrente e tensão de saída (driver) | Corrente e tensão de saída (driver) | Corrente e tensão de saída (driver) | Corrente e tensão de saída (driver) | Corrente e tensão de saída (driver) | Corrente e tensão de saída (driver) | Corrente e tensão de saída (driver) | Corrente e tensão de saída (driver) | Corrente e tensão de saída (driver) | Corrente e tensão de saída (driver) | Corrente e tensão de saída (driver) | Corrente e tensão de saída (driver) | Corrente e tensão de saída (driver) | Corrente e tensão de saída (driver) | Corrente e tensão de saída (driver) | Corrente e tensão de saída (driver) | Corrente e tensão de saída (driver) | Corrente e tensão de saída (driver) | Corrente e tensão de saída (driver) | Corrente e tensão de saída (driver) | Corrente e tensão de saída (driver) | Corrente e tensão de saída (driver) | Corrente e tensão de saída (driver) | Corrente e tensão de saída (driver) | Corrente e tensão de saída (driver) | Corrente e tensão de saída (driver) | Corrente e tensão de saída (driver) | Corrente e tensão de saída (driver) | Corrente e tensão de saída (driver) | Corrente e tensão de saída (driver) | Corrente e tensão de saída (driver) | Corrente e tensão de saída (driver) | Corrente e tensão de saída (driver) | Corrente e tensão de saída (driver) | Corrente e tensão de saída (driver) | Corrente e tensão de saída (driver) | Corrente e tensão de saída (driver) | Corrente e tensão de saída (driver) | Corrente e tensão de saída (driver) | Corrente e tensão de saída (driver) | Corrente e tensão de saída (driver) | Corrente e tensão de saída (driver) | Corrente e tensão de saída (driver) | Corrente e tensão de saída (driver) | Corrente e tensão de saída (driver) | Corrente e tensão de saída (driver) | Corrente e tensão de saída (driver) | Corrente e tensão de saída (driver) | Corrente e tensão de saída (driver) | Corrente e tensão de saída (driver) | Corrente e tensão de saída (driver) | Corrente e tensão de saída (driver) | Corrente e tensão de saída (driver) | Corrente e tensão de saída (driver) | Corrente e tensão de saída (driver) | Corrente e tensão de saída (driver) | Corrente e tensão de saída (driver) | Corrente e tensão de saída (driver) | Corrente e tensão de saída (driver) | Corrente e tensão de saída (driver) | Corrente e tensão de saída (driver) | Corrente e tensão de saída (driver) | Corrente e tensão de saída (driver) | Corrente e tensão de saída (driver) | Corrente e tensão de saída (driver) | Corrente e tensão de saída (driver) | Corrente e tensão de saída (driver) | Corrente e tensão de saída (driver) | Corrente e tensão de saída (driver) | Corrente e tensão de saída (driver) | Corrente e tensão de saída (driver) | Corrente e tensão de saída (driver) | Corrente e tensão de saída (driver) | Corrente e tensão de saída (driver) | Corrente e tensão de saída (driver) | Corrente e tensão de saída (driver) | Corrente e tensão de saída (driver) | Corrente e tensão de saída (driver) | Corrente e tensão de saída (driver) | Corrente e tensão de saída (driver) | Corrente e tensão de saída (driver) | Corrente e tensão de saída (driver) | Corrente e tensão de saída (driver) | Corrente e tensão de saída (driver) | Corrente e tensão de saída (driver) | Corrente e tensão de saída (driver) | Corrente e tensão de saída (driver) | Corrente e tensão de saída (driver) | Corrente e tensão de saída (driver) | Corrente e tensão de saída (driver) | Corrente e tensão de saída (driver) | Corrente e tensão de saída (driver) | Corrente e tensão de saída (driver) | Corrente e tensão de saída (driver) | Corrente e tensão de saída (driver) | Corrente e tensão de saída (driver) | Corrente e tensão de saída (driver) | Corrente e tensão de saída (driver) | Corrente e tensão de saída (driver) | Corrente e tensão de saída (driver) | Corrente e tensão de saída (driver) | Corrente e tensão de saída (driver) | Corrente e tensão de saída (driver) | Corrente e tensão de saída (driver) | Corrente e tensão de saída (driver) | Corrente e tensão de saída (driver) | Corrente e tensão de saída (driver) | Corrente e tensão de saída (driver) | Corrente e tensão de saída (driver) | Corrente e tensão de saída (driver) | Corrente e tensão de saída (driver) | Corrente e tensão de saída (driver) | Corrente e tensão de saída (driver) | Corrente e tensão de saída (driver) | Corrente e tensão de saída (driver) | Corrente e tensão de saída (driver) | Corrente e tensão de saída (driver) | Corrente e tensão de saída (driver) | Corrente e tensão de saída (driver) | Corrente e tensão de saída (driver) | Corrente e tensão de saída (driver) | Corrente e tensão de saída (driver) | Corrente e tensão de saída (driver) | Corrente e tensão de saída (driver) | Corrente e tensão de saída (driver) | Corrente e tensão de saída (driver) | Corrente e tensão de saída (driver) | Corrente e tensão de saída (driver) | Corrente e tensão de saída (driver) | Corrente e tensão de saída (driver) | Corrente e tensão de saída (driver) | Corrente e tensão de saída (driver) | Corrente e tensão de saída (driver) | Corrente e tensão de saída (driver) | Corrente e tensão de saída (driver) | Corrente e tensão de saída (driver) | Corrente e tensão de saída (driver) | Corrente e tensão de saída (driver) | Corrente e tensão de saída (driver) | Corrente e tensão de saída (driver) | Corrente e tensão de saída (driver) | Corrente e tensão de saída (driver) | Corrente e tensão de saída (driver) | Corrente e tensão de saída (driver) | Corrente e tensão de saída (driver) | Corrente e tensão de saída (driver) | Corrente e tensão de saída (driver) | Corrente e tensão de saída (driver) | Corrente e tensão de saída (driver) | Corrente e tensão de saída (driver) | Corrente e tensão de saída (driver) | Corrente e tensão de saída (driver) | Corrente e tensão de saída (driver) | Corrente e tensão de saída (driver) | Corrente e tensão de saída (driver) | Corrente e tensão de saída (driver) | Corrente e tensão de saída (driver) | Corrente e tensão de saída (driver) | Corrente e tensão de saída (driver) | Corrente e tensão de saída (driver) | Corrente e tensão de saída (driver) | Corrente e tensão de saída (driver) | Corrente e tensão de saída (driver) | Corrente e tensão de saída (driver) | Corrente e tensão de saída (driver) | Corrente e tensão de saída (driver) | Corrente e tensão de saída (driver) | Corrente e tensão de saída (driver) | Corrente e tensão de saída (driver) | Corrente e tensão de saída (driver) | Corrente e tensão de saída (driver) | Corrente e tensão de saída (driver) | Corrente e tensão de saída (driver) | Corrente e tensão de saída (driver) | Corrente e tensão de saída (driver) | Corrente e tensão de saída (driver) | Corrente e tensão de saída (driver) | Corrente e tensão de saída (driver) | Corrente e tensão de saída (driver) | Corrente e tensão de saída (driver) | Corrente e tensão de saída (driver) | Corrente e tensão de saída (driver) | Corrente e tensão de saída (driver) | Corrente e tensão de saída (driver) | Corrente e tensão de saída (driver) | Corrente e tensão de saída (driver) | Corrente e tensão de saída (driver) | Corrente e tensão de saída (driver) | Corrente e tensão de saída (driver) | Corrente e tensão de saída (driver) | Corrente e tensão de saída (driver) | Corrente e tensão de saída (driver) | Corrente e tensão de saída (driver) | Corrente e tensão de saída (driver) | Corrente e tensão de saída (driver) | Corrente e tensão de saída (driver) | Corrente e tensão de saída (driver) | Corrente e tensão de saída (driver) | Corrente e tensão de saída (driver) | Corrente e tensão de saída (driver) | Corrente e tensão de saída (driver) | Corrente e tensão de saída (driver) | Corrente e tensão de saída (driver) | Corrente e tensão de saída (driver) | Corrente e tensão de saída (driver) | Corrente e tensão de saída (driver) | Corrente e tensão de saída (driver) | Corrente e tensão de saída (driver) | Corrente e tensão de saída (driver) | Corrente e tensão de saída (driver) | Corrente e tensão de saída (driver) | Corrente e tensão de saída (driver) | Corrente e tensão de saída (driver) | Corrente e tensão de saída (driver) | Corrente e tensão de saída (driver) | Corrente e tensão de saída (driver) | Corrente e tensão de saída (driver) | Corrente e tensão de saída (driver) | Corrente e tensão de saída (driver) | Corrente e tensão de saída (driver) | Corrente e tensão de saída (driver) | Corrente e tensão de saída (driver) | Corrente e tensão de saída (driver) | Corrente e tensão de saída (driver) | Corrente e tensão de saída (driver) | Corrente e tensão de saída (driver) | Corrente e tensão de saída (driver) | Corrente e tensão de saída (driver) | Corrente e tensão de saída (driver) | Corrente e tensão de saída (driver) | Corrente e tensão de saída (driver) | Corrente e tensão de saída (driver) | Corrente e tensão de saída (driver) | Corrente e tensão de saída (driver) | Corrente e tensão de saída (driver) | Corrente e tensão de saída (driver) | Corrente e tensão de saída (driver) | Corrente e tensão de saída (driver) | Corrente e tensão de saída (driver) | Corrente e tensão de saída (driver) | Corrente e tensão de saída (driver) | Corrente e tensão de saída (driver) | Corrente e tensão de saída (driver) | Corrente e tensão de saída (driver) | Corrente e tensão de saída (driver) | Corrente e tensão de saída (driver) | Corrente e tensão de saída (driver) | Corrente e tensão de saída (driver) | Corrente e tensão de saída (driver) | Corrente e tensão de saída (driver) | Corrente e tensão de saída (driver) | Corrente e tensão de saída (driver) | Corrente e tensão de saída (driver) | Corrente e tensão de saída (driver) | Corrente e tensão de saída (driver) | Corrente e tensão de saída (driver) | Corrente e tensão de saída (driver) | Corrente e tensão de saída (driver) | Corrente e tensão de saída (driver) | Corrente e tensão de saída (driver) | Corrente e tensão de saída (driver) | Corrente e tensão de saída (driver) | Corrente e tensão de saída (driver) | Corrente e tensão de saída (driver) | Corrente e tensão de saída (driver) | Corrente e tensão de saída (driver) | Corrente e tensão de saída (driver) | Corrente e tensão de saída (driver) | Corrente e tensão de saída (driver) | Corrente e tensão de saída (driver) | Corrente e tensão de saída (driver) | Corrente e tensão de saída (driver) | Corrente e tensão de saída (driver) | Corrente e tensão de saída (driver) | Corrente e tensão de saída (driver) | Corrente e tensão de saída (driver) | Corrente e tensão de saída (driver) | Corrente e tensão de saída (driver) | Corrente e tensão de saída (driver) | Corrente e tensão de saída (driver) | Corrente e tensão de saída (driver) | Corrente e tensão de saída (driver) | Corrente e tensão de saída (driver) | Corrente e tensão de saída (driver) | Corrente e tensão de saída (driver) | Corrente e tensão de saída (driver) | Corrente e tensão de saída (driver) | Corrente e tensão de saída (driver) | Corrente e tensão de saída (driver) | Corrente e tensão de saída (driver) | Corrente e tensão de saída (driver) | Corrente e tensão de saída (driver) | Corrente e tensão de saída (driver) | Corrente e tensão de saída (driver) | Corrente e tensão de saída (driver) | Corrente e tensão de saída (driver) | Corrente e tensão de saída (driver) | Corrente e tensão de saída (driver) | Corrente e tensão de saída (driver) | Corrente e tensão de saída (driver) | Corrente e tensão de saída (driver) | Corrente e tensão de saída (driver) | Corrente e tensão de saída (driver) | Corrente e tensão de saída (driver) | Corrente e tensão de saída (driver) | Corrente e tensão de saída (driver) | Corrente e tensão de saída (driver) | Corrente e tensão de saída (driver) | Corrente e tensão de saída (driver) | Corrente e tensão de saída (driver) | Corrente e tensão de saída (driver) | Corrente e tensão de saída (driver) | Corrente e tensão de saída (driver) | Corrente e tensão de saída (driver) | Corrente e tensão de saída (driver) | Corrente e tensão de saída (driver) | Corrente e tensão de saída (driver) | Corrente e tensão de saída (driver) | Corrente e tensão de saída (driver) | Corrente e tensão de saída (driver) | Corrente e tensão de saída (driver) | Corrente e tensão de saída (driver) | Corrente e tensão de saída (driver) | Corrente e tensão de saída (driver) | Corrente e tensão de saída (driver) | Corrente e tensão de saída (driver) | Corrente e tensão de saída (driver) | Corrente e tensão de saída (driver) | Corrente e tensão de saída (driver) | Corrente e tensão de saída (driver) | Corrente e tensão de saída (driver) | Corrente e tensão de saída (driver) | Corrente e tensão de saída (driver) | Corrente e tensão de saída (driver) | Corrente e tensão de saída (driver) | Corrente e tensão de saída (driver) | Corrente e tensão de saída (driver) | Corrente e tensão de saída (driver) | Corrente e tensão de saída (driver) | Corrente e tensão de saída (driver) | Corrente e tensão de saída (driver) | Corrente e tensão de saída (driver) | Corrente e tensão de saída (driver) | Corrente e tensão de saída (driver) | Corrente e tensão de saída (driver) | Corrente e tensão de saída (driver) | Corrente e tensão de saída (driver) | Corrente e tensão de saída (driver) | Corrente e tensão de saída (driver) | Corrente e tensão de saída (driver) | Corrente e tensão de saída (driver) | Corrente e tensão de saída (driver) | Corrente e tensão de saída (driver) | Corrente e tensão de saída (driver) | Corrente e tensão de saída (driver) | Corrente e tensão de saída (driver) | Corrente e tensão de saída (driver) | Corrente e tensão de saída (driver) | Corrente e tensão de saída (driver) | Corrente e tensão de saída (driver) | Corrente e tensão de saída (driver) | Corrente e tensão de saída (driver) | Corrente e tensão de saída (driver) | Corrente e tensão de saída (driver) | Corrente e tensão de saída (driver) | Corrente e tensão de saída (driver) | Corrente e tensão de saída (driver) | Corrente e tensão de saída (driver) | Corrente e tensão de saída (driver) | Corrente e tensão de saída (driver) | Corrente e tensão de saída (driver) | Corrente e tensão de saída (driver) | Corrente e tensão de saída (driver) | Corrente e tensão de saída (driver) | Corrente e tensão de saída (driver) | Corrente e tensão de saída (driver) | Corrente e tensão de saída (driver) | Corrente e tensão de saída (driver) | Corrente e tensão de saída (driver) | Corrente e tensão de saída (driver) | Corrente e tensão de saída (driver) | Corrente e tensão de saída (driver) | Corrente e tensão de saída (driver) | Corrente e tensão de saída (driver) | Corrente e tensão de saída (driver) | Corrente e tensão de saída (driver) | Corrente e tensão de saída (driver) | Corrente e tensão de saída (driver) | Corrente e tensão de saída (driver) | Corrente e tensão de saída (driver) | Corrente e tensão de saída (driver) | Corrente e tensão de saída (driver) | Corrente e tensão de saída (driver) | Corrente e tensão de saída (driver) | Corrente e tensão de saída (driver) | Corrente e tensão de saída (driver) | Corrente e tensão de saída (driver) | Corrente e tensão de saída (driver) | Corrente e tensão de saída (driver) | Corrente e tensão de saída (driver) | Corrente e tensão de saída (driver) | Corrente e tensão de saída (driver) | Corrente e tensão de saída (driver) | Corrente e tensão de saída (driver) | Corrente e tensão de saída (driver) | Corrente e tensão de saída (driver) | Corrente e tensão de saída (driver) | Corrente e tensão de saída (driver) | Corrente e tensão de saída (driver) | Corrente e tensão de saída (driver) | Corrente e tensão de saída (driver) | Corrente e tensão de saída (driver) | Corrente e tensão de saída (driver) | Corrente e tensão de saída (driver) | Corrente e tensão de saída (driver) | Corrente e tensão de saída (driver) | Corrente e tensão de saída (driver) | Corrente e tensão de saída (driver) | Corrente e tensão de saída (driver) | Corrente e tensão de saída (driver) | Corrente e tensão de saída (driver) | Corrente e tensão de saída (driver) | Corrente e tensão de saída (driver) | Corrente e tensão de saída (driver) | Corrente e tensão de saída (driver) | Corrente e tensão de saída (driver) | Corrente e tensão de saída (driver) | Corrente e tensão de saída (driver) | Corrente e tensão de saída (driver) | Corrente e tensão de saída (driver) | Corrente e tensão de saída (driver) | Corrente e tensão de saída (driver) | Corrente e tensão de saída (driver) | Corrente e tensão de saída (driver) | Corrente e tensão de saída (driver) | Corrente e tensão de saída (driver) | Corrente e tensão de saída (driver) | Corrente e tensão de saída (driver) | Corrente e tensão de saída (driver) | Corrente e tensão de saída (driver) | Corrente e tensão de saída (driver) | Corrente e tensão de saída (driver) | Corrente e tensão de saída (driver) | Corrente e tensão de saída (driver) | Corrente e tensão de saída (driver) | Corrente e tensão de saída (driver) | Corrente e tensão de saída (driver) | Corrente e tensão de saída (driver) | Corrente e tensão de saída (driver) | Corrente e tensão de saída (driver) | Corrente e tensão de saída (driver) | Corrente e tensão de saída (driver) | Corrente e tensão de saída (driver) | Corrente e tensão de saída (driver) | Corrente e tensão de saída (driver) | Corrente e tensão de saída (driver) | Corrente e tensão de saída (driver) | Corrente e tensão de saída (driver) | Corrente e tensão de saída (driver) | Corrente e tensão de saída (driver) | Corrente e tensão de saída (driver) | Corrente e tensão de saída (driver) | Corrente e tensão de saída (driver) | Corrente e tensão de saída (driver) | Corrente e tensão de saída (driver) | Corrente e tensão de saída (driver) | Corrente e tensão de saída (driver) | Corrente e tensão de saída (driver) | Corrente e tensão de saída (driver) | Corrente e tensão de saída (driver) | Corrente e tensão de saída (driver) | Corrente e tensão de saída (driver) | Corrente e tensão de saída (driver) | Corrente e tensão de saída (driver) | Corrente e tensão de saída (driver) | Corrente e tensão de saída (driver) | Corrente e tensão de saída (driver) | Corrente e tensão de saída (driver) | Corrente e tensão de saída (driver) | Corrente e tensão de saída (driver) | Corrente e tensão de saída (driver) | Corrente e tensão de saída (driver) | Corrente e tensão de saída (driver) | Corrente e tensão de saída (driver) | Corrente e tensão de saída (driver) | Corrente e tensão de saída (driver) | Corrente e tensão de saída (driver) | Corrente e tensão de saída (driver) | Corrente e tensão de saída (driver) | Corrente e tensão de saída (driver) | Corrente e tensão de saída (driver) | Corrente e tensão de saída (driver) | Corrente e tensão de saída (driver) | Corrente e tensão de saída (driver) | Corrente e tensão de saída (driver) | Corrente e tensão de saída (driver) | Corrente e tensão de saída (driver) | Corrente e tensão de saída (driver) | Corrente e tensão de saída (driver) | Corrente e tensão de saída (driver) | Corrente e tensão de saída (driver) | Corrente e tensão de saída (driver) | Corrente e tensão de saída (driver) | Corrente e tensão de saída (driver) | Corrente e tensão de saída (driver) | Corrente e tensão de saída (driver) | Corrente e tensão de saída (driver) | Corrente e tensão de saída (driver) | Corrente e tensão de saída (driver) | Corrente e tensão de saída (driver) | Corrente e tensão de saída (driver) | Corrente e tensão de saída (driver) | Corrente e tensão de saída (driver) | Corrente e tensão de saída (driver) | Corrente e tensão de saída (driver) | Corrente e tensão de saída (driver) | Corrente e tensão de saída (driver) | Corrente e tensão de saída (driver) | Corrente e tensão de saída (driver) | Corrente e tensão de saída (driver) | Corrente e tensão de saída (driver) | Corrente e tensão de saída (driver) | Corrente e tensão de saída (driver) | Corrente e tensão de saída (driver) | Corrente e tensão de saída (driver) | Corrente e tensão de saída (driver) | Corrente e tensão de saída (driver) | Corrente e tensão de saída (driver) | Corrente e tensão de saída (driver) | Corrente e tensão de saída (driver) | Corrente e tensão de saída (driver) | Corrente e tensão de saída (driver) | Corrente e tensão de saída (driver) | Corrente e tensão de saída (driver) | Corrente e tensão de saída (driver) | Corrente e tensão de saída (driver) | Corrente e tensão de saída (driver) | Corrente e tensão de saída (driver) | Corrente e tensão de saída (driver) | Corrente e tensão de saída (driver) | Corrente e tensão de saída (driver) | Corrente e tensão de saída (driver) | Corrente e tensão de saída (driver) | Corrente e tensão de saída (driver) | Corrente e tensão de saída (driver) | Corrente e tensão de saída (driver) | Corrente e tensão de saída (driver) | Corrente e tensão de saída (driver) | Corrente e tensão de saída (driver) | Corrente e tensão de saída (driver) | Corrente e tensão de saída (driver) | Corrente e tensão de saída (driver) | Corrente e tensão de saída (driver) | Corrente e tensão de saída (driver) | Corrente e tensão de saída (driver) | Corrente e tensão de saída (driver) | Corrente e tensão de saída (driver) | Corrente e tensão de saída (driver) | Corrente e tensão de saída (driver) | Corrente e tensão de saída (driver) | Corrente e tensão de saída (driver) | Corrente e tensão de saída (driver) | Corrente e tensão de saída (driver) | Corrente e tensão de saída (driver) | Corrente e tensão de saída (driver) | Corrente e tensão de saída (driver) | Corrente e tensão de saída (driver) | Corrente e tensão de saída (driver) | Corrente e tensão de saída (driver) | Corrente e tensão de saída (driver) | Corrente e tensão de saída (driver) | Corrente e tensão de saída (driver) | Corrente e tensão de saída (driver) | Corrente e tensão de saída (driver) | Corrente e tensão de saída (driver) | Corrente e tensão de saída (driver) | Corrente e tensão de saída (driver) | Corrente e tensão de saída (driver) | Corrente e tensão de saída (driver) | Corrente e tensão de saída (driver) | Corrente e tensão de saída (driver) | Corrente e tensão de saída (driver) | Corrente e tensão de saída (driver) | Corrente e tensão de saída (driver) | Corrente e tensão de saída (driver) | Corrente e tensão de saída (driver) | Corrente e tensão de saída (driver) | Corrente e tensão de saída (driver) | Corrente e tensão de saída (driver) | Corrente e tensão de saída (driver) | Corrente e tensão de saída (driver) | Corrente e tensão de saída (driver) | Corrente e tensão de saída (driver) | Corrente e tensão de saída (driver) | Corrente e tensão de saída (driver) | Corrente e tensão de saída (driver) | Corrente e tensão de saída (driver) | Corrente e tensão de saída (driver) | Corrente e tensão de saída (driver) | Corrente e tensão de saída (driver) | Corrente e tensão de saída (driver) | Corrente e tensão de saída (driver) | Corrente e tensão de saída (driver) | Corrente e tensão de saída (driver) | Corrente e tensão de saída (driver) | Corrente e tensão de saída (driver) | Corrente e tensão de saída (driver) | Corrente e tensão de saída (driver) | Corrente e tensão de saída (driver) | Corrente e tensão de saída (driver) | Corrente e tensão de saída (driver) | Corrente e tensão de saída (driver) | Corrente e tensão de saída (driver) | Corrente e tensão de saída (driver) | Corrente e tensão de saída (driver) | Corrente e tensão de saída (driver) | Corrente e tensão de saída (driver) | Corrente e tensão de saída (driver) | Corrente e tensão de saída (driver) | Corrente e tensão de saída (driver) | Corrente e tensão de saída (driver) | Corrente e tensão de saída (driver) | Corrente e tensão de saída (driver) | Corrente e tensão de saída (driver) | Corrente e tensão de saída (driver) | Corrente e tensão de saída (driver) | Corrente e tensão de saída (driver) | Corrente e tensão de saída (driver) | Corrente e tensão de saída (driver) | Corrente e tensão de saída (driver) | Corrente e tensão de saída (driver) | Corrente e tensão de saída (driver) | Corrente e tensão de saída (driver) | Corrente e tensão de saída (driver) | Corrente e tensão de saída (driver) | Corrente e tensão de saída (driver) | Corrente e tensão de saída (driver) | Corrente e tensão de saída (driver) | Corrente e tensão de saída (driver) | Corrente e tensão de saída (driver) | Corrente e tensão de saída (driver) | Corrente e tensão de saída (driver) | Corrente e tensão de saída (driver) | Corrente e tensão de saída (driver) | Corrente e tensão de saída (driver) | Corrente e tensão de saída (driver) | Corrente e tensão de saída (driver) | Corrente e tensão de saída (driver) | Corrente e tensão de saída (driver) | Corrente e tensão de saída (driver) | Corrente e tensão de saída (driver) | Corrente e tensão de saída (driver) | Corrente e tensão de saída (driver) | Corrente e tensão de saída (driver) | Corrente e tensão de saída (driver) | Corrente e tensão de saída (driver) | Corrente e tensão de saída (driver) | Corrente e tensão de saída (driver) | Corrente e tensão de saída (driver) | Corrente e tensão de saída (driver) | Corrente e tensão de saída (driver) | Corrente e tensão de saída (driver) | Corrente e tensão de saída (driver) | Corrente e tensão de saída (driver) | Corrente e tensão de saída (driver) | Corrente e tensão de saída (driver) | Corrente e tensão de saída (driver) | Corrente e tensão de saída (driver) | Corrente e tensão de saída (driver) | Corrente e tensão de saída (driver) | Corrente e tensão de saída (driver) | Corrente e tensão de saída (driver) | Corrente e tensão de saída (driver) | Corrente e tensão de saída (driver) | Corrente e tensão de saída (driver) | Corrente e tensão de saída (driver) | Corrente e tensão de saída (driver) | Corrente e tensão de saída (driver) | Corrente e tensão de saída (driver) | Corrente e tensão de saída (driver) | Corrente e tensão de saída (driver) | Corrente e tensão de saída (driver) | Corrente e tensão de saída (driver) | Corrente e tensão de saída (driver) | Corrente e tensão de saída (driver) | Corrente e tensão de saída (driver) | Corrente e tensão de saída (driver) | Corrente e tensão de saída (driver) | Corrente e tensão de saída (driver) | Corrente e tensão de saída (driver) | Corrente e tensão de saída (driver) | Corrente e tensão de saída (driver) | Corrente e tensão de saída (driver) | Corrente e tensão de saída (driver) | Corrente e tensão de saída (driver) | Corrente e tensão de saída (driver) | Corrente e tensão de saída (driver) | Corrente e tensão de saída (driver) | Corrente e tensão de saída (driver) | Corrente e tensão de saída (driver) | Corrente e tensão de saída (driver) | Corrente e tensão de saída (driver) | Corrente e tensão de saída (driver) | Corrente e tensão de saída (driver) | Corrente e tensão de saída (driver) | Corrente e tensão de saída (driver) | Corrente e tensão de saída (driver) | Corrente e tensão de saída (driver) | Corrente e tensão de saída (driver) | Corrente e tensão de saída (driver) | Corrente e tensão de saída (driver) | Corrente e tensão de saída (driver) | Corrente e tensão de saída (driver) | Corrente e tensão de saída (driver) | Corrente e tensão de saída (driver) | Corrente e tensão de saída (driver) | Corrente e tensão de saída (driver) | Corrente e tensão de saída (driver) | Corrente e tensão de saída (driver) | Corrente e tensão de saída (driver) | Corrente e tensão de saída (driver) | Corrente e tensão de saída (driver) | Corrente e tensão de saída (driver) | Corrente e tensão de saída (driver) | Corrente e tensão de saída (driver) | Corrente e tensão de saída (driver) | Corrente e tensão de saída (driver) | Corrente e tensão de saída (driver) | Corrente e tensão de saída (driver) | Corrente e tensão de saída (driver) | Corrente e tensão de saída (driver) | Corrente e tensão de saída (driver) | Corrente e tensão de saída (driver) | Corrente e tensão de saída (driver) | Corrente e tensão de saída (driver) | Corrente e tensão de saída (driver) | Corrente e tensão de saída (driver) | Corrente e tensão de saída (driver) | Corrente e tensão de saída (driver) | Corrente e tensão de saída (driver) | Corrente e tensão de saída (driver) | Corrente e tensão de saída (driver) | Corrente e tensão de saída (driver) | Corrente e tensão de saída (driver) | Corrente e tensão de saída (driver) | Corrente e tensão de saída (driver) | Corrente e tensão de saída (driver) | Corrente e tensão de saída (driver) | Corrente e tensão de saída (driver) | Corrente e tensão de saída (driver) | Corrente e tensão de saída (driver) | Corrente e tensão de saída (driver) | Corrente e tensão de saída (driver) | Corrente e tensão de saída (driver) | Corrente e tensão de saída (driver) | Corrente e tensão de saída (driver) | Corrente e tensão de saída (driver) | Corrente e tensão de saída (driver) | Corrente e tensão de saída (driver) | Corrente e tensão de saída (driver) | Corrente e tensão de saída (driver) | Corrente e tensão de saída (driver) | Corrente e tensão de saída (driver) | Corrente e tensão de saída (driver) | Corrente e tensão de saída (driver) | Corrente e tensão de saída (driver) | Corrente e tensão de saída (driver) | Corrente e tensão de saída (driver) | Corrente e tensão de saída (driver) | Corrente e tensão de saída (driver) | Corrente e tensão de saída (driver) | Corrente e tensão de saída (driver) | Corrente e tensão de saída (driver) | Corrente e tensão de saída (driver) | Corrente e tensão de saída (driver) | Corrente e tensão de saída (driver) | Corrente e tensão de saída (driver) | Corrente e tensão de saída (driver) | Corrente e tensão de saída (driver) | Corrente e tensão de saída (driver) | Corrente e tensão de saída (driver) | Corrente e tensão de saída (driver) | Corrente e tensão de saída (driver) | Corrente e tensão de saída (driver) | Corrente e tensão de saída (driver) | Corrente e tensão de saída (driver) | Corrente e tensão de saída (driver) | Corrente e tensão de saída (driver) | Corrente e tensão de saída (driver) | Corrente e tensão de saída (driver) | Corrente e tensão de saída (driver) | Corrente e tensão de saída (driver) | Corrente e tensão de saída (driver) | Corrente e tensão de saída (driver) | Corrente e tensão de saída (driver) | Corrente e tensão de saída (driver) | Corrente e tensão de saída (driver) | Corrente e tensão de saída (driver) | Corrente e tensão de saída (driver) | Corrente e tensão de saída (driver) | Corrente e tensão de saída (driver) | Corrente e tensão de saída (driver) | Corrente e tensão de saída (driver) | Corrente e tensão de saída (driver) | Corrente e tensão de saída (driver) | Corrente e tensão de saída (driver) | Corrente e tensão de saída (driver) | Corrente e tensão de saída (driver) | Corrente e tensão de saída (driver) | Corrente e tensão de saída (driver) | Corrente e tensão de saída (driver) | Corrente e tensão de saída (driver) | Corrente e tensão de saída (driver) | Corrente e tensão de saída (driver) | Corrente e tensão de saída (driver) | Corrente e tensão de saída (driver) | Corrente e tensão de saída (driver) | Corrente e tensão de saída (driver) | Corrente e tensão de saída (driver) | Corrente e tensão de saída (driver) | Corrente e tensão de saída (driver) | Corrente e tensão de saída (driver) | Corrente e tensão de saída (driver) | Corrente e tensão de saída (driver) | Corrente e tensão de saída (driver) | Corrente e tensão de saída (driver) | Corrente e tensão de saída (driver) | Corrente e tensão de saída (driver) | Corrente e tensão de saída (driver) | Corrente e tensão de saída (driver) | Corrente e tensão de saída (driver) | Corrente e tensão de saída (driver) | Corrente e tensão de saída (driver) | Corrente e tensão de saída (driver) | Corrente e tensão de saída (driver) | Corrente e tensão de saída (driver) | Corrente e tensão de saída (driver) | Corrente e tensão de saída (driver) | Corrente e tensão de saída (driver) | Corrente e tensão de saída (driver) | Corrente e tensão de saída (driver) | Corrente e tensão de saída (driver) | Corrente e tensão de saída (driver) | Corrente e tensão de saída (driver) | Corrente e tensão de saída (driver) | Corrente e tensão de saída (driver) | Corrente e tensão de saída (driver) | Corrente e tensão de saída (driver) | Corrente e tensão de saída (driver) | Corrente e tensão de saída (driver) | Corrente e tensão de saída (driver) | Corrente e tensão de saída (driver) | Corrente e tensão de saída (driver) | Corrente e tensão de saída (driver) | Corrente e tensão de saída (driver) | Corrente e tensão de saída (driver) | Corrente e tensão de saída (driver) | Corrente e tensão de saída (driver) | Corrente e tensão de saída (driver) | Corrente e tensão de saída (driver) | Corrente e tensão de saída (driver) | Corrente e tensão de saída (driver) | Corrente e tensão de saída (driver) | Corrente e tensão de saída (driver) | Corrente e tensão de saída (driver) | Corrente e tensão de saída (driver) | Corrente e tensão de saída (driver) | Corrente e tensão de saída (driver) | Corrente e tensão de saída (driver) | Corrente e tensão de saída (driver) | Corrente e tensão de saída (driver) | Corrente e tensão de saída (driver) | Corrente e tensão de saída (driver) | Corrente e tensão de saída (driver) | Corrente e tensão de saída (driver) | Corrente e tensão de saída (driver) | Corrente e tensão de saída (driver) | Corrente e tensão de saída (driver) | Corrente e tensão de saída (driver) | Corrente e tensão de saída (driver) | Corrente e tensão de saída (driver) | Corrente e tensão de saída (driver) | Corrente e tensão de saída (driver) | Corrente e tensão de saída (driver) | Corrente e tensão de saída (driver) | Corrente e tensão de saída (driver) | Corrente e tensão de saída (driver) | Corrente e tensão de saída (driver) | Corrente e tensão de saída (driver) | Corrente e tensão de saída (driver) | Corrente e tensão de saída (driver) | Corrente e tensão de saída (driver) | Corrente e tensão de saída (driver) | Corrente e tensão de saída (driver) | Corrente e tensão de saída (driver) | Corrente e tensão de saída (driver) | Corrente e tensão de saída (driver) | Corrente e tensão de saída (driver) | Corrente e tensão de saída (driver) | Corrente e tensão de saída (driver) | Corrente e tensão de saída (driver) | Corrente e tensão de saída (driver) | Corrente e tensão de saída (driver) | Corrente e tensão de saída (driver) | Corrente e tensão de saída (driver) | Corrente e tensão de saída (driver) | Corrente e tensão de saída (driver) | Corrente e tensão de saída (driver) | Corrente e tensão de saída (driver) | Corrente e tensão de saída (driver) | Corrente e tensão de saída (driver) | Corrente e tensão de saída (driver) | Corrente e tensão de saída (driver) | Corrente e tensão de saída (driver) | Corrente e tensão de saída (driver) | Corrente e tensão de saída (driver) | Corrente e tensão de saída (driver) | Corrente e tensão de saída (driver) | Corrente e tensão de saída (driver) | Corrente e tensão de saída (driver) | Corrente e tensão de saída (driver) | Corrente e tensão de saída (driver) | Corrente e tensão de saída (driver) | Corrente e tensão de saída (driver) | Corrente e tensão de saída (driver) | Corrente e tensão de saída (driver) | Corrente e tensão de saída (driver) | Corrente e tensão de saída (driver) | Corrente e tensão de saída (driver) | Corrente e tensão de saída (driver) | Corrente e tensão de saída (driver) | Corrente e tensão de saída (driver) | Corrente e tensão de saída (driver) | Corrente e tensão de saída (driver) | Corrente e tensão de saída (driver) | Corrente e tensão de saída (driver) | Corrente e tensão de saída (driver) | Corrente e tensão de saída (driver) | Corrente e tensão de saída (driver) | Corrente e tensão de saída (driver) | Corrente e tensão de saída (driver) | Corrente e tensão de saída (driver) | Corrente e tensão de saída (driver) | Corrente e tensão de saída (driver) | Corrente e tensão de saída (driver) | Corrente e tensão de saída (driver) | Corrente e tensão de saída (driver) | Corrente e tensão de saída (driver) | Corrente e tensão de saída (driver) | Corrente e tensão de saída (driver) | Corrente e tensão de saída (driver) | Corrente e tensão de saída (driver) | Corrente e tensão de saída (driver) | Corrente e tensão de saída (driver) | Corrente e tensão de saída (driver) | Corrente e tensão de saída (driver) | Corrente e tensão de saída (driver) | Corrente e tensão de saída (driver) | Corrente e tensão de saída (driver) | Corrente e tensão de saída (driver) | Corrente e tensão de saída (driver) | Corrente e tensão de saída (driver) | Corrente e tensão de saída (driver) | Corrente e tensão de saída (driver) | Corrente e tensão de saída (driver) | Corrente e tensão de saída (driver) | Corrente e tensão de saída (driver) | Corrente e tensão de saída (driver) | Corrente e tensão de saída (driver) | Corrente e tensão de saída (driver) | Corrente e tensão de saída (driver) | Corrente e tensão de saída (driver) | Corrente e tensão de saída (driver) | Corrente e tensão de saída (driver) | Corrente e tensão de saída (driver) | Corrente e tensão de saída (driver) | Corrente e tensão de saída (driver) | Corrente e tensão de saída (driver) | Corrente e tensão de saída (driver) | Corrente e tensão de saída (driver) | Corrente e tensão de saída (driver) | Corrente e tensão de saída (driver) | Corrente e tensão de saída (driver) | Corrente e tensão de saída (driver) | Corrente e tensão de saída (driver) | Corrente e tensão de saída (driver) | Corrente e tensão de saída (driver) | Corrente e tensão de saída (driver) | Corrente e tensão de saída (driver) | Corrente e tensão de saída (driver) | Corrente e tensão de saída (driver) | Corrente e tensão de saída (driver) | Corrente e tensão de saída (driver) | Corrente e tensão de saída (driver) | Corrente e tensão de saída (driver) | Corrente e tensão de saída (driver) | Corrente e tensão de saída (driver) | Corrente e tensão de saída (driver) | Corrente e tensão de saída (driver) | Corrente e tensão de saída (driver) | Corrente e tensão de saída (driver) | Corrente e tensão de saída (driver) | Corrente e tensão de saída (driver) | Corrente e tensão de saída (driver) | Corrente e tensão de saída (driver) | Corrente e tensão de saída (driver) | Corrente e tensão de saída (driver) | Corrente e tensão de saída (driver) | Corrente e tensão de saída (driver) | Corrente e tensão de saída (driver) | Corrente e tensão de saída (driver) | Corrente e tensão de saída (driver) | Corrente e tensão de saída (driver) | Corrente e tensão de saída (driver) | Corrente e tensão de saída (driver) | Corrente e tensão de saída (driver) | Corrente e tensão de saída (driver) | Corrente e tensão de saída (driver) | Corrente e tensão de saída (driver) | Corrente e tensão de saída (driver) | Corrente e tensão de saída (driver) | Corrente e tensão de saída (driver) | Corrente e tensão de saída (driver) | Corrente e tensão de saída (driver) | Corrente e tensão de saída (driver) | Corrente e tensão de saída (driver) | Corrente e tensão de saída (driver) | Corrente e tensão de saída (driver) | Corrente e tensão de saída (driver) | Corrente e tensão de saída (driver) | Corrente e tensão de saída (driver) | Corrente e tensão de saída (driver) | Corrente e tensão de saída (driver) | Corrente e tensão de saída (driver) | Corrente e tensão de saída (driver) | Corrente e tensão de saída (driver) | Corrente e tensão de saída (driver) | Corrente e tensão de saída (driver) | Corrente e tensão de saída (driver) | Corrente e tensão de saída (driver) | Corrente e tensão de saída (driver) | Corrente e tensão de saída (driver) | Corrente e tensão de saída (driver) | Corrente e tensão de saída (driver) | Corrente e tensão de saída (driver) | Corrente e tensão de saída (driver) | Corrente e tensão de saída (driver) | Corrente e tensão de saída (driver) | Corrente e tensão de saída (driver) | Corrente e tensão de saída (driver) | Corrente e tensão de saída (driver) | Corrente e tensão de saída (driver) | Corrente e tensão de saída (driver) | Corrente e tensão de saída (driver) | Corrente e tensão de saída (driver) | Corrente e tensão de saída (driver) | Corrente e tensão de saída (driver) | Corrente e tensão de saída (driver) | Corrente e tensão de saída (driver) | Corrente e tensão de saída (driver) | Corrente e tensão de saída (driver) | Corrente e tensão de saída (driver) | Corrente e tensão de saída (driver) | Corrente e tensão de saída (driver) | Corrente e tensão de saída (driver) | Corrente e tensão de saída (driver) | Corrente e tensão de saída (driver) | Corrente e tensão de saída (driver) | Corrente e tensão de saída (driver) | Corrente e tensão de saída (driver) | Corrente e tensão de saída (driver) | Corrente e tensão de saída (driver) | Corrente e tensão de saída (driver) | Corrente e tensão de saída (driver) | Corrente e tensão de saída (driver) | Corrente e tensão de saída (driver) | Corrente e tensão de saída (driver) | Corrente e tensão de saída (driver) | Corrente e tensão de saída (driver) | Corrente e tensão de saída (driver) | Corrente e tensão de saída (driver) | Corrente e tensão de saída (driver) | Corrente e tensão de saída (driver) | Corrente e tensão de saída (driver) | Corrente e tensão de saída (driver) | Corrente e tensão de saída (driver) | Corrente e tensão de saída (driver) | Corrente e tensão de saída (driver) | Corrente e tensão de saída (driver) | Corrente e tensão de saída (driver) | Corrente e tensão de saída (driver) | Corrente e tensão de saída (driver) | Corrente e tensão de saída (driver) | Corrente e tensão de saída (driver) | Corrente e tensão de saída (driver) | Corrente e tensão de saída (driver) | Corrente e tensão de saída (driver) | Corrente e tensão de saída (driver) | Corrente e tensão de saída (driver) | Corrente e tensão de saída (driver) | Corrente e tensão de saída (driver) | Corrente e tensão de saída (driver) | Corrente e tensão de saída (driver) | Corrente e tensão de saída (driver) | Corrente e tensão de saída (driver) | Corrente e tensão de saída (driver) | Corrente e tensão de saída (driver) | Corrente e tensão de saída (driver) | Corrente e tensão de saída (driver) | Corrente e tensão de saída (driver) | Corrente e tensão de saída (driver) | Corrente e tensão de saída (driver) | Corrente e tensão de saída (driver) | Corrente e tensão de saída (driver) | Corrente e tensão de saída (driver) | Corrente e tensão de saída (driver) | Corrente e tensão de saída (driver) | Corrente e tensão de saída (driver) | Corrente e tensão de saída (driver) | Corrente e tensão de saída (driver) | Corrente e tensão de saída (driver) | Corrente e tensão de saída (driver) | Corrente e tensão de saída (driver) | Corrente e tensão de saída (driver) | Corrente e tensão de saída (driver) | Corrente e tensão de saída (driver) | Corrente e tensão de saída (driver) | Corrente e tensão de saída (driver) | Corrente e tensão de saída (driver) | Corrente e tensão de saída (driver) | Corrente e tensão de saída (driver) | Corrente e tensão de saída (driver) | Corrente e tensão de saída (driver) | Corrente e tensão de saída (driver) | Corrente e tensão de saída (driver) | Corrente e tensão de saída (driver) | Corrente e tensão de saída (driver) | Corrente e tensão de saída (driver) | Corrente e tensão de saída (driver) | Corrente e tensão de saída (driver) | Corrente e tensão de saída (driver) | Corrente e tensão de saída (driver) | Corrente e tensão de saída (driver) | Corrente e tensão de saída (driver) | Corrente e tensão de saída (driver) | Corrente e tensão de saída (driver) | Corrente e tensão de saída (driver) | Corrente e tensão de saída (driver) | Corrente e tensão de saída (driver) | Corrente e tensão de saída (driver) | Corrente e tensão de saída (driver) | Corrente e tensão de saída (driver) | Corrente e tensão de saída (driver) | Corrente e tensão de saída (driver) | Corrente e tensão de saída (driver) | Corrente e tensão de saída (driver) | Corrente e tensão de saída (driver) | Corrente e tensão de saída (driver) | Corrente e tensão de saída (driver) | Corrente e tensão de saída (driver) | Corrente e tensão de saída (driver) | Corrente e tensão de saída (driver) | Corrente e tensão de saída (driver) | Corrente e tensão de saída (driver) | Corrente e tensão de saída (driver) | Corrente e tensão de saída (driver) | Corrente e tensão de saída (driver) | Corrente e tensão de saída (driver) | Corrente e tensão de saída (driver) | Corrente e tensão de saída (driver) | Corrente e tensão de saída (driver) | Corrente e tensão de saída (driver) | Corrente e tensão de saída (driver) | Corrente e tensão de saída (driver) | Corrente e tensão de saída (driver) | Corrente e tensão de saída (driver) | Corrente e tensão de saída (driver) | Corrente e tensão de saída (driver) | Corrente e tensão de saída (driver) | Corrente e tensão de saída (driver) | Corrente e tensão de saída (driver) | Corrente e tensão de saída (driver) | Corrente e tensão de saída (driver) | Corrente e tensão de saída (driver) | Corrente e tensão de saída (driver) | Corrente e tensão de saída (driver) | Corrente e tensão de saída (driver) | Corrente e tensão de saída (driver) | Corrente e tensão de saída (driver) | Corrente e tensão de saída (driver) | Corrente e tensão de saída (driver) | Corrente e tensão de saída (driver) | Corrente e tensão de saída (driver) | Corrente e tensão de saída (driver) | Corrente e tensão de saída (driver) | Corrente e tensão de saída (driver) | Corrente e tensão de saída (driver) | Corrente e tensão de saída (driver) | Corrente e tensão de saída (driver) | Corrente e tensão de saída (driver) | Corrente e tensão de saída (driver) | Corrente e tensão de saída (driver) | Corrente e tensão de saída (driver) | Corrente e tensão de saída (driver) | Corrente e tensão de saída (driver) | Corrente e tensão de saída (driver) | Corrente e tensão de saída (driver) | Corrente e tensão de saída (driver) | Corrente e tensão de saída (driver) | Corrente e tensão de saída (driver) | Corrente e tensão de saída (driver) | Corrente e tensão de saída (driver) | Corrente e tensão de saída (driver) | Corrente e tensão de saída (driver) | Corrente e tensão de saída (driver) | Corrente e tensão de saída (driver) | Corrente e tensão de saída (driver) | Corrente e tensão de saída (driver) | Corrente e tensão de saída (driver) | Corrente e tensão de saída (driver) | Corrente e tensão de saída (driver) | Corrente e tensão de saída (driver) | Corrente e tensão de saída (driver) | Corrente e tensão de saída (driver) | Corrente e tensão de saída (driver) | Corrente e tensão de saída (driver) | Corrente e tensão de saída (driver) | Corrente e tensão de saída (driver) | Corrente e tensão de saída (driver) | Corrente e tensão de saída (driver) | Corrente e tensão de saída (driver) | Corrente e tensão de saída (driver) | Corrente e tensão de saída (driver) | Corrente e tensão de saída (driver) | Corrente e tensão de saída (driver) | Corrente e tensão de saída (driver) | Corrente e tensão de saída (driver) | Corrente e tensão de saída (driver) | Corrente e tensão de saída (driver) | Corrente e tensão de saída (driver) | Corrente e tensão de saída (driver) | Corrente e tensão de saída (driver) | Corrente e tensão de saída (driver) | Corrente e tensão de saída (driver) | Corrente e tensão de saída (driver) | Corrente e tensão de saída (driver) | Corrente e tensão de saída (driver) | Corrente e tensão de saída (driver) | Corrente e tensão de saída (driver) | Corrente e tensão de saída (driver) | Corrente e tensão de saída (driver) | Corrente e tensão de saída (driver) | Corrente e tensão de saída (driver) | Corrente e tensão de saída (driver) | Corrente e tensão de saída (driver) | Corrente e tensão de saída (driver) | Corrente e tensão de saída (driver) | Corrente e tensão de saída (driver) | Corrente e tensão de saída (driver) | Corrente e tensão de saída (driver) | Corrente e tensão de saída (driver) | Corrente e tensão de saída (driver) | Corrente e tensão de saída (driver) | Corrente e tensão de saída (driver) | Corrente e tensão de saída (driver) | Corrente e tensão de saída (driver) | Corrente e tensão de saída (driver) | Corrente e tensão de saída (driver) | Corrente e tensão de saída (driver) | Corrente e tensão de saída (driver) | Corrente e tensão de saída (driver) | Corrente e tensão de saída (driver) | Corrente e tensão de saída (driver) | Corrente e tensão de saída (driver) | Corrente e tensão de saída (driver) | Corrente e tensão de saída (driver) | Corrente e tensão de saída (driver) | Corrente e tensão de saída (driver) | Corrente e tensão de saída (driver) | Corrente e tensão de saída (driver) | Corrente e tensão de saída (driver) | Corrente e tensão de saída (driver) | Corrente e tensão de saída (driver) | Corrente e tensão de saída (driver) | Corrente e tensão de saída (driver) | Corrente e tensão de saída (driver) | Corrente e tensão de saída (driver) | Corrente e tensão de saída (driver) | Corrente e tensão de saída (driver) | Corrente e tensão de saída (driver) | Corrente e tensão de saída (driver) | Corrente e tensão de saída (driver) | Corrente e tensão de saída (driver) | Corrente e tensão de saída (driver) | Corrente e tensão de saída (driver) | Corrente e tensão de saída (driver) | Corrente e tensão de saída (driver) | Corrente e tensão de saída (driver) | Corrente e tensão de saída (driver) | Corrente e tensão de saída (driver) | Corrente e tensão de saída (driver) | Corrente e tensão de saída (driver) | Corrente e tensão de saída (driver) | Corrente e tensão de saída (driver) | Corrente e tensão de saída (driver) | Corrente e tensão de saída (driver) | Corrente e tensão de saída (driver) | Corrente e tensão de saída (driver) | Corrente e tensão de saída (driver) | Corrente e tensão de saída (driver) | Corrente e tensão de saída (driver) | Corrente e tensão de saída (driver) | Corrente e tensão de saída (driver) | Corrente e tensão de saída (driver) | Corrente e tensão de saída (driver) | Corrente e tensão de saída (driver) | Corrente e tensão de saída (driver) | Corrente e tensão de saída (driver) | Corrente e tensão de saída (driver) | Corrente e tensão de saída (driver) | Corrente e tensão de saída (driver) | Corrente e tensão de saída (driver) | Corrente e tensão de saída (driver) | Corrente e tensão de saída (driver) | Corrente e tensão de saída (driver) | Corrente e tensão de saída (driver) | Corrente e tensão de saída (driver) | Corrente e tensão de saída (driver) | Corrente e tensão de saída (driver) | Corrente e tensão de saída (driver) | Corrente e tensão de saída (driver) | Corrente e tensão de saída (driver) | Corrente e tensão de saída (driver) | Corrente e tensão de saída (driver) | Corrente e tensão de saída (driver) | Corrente e tensão de saída (driver) | Corrente e tensão de saída (driver) | Corrente e tensão de saída (driver) | Corrente e tensão de saída (driver) | Corrente e tensão de saída (driver) | Corrente e tensão de saída (driver) | Corrente e tensão de saída (driver) | Corrente e tensão de saída (driver) | Corrente e tensão de saída (driver) | Corrente e tensão de saída (driver) | Corrente e tensão de saída (driver) | Corrente e tensão de saída (driver) | Corrente e tensão de saída (driver) | Corrente e tensão de saída (driver) | Corrente e tensão de saída (driver) | Corrente e tensão de saída (driver) | Corrente e tensão de saída (driver) | Corrente e tensão de saída (driver) | Corrente e tensão de saída (driver) | Corrente e tensão de saída (driver) | Corrente e tensão de saída (driver) | Corrente e tensão de saída (driver) | Corrente e tensão de saída (driver) | Corrente e tensão de saída (driver) | Corrente e tensão de saída (driver) | Corrente e tensão de saída (driver) | Corrente e tensão de saída (driver) | Corrente e tensão de saída (driver) | Corrente e tensão de saída (driver) | Corrente e tensão de saída (driver) | Corrente e tensão de saída (driver) | Corrente e tensão de saída (driver) | Corrente e tensão de saída (driver) | Corrente e tensão de saída (driver) | Corrente e tensão de saída (driver) | Corrente e tensão de saída (driver) | Corrente e tensão de saída (driver) | Corrente e tensão de saída (driver) | Corrente e tensão de saída (driver) | Corrente e tensão de saída (driver) | Corrente e tensão de saída (driver) | Corrente e tensão de saída (driver) | Corrente e tensão de saída (driver) | Corrente e tensão de saída (driver) | Corrente e tensão de saída (driver) | Corrente e tensão de saída (driver) | Corrente e tensão de saída (driver) | Corrente e tensão de saída (driver) | Corrente e tensão de saída (driver) | Corrente e tensão de saída (driver) | Corrente e tensão de saída (driver) | Corrente e tensão de saída (driver) | Corrente e tensão de saída (driver) | Corrente e tensão de saída (driver) | Corrente e tensão de saída (driver) | Corrente e tensão de saída (driver) | Corrente e tensão de saída (driver) | Corrente e tensão de saída (driver) | Corrente e tensão de saída (driver) | Corrente e tensão de saída (driver) | Corrente e tensão de saída (driver) | Corrente e tensão de saída (driver) | Corrente e tensão de saída (driver) | Corrente e tensão de saída (driver) | Corrente e tensão de saída (driver) | Corrente e tensão de saída (driver) | Corrente e tensão de saída (driver) | Corrente e tensão de saída (driver) | Corrente e tensão de saída (driver) | Corrente e tensão de saída (driver) | Corrente e tensão de saída (driver) | Corrente e tensão de saída (driver) | Corrente e tensão de saída (driver) | Corrente e tensão de saída (driver) | Corrente e tensão de saída (driver) | Corrente e tensão de saída (driver) | Corrente e tensão de saída (driver) | Corrente e tensão de saída (driver) | Corrente e tensão de saída (driver) | Corrente e tensão de saída (driver) | Corrente e tensão de saída (driver) | Corrente e tensão de saída (driver) | Corrente e tensão de saída (driver) | Corrente e tensão de saída (driver) | Corrente e tensão de saída (driver) | Corrente e tensão de saída (driver) | Corrente e tensão de saída (driver) | Corrente e tensão de saída (driver) | Corrente e tensão de saída (driver) | Corrente e tensão de saída (driver) | Corrente e tensão de saída (driver) | Corrente e tensão de saída (driver) | Corrente e tensão de saída (driver) | Corrente e tensão de saída (driver) | Corrente e tensão de saída (driver) | Corrente e tensão de saída (driver) | Corrente e tensão de saída (driver) | Corrente e tensão de saída (driver) | Corrente e tensão de saída (driver) | Corrente e tensão de saída (driver) | Corrente e tensão de saída (driver) | Corrente e tensão de saída (driver) | Corrente e tensão de saída (driver) | Corrente e tensão de saída (driver) | Corrente e tensão de saída (driver) | Corrente e tensão de saída (driver) | Corrente e tensão de saída (driver) | Corrente e tensão de saída (driver) | Corrente e tensão de saída (driver) | Corrente e tensão de saída (driver) | Corrente e tensão de saída (driver) | Corrente e tensão de saída (driver) | Corrente e tensão de saída (driver) | Corrente e tensão de saída (driver) | Corrente e tensão de saída (driver) | Corrente e tensão de saída (driver) | Corrente e tensão de saída (driver) | Corrente e tensão de saída (driver) | Corrente e tensão de saída (driver) | Corrente e tensão de saída (driver) | Corrente e tensão de saída (driver) | Corrente e tensão de saída (driver) | Corrente e tensão de saída (driver) | Corrente e tensão de saída (driver) | Corrente e tensão de saída (driver) | Corrente e tensão de saída (driver) | Corrente e tensão de saída (driver) | Corrente e tensão de saída (driver) | Corrente e tensão de saída (driver) | Corrente e tensão de saída (driver) | Corrente e tensão de saída (driver) | Corrente e tensão de saída (driver) | Corrente e tensão de saída (driver) | Corrente e tensão de saída (driver) | Corrente e tensão de saída (driver) | Corrente e tensão de saída (driver) | Corrente e tensão de saída (driver) | Corrente e tensão de saída (driver) | Corrente e tensão de saída (driver) | Corrente e tensão de saída (driver) | Corrente e tensão de saída (driver) | Corrente e tensão de saída (driver) | Corrente e tensão de saída (driver) | Corrente e tensão de saída (driver) | Corrente e tensão de saída (driver) | Corrente e tensão de saída (driver) | Corrente e tensão de saída (driver) | Corrente e tensão de saída (driver) | Corrente e tensão de saída (driver) | Corrente e tensão de saída (driver) | Corrente e tensão de saída (driver) | Corrente e tensão de saída (driver) | Corrente e tensão de saída (driver) | Corrente e tensão de saída (driver) | Corrente e tensão de saída (driver) | Corrente e tensão de saída (driver) | Corrente e tensão de saída (driver) | Corrente e tensão de saída (driver) | Corrente e tensão de saída (driver) | Corrente e tensão de saída (driver) | Corrente e tensão de saída (driver) | Corrente e tensão de saída (driver) | Corrente e tensão de saída (driver) | Corrente e tensão de saída (driver) | Corrente e tensão de saída (driver) | Corrente e tensão de saída (driver) | Corrente e tensão de saída (driver) | Corrente e tensão de saída (driver) | Corrente e tensão de saída (driver) | Corrente e tensão de saída (driver) | Corrente e tensão de saída (driver) | Corrente e tensão de saída (driver) | Corrente e tensão de saída (driver) | Corrente e tensão de saída (driver) | Corrente e tensão de saída (driver) | Corrente e tensão de saída (driver) | Corrente e tensão de saída (driver) | Corrente e tensão de saída (driver) | Corrente e tensão de saída (driver) | Corrente e tensão de saída (driver) | Corrente e tensão de saída (driver) | Corrente e tensão de saída (driver) | Corrente e tensão de saída (driver) | Corrente e tensão de saída (driver) | Corrente e tensão de saída (driver) | Corrente e tensão de saída (driver) | Corrente e tensão de saída (driver) | Corrente e tensão de saída (driver) | Corrente e tensão de saída (driver) | Corrente e tensão de saída (driver) | Corrente e tensão de saída (driver) | Corrente e tensão de saída (driver) | Corrente e tensão de saída (driver) | Corrente e tensão de saída (driver) | Corrente e tensão de saída (driver) | Corrente e tensão de saída (driver) | Corrente e tensão de saída (driver) | Corrente e tensão de saída (driver) | Corrente e tensão de saída (driver) | Corrente e tensão de saída (driver) | Corrente e tensão de saída (driver) | Corrente e tensão de saída (driver) | Corrente e tensão de saída (driver) | Corrente e tensão de saída (driver) | Corrente e tensão de saída (driver) | Corrente e tensão de saída (driver) | Corrente e tensão de saída (driver) | Corrente e tensão de saída (driver) | Corrente e tensão de saída (driver) | Corrente e tensão de saída (driver) | Corrente e tensão de saída (driver) | Corrente e tensão de saída (driver) | Corrente e tensão de saída (driver) | Corrente e tensão de saída (driver) | Corrente e tensão de saída (driver) | Corrente e tensão de saída (driver) | Corrente e tensão de saída (driver) | Corrente e tensão de saída (driver) | Corrente e tensão de saída (driver) | Corrente e tensão de saída (driver) | Corrente e tensão de saída (driver) | Corrente e tensão de saída (driver) | Corrente e tensão de saída (driver) | Corrente e tensão de saída (driver) | Corrente e tensão de saída (driver) | Corrente e tensão de saída (driver) | Corrente e tensão de saída (driver) | Corrente e tensão de saída (driver) | Corrente e tensão de saída (driver) | Corrente e tensão de saída (driver) | Corrente e tensão de saída (driver) | Corrente e tensão de saída (driver) | Corrente e tensão de saída (driver) | Corrente e tensão de saída (driver) | Corrente e tensão de saída (driver) | Corrente e tensão de saída (driver) | Corrente e tensão de saída (driver) | Corrente e tensão de saída (driver) | Corrente e tensão de saída (driver) | Corrente e tensão de saída (driver) | Corrente e tensão de saída (driver) | Corrente e tensão de saída (driver) | Corrente e tensão de saída (driver) | Corrente e tensão de saída (driver) | Corrente e tensão de saída (driver) | Corrente e tensão de saída (driver) | Corrente e tensão de saída (driver) | Corrente e tensão de saída (driver) | Corrente e tensão de saída (driver) | Corrente e tensão de saída (driver) | Corrente e tensão de saída (driver) | Corrente e tensão de saída (driver) | Corrente e tensão de saída (driver) | Corrente e tensão de saída (driver) | Corrente e tensão de saída (driver) | Corrente e tensão de saída (driver) | Corrente e tensão de saída (driver) | Corrente e tensão de saída (driver) | Corrente e tensão de saída (driver) | Corrente e tensão de saída (driver) | Corrente e tensão de saída (driver) | Corrente e tensão de saída (driver) | Corrente e tensão de saída (driver) | Corrente e tensão de saída (driver) | Corrente e tensão de saída (driver) | Corrente e tensão de saída (driver) | Corrente e tensão de saída (driver) | Corrente e tensão de saída (driver) | Corrente e tensão de saída (driver) | Corrente e tensão de saída (driver) | Corrente e tensão de saída (driver) | Corrente e tensão de saída (driver) | Corrente e tensão de saída (driver) | Corrente e tensão de saída (driver) | Corrente e tensão de saída (driver) | Corrente e tensão de saída (driver) | Corrente e tensão de saída (driver) | Corrente e tensão de saída (driver) | Corrente e tensão de saída (driver) | Corrente e tensão de saída (driver) | Corrente e tensão de saída (driver) | Corrente e tensão de saída (driver) | Corrente e tensão de saída (driver) | Corrente e tensão de saída (driver) | Corrente e tensão de saída (driver) | Corrente e tensão de saída (driver) | Corrente e tensão de saída (driver) | Corrente e tensão de saída (driver) | Corrente e tensão de saída (driver) | Corrente e tensão de saída (driver) | Corrente e tensão de saída (driver) | Corrente e tensão de saída (driver) | Corrente e tensão de saída (driver) | Corrente e tensão de saída (driver) | Corrente e tensão de saída (driver) | Corrente e tensão de saída (driver) | Corrente e tensão de saída (driver) | Corrente e tensão de saída (driver) | Corrente e tensão de saída (driver) | Corrente e tensão de saída (driver) | Corrente e tensão de saída (driver) | Corrente e tensão de saída (driver) | Corrente e tensão de saída (driver) | Corrente e tensão de saída (driver) | Corrente e tensão de saída (driver) | Corrente e tensão de saída (driver) | Corrente e tensão de saída (driver) | Corrente e tensão de saída (driver) | Corrente e tensão de saída (driver) | Corrente e tensão de saída (driver) | Corrente e tensão de saída (driver) | Corrente e tensão de saída (driver) | Corrente e tensão de saída (driver) | Corrente e tensão de saída (driver) | Corrente e tensão de saída (driver) | Corrente e tensão de saída (driver) | Corrente e tensão de saída (driver) | Corrente e tensão de saída (driver) | Corrente e tensão de saída (driver) | Corrente e tensão de saída (driver) | Corrente e tensão de saída (driver) | Corrente e tensão de saída (driver) | Corrente e tensão de saída (driver) | Corrente e tensão de saída (driver) | Corrente e tensão de saída (driver) | Corrente e tensão de saída (driver) | Corrente e tensão de saída (driver) | Corrente e tensão de saída (driver) | Corrente e tensão de saída (driver) | Corrente e tensão de saída (driver) | Corrente e tensão de saída (driver) | Corrente e tensão de saída (driver) | Corrente e tensão de saída (driver) | Corrente e tensão de saída (driver) | Corrente e tensão de saída (driver) | Corrente e tensão de saída (driver) | Corrente e tensão de saída (driver) | Corrente e tensão de saída (driver) | Corrente e tensão de saída (driver) | Corrente e tensão de saída (driver) | Corrente e tensão de saída (driver) | Corrente e tensão de saída (driver) | Corrente e tensão de saída (driver) | Corrente e tensão de saída (driver) | Corrente e tensão de saída (driver) | Corrente e tensão de saída (driver) | Corrente e tensão de saída (driver) | Corrente e tensão de saída (driver) | Corrente e tensão de saída (driver) | Corrente e tensão de saída (driver) | Corrente e tensão de saída (driver) | Corrente e tensão de saída (driver) | Corrente e tensão de saída (driver) | Corrente e tensão de saída (driver) | Corrente e tensão de saída (driver) | Corrente e tensão de saída (driver) | Corrente e tensão de saída (driver) | Corrente e tensão de saída (driver) | Corrente e tensão de saída (driver) | Corrente e tensão de saída (driver) | Corrente e tensão de saída (driver) | Corrente e tensão de saída (driver) | Corrente e tensão de saída (driver) | Corrente e tensão de saída (driver) | Corrente e tensão de saída (driver) | Corrente e tensão de saída (driver) | Corrente e tensão de saída (driver) | Corrente e tensão de saída (driver) | Corrente e tensão de saída (driver) | Corrente e tensão de saída (driver) | Corrente e tensão de saída (driver) | Corrente e tensão de saída (driver) | Corrente e tensão de saída (driver) | Corrente e tensão de saída (driver) | Corrente e tensão de saída (driver) | Corrente e tensão de saída (driver) | Corrente e tensão de saída (driver) | Corrente e tensão de saída (driver) | Corrente e tensão de saída (driver) | Corrente e tensão de saída (driver) | Corrente e tensão de saída (driver) | Corrente e tensão de saída (driver) | Corrente e tensão de saída (driver) | Corrente e tensão de saída (driver) | Corrente e tensão de saída (driver) | Corrente e tensão de saída (driver) | Corrente e tensão de saída (driver) | Corrente e tensão de saída (driver) | Corrente e tensão de saída (driver) | Corrente e tensão de saída (driver) | Corrente e tensão de saída (driver) | Corrente e tensão de saída (driver) | Corrente e tensão de saída (driver) | Corrente e tensão de saída (driver) | Corrente e tensão de saída (driver) | Corrente e tensão de saída (driver) | Corrente e tensão de saída (driver) | Corrente e tensão de saída (driver) | Corrente e tensão de saída (driver) | Corrente e tensão de saída (driver) | Corrente e tensão de saída (driver) | Corrente e tensão de saída (driver) | Corrente e tensão de saída (driver) | Corrente e tensão de saída (driver) | Corrente e tensão de saída (driver) | Corrente e tensão de saída (driver) | Corrente e tensão de saída (driver) | Corrente e tensão de saída (driver) | Corrente e tensão de saída (driver) | Corrente e tensão de saída (driver) | Corrente e tensão de saída (driver) | Corrente e tensão de saída (driver) | Corrente e tensão de saída (driver) | Corrente e tensão de saída (driver) | Corrente e tensão de saída (driver) | Corrente e tensão de saída (driver) | Corrente e tensão de saída (driver) | Corrente e tensão de saída (driver) | Corrente e tensão de saída (driver) | Corrente e tensão de saída (driver) | Corrente e tensão de saída (driver) | Corrente e tensão de saída (driver) | Corrente e tensão de saída (driver) | Corrente e tensão de saída (driver) | Corrente e tensão de saída (driver) | Corrente e tensão de saída (driver) | Corrente e tensão de saída (driver) | Corrente e tensão de saída (driver) | Corrente e tensão de saída (driver) | Corrente e tensão de saída (driver) | Corrente e tensão de saída (driver) | Corrente e tensão de saída (driver) | Corrente e tensão de saída (driver) | Corrente e tensão de saída (driver) | Corrente e tensão de saída (driver) | Corrente e tensão de saída (driver) | Corrente e tensão de saída (driver) | Corrente e tensão de saída (driver) | Corrente e tensão de saída (driver) | Corrente e tensão de saída (driver) | Corrente e tensão de saída (driver) | Corrente e tensão de saída (driver) | Corrente e tensão de saída (driver) | Corrente e tensão de saída (driver) | Corrente e tensão de saída (driver) | Corrente e tensão de saída (driver) | Corrente e tensão de saída (driver) | Corrente e tensão de saída (driver) | Corrente e tensão de saída (driver) | Corrente e tensão de saída (driver) | Corrente e tensão de saída (driver) | Corrente e tensão de saída (driver) | Corrente e tensão de saída (driver) | Corrente e tensão de saída (driver) | Corrente e tensão de saída (driver) | Corrente e tensão de saída (driver) | Corrente e tensão de saída (driver) | Corrente e tensão de saída (driver) | Corrente e tensão de saída (driver) | Corrente e tensão de saída (driver) | Corrente e tensão de saída (driver) | Corrente e tensão de saída (driver) | Corrente e tensão de saída (driver) | Corrente e tensão de saída (driver) | Corrente e tensão de saída (driver) | Corrente e tensão de saída (driver) | Corrente e tensão de saída (driver) | Corrente e tensão de saída (driver) | Corrente e tensão de saída (driver) | Corrente e tensão de saída (driver) | Corrente e tensão de saída (driver) | Corrente e tensão de saída (driver) | Corrente e tensão de saída (driver) | Corrente e tensão de saída (driver) | Corrente e tensão de saída (driver) | Corrente e tensão de saída (driver) | Corrente e tensão de saída (driver) | Corrente e tensão de saída (driver) | Corrente e tensão de saída (driver) | Corrente e tensão de saída (driver) | Corrente e tensão de saída (driver) | Corrente e tensão de saída (driver) | Corrente e tensão de saída (driver) | Corrente e tensão de saída (driver) | Corrente e tensão de saída (driver) | Corrente e tensão de saída (driver) | Corrente e tensão de saída (driver) | Corrente e tensão de saída (driver) | Corrente e tensão de saída (driver) | Corrente e tensão de saída (driver) | Corrente e tensão de saída (driver) | Corrente e tensão de saída (driver) | Corrente e tensão de saída (driver) | Corrente e tensão de saída (driver) | Corrente e tensão de saída (driver) | Corrente e tensão de saída (driver) | Corrente e tensão de saída (driver) | Corrente e tensão de saída (driver) | Corrente e tensão de saída (driver) | Corrente e tensão de saída (driver) | Corrente e tensão de saída (driver) | Corrente e tensão de saída (driver) | Corrente e tensão de saída (driver) | Corrente e tensão de saída (driver) | Corrente e tensão de saída (driver) | Corrente e tensão de saída (driver) | Corrente e tensão de saída (driver) | Corrente e tensão de saída (driver) | Corrente e tensão de saída (driver) | Corrente e tensão de saída (driver) | Corrente e tensão de saída (driver) | Corrente e tensão de saída (driver) | Corrente e tensão de saída (driver) | Corrente e tensão de saída (driver) | Corrente e tensão de saída (driver) | Corrente e tensão de saída (driver) | Corrente e tensão de saída (driver) | Corrente e tensão de saída (driver) | Corrente e tensão de saída (driver) | Corrente e tensão de saída (driver) | Corrente e tensão de saída (driver) | Corrente e tensão de saída (driver) | Corrente e tensão de saída (driver) | Corrente e tensão de saída (driver) | Corrente e tensão de saída (driver) | Corrente e tensão de saída (driver) | Corrente e tensão de saída (driver) | Corrente e tensão de saída (driver) | Corrente e tensão de saída (driver) | Corrente e tensão de saída (driver) | Corrente e tensão de saída (driver) | Corrente e tensão de saída (driver) | Corrente e tensão de saída (driver) | Corrente e tensão de saída (driver) | Corrente e tensão de saída (driver) | Corrente e tensão de saída (driver) | Corrente e tensão de saída (driver) | Corrente e tensão de saída (driver) | Corrente e tensão de saída (driver) | Corrente e tensão de saída (driver) | Corrente e tensão de saída (driver) | Corrente e tensão de saída (driver) | Corrente e tensão de saída (driver) | Corrente e tensão de saída (driver) | Corrente e tensão de saída (driver) | Corrente e tensão de saída (driver) | Corrente e tensão de saída (driver) | Corrente e tensão de saída (driver) | Corrente e tensão de saída (driver) | Corrente e tensão de saída (driver) | Corrente e tensão de saída (driver) | Corrente e tensão de saída (driver) | Corrente e tensão de saída (driver) | Corrente e tensão de saída (driver) | Corrente e tensão de saída (driver) | Corrente e tensão de saída (driver) | Corrente e tensão de saída (driver) | Corrente e tensão de saída (driver) | Corrente e tensão de saída (driver) | Corrente e tensão de saída (driver) | Corrente e tensão de saída (driver) | Corrente e tensão de saída (driver) | Corrente e tensão de saída (driver) | Corrente e tensão de saída (driver) | Corrente e tensão de saída (driver) | Corrente e tensão de saída (driver) | Corrente e tensão de saída (driver) | Corrente e tensão de saída (driver) | Corrente e tensão de saída (driver) | Corrente e tensão de saída (driver) | Corrente e tensão de saída (driver) | Corrente e tensão de saída (driver) | Corrente e tensão de saída (driver) | Corrente e tensão de saída (driver) | Corrente e tensão de saída (driver) | Corrente e tensão de saída (driver) | Corrente e tensão de saída (driver) | Corrente e tensão de saída (driver) | Corrente e tensão de saída (driver) | Corrente e tensão de saída (driver) | Corrente e tensão de saída (driver) | Corrente e tensão de saída (driver) | Corrente e tensão de saída (driver) | Corrente e tensão de saída (driver) | Corrente e tensão de saída (driver) | Corrente e tensão de saída (driver) | Corrente e tensão de saída (driver) | Corrente e tensão de saída (driver) | Corrente e tensão de saída (driver) | Corrente e tensão de saída (driver) | Corrente e tensão de saída (driver) | Corrente e tensão de saída (driver) | Corrente e tensão de saída (driver) | Corrente e tensão de saída (driver) | Corrente e tensão de saída (driver) | Corrente e tensão de saída (driver) | Corrente e tensão de saída (driver) | Corrente e tensão de saída (driver) | Corrente e tensão de saída (driver) | Corrente e tensão de saída (driver) | Corrente e tensão de saída (driver) | Corrente e tensão de saída (driver) | Corrente e tensão de saída (driver) | Corrente e tensão de saída (driver) | Corrente e tensão de saída (driver) | Corrente e tensão de saída (driver) | Corrente e tensão de saída (driver) | Corrente e tensão de saída (driver) | Corrente e tensão de saída (driver) | Corrente e tensão de saída (driver) | Corrente e tensão de saída (driver) | Corrente e tensão de saída (driver) | Corrente e tensão de saída (driver) | Corrente e tensão de saída (driver) | Corrente e tensão de saída (driver) | Corrente e tensão de saída (driver) | Corrente e tensão de saída (driver) | Corrente e tensão de saída (driver) | Corrente e tensão de saída (driver) | Corrente e tensão de saída (driver) | Corrente e tensão de saída (driver) | Corrente e tensão de saída (driver) | Corrente e tensão de saída (driver) | Corrente e tensão de saída (driver) | Corrente e tensão de saída (driver) | Corrente e tensão de saída (driver) | Corrente e tensão de saída (driver) | Corrente e tensão de saída (driver) | Corrente e tensão de saída (driver) | Corrente e tensão de saída (driver) | Corrente e tensão de saída (driver) | Corrente e tensão de saída (driver) | Corrente e tensão de saída (driver) | Corrente e tensão de saída (driver) | Corrente e tensão de saída (driver) | Corrente e tensão de saída (driver) | Corrente e tensão de saída (driver) | Corrente e tensão de saída (driver) | Corrente e tensão de saída (driver) | Corrente e tensão de saída (driver) | Corrente e tensão de saída (driver) | Corrente e tensão de saída (driver) | Corrente e tensão de saída (driver) | Corrente e tensão de saída (driver) | Corrente e tensão de saída (driver) | Corrente e tensão de saída (driver) | Corrente e tensão de saída (driver) | Corrente e tensão de saída (driver) | Corrente e tensão de saída (driver) | Corrente e tensão de saída (driver) | Corrente e tensão de saída (driver) | Corrente e tensão de saída (driver) | Corrente e tensão de saída (driver) | Corrente e tensão de saída (driver) | Corrente e tensão de saída (driver) | Corrente e tensão de saída (driver) | Corrente e tensão de saída (driver) | Corrente e tensão de saída (driver) | Corrente e tensão de saída (driver) | Corrente e tensão de saída (driver) | Corrente e tensão de saída (driver) | Corrente e tensão de saída (driver) | Corrente e tensão de saída (driver) | Corrente e tensão de saída (driver) | Corrente e tensão de saída (driver) | Corrente e tensão de saída (driver) | Corrente e tensão de saída (driver) | Corrente e tensão de saída (driver) | Corrente e tensão de saída (driver) | Corrente e tensão de saída (driver) | Corrente e tensão de saída (driver) | Corrente e tensão de saída (driver) | Corrente e tensão de saída (driver) | Corrente e tensão de saída (driver) | Corrente e tensão de saída (driver) | Corrente e tensão de saída (driver) | Corrente e tensão de saída (driver) | Corrente e tensão de saída (driver) | Corrente e tensão de saída (driver) | Corrente e tensão de saída (driver) | Corrente e tensão de saída (driver) | Corrente e tensão de saída (driver) | Corrente e tensão de saída (driver) | Corrente e tensão de saída (driver) | Corrente e tensão de saída (driver) | Corrente e tensão de saída (driver) | Corrente e tensão de saída (driver) | Corrente e tensão de saída (driver) | Corrente e tensão de saída (driver) | Corrente e tensão de saída (driver) | Corrente e tensão de saída (driver) | Corrente e tensão de saída (driver) | Corrente e tensão de saída (driver) | Corrente e tensão de saída (driver) | Corrente e tensão de saída (driver) | Corrente e tensão de saída (driver) | Corrente e tensão de saída (driver) | Corrente e tensão de saída (driver) | Corrente e tensão de saída (driver) | Corrente e tensão de saída (driver) | Corrente e tensão de saída (driver) | Corrente e tensão de saída (driver) | Corrente e tensão de saída (driver) | Corrente e tensão de saída (driver) | Corrente e tensão de saída (driver) | Corrente e tensão de saída (driver) | Corrente e tensão de saída (driver) | Corrente e tensão de saída (driver) | Corrente e tensão de saída (driver) | Corrente e tensão de saída (driver) | Corrente e tensão de saída (driver) | Corrente e tensão de saída (driver) | Corrente e tensão de saída (driver) | Corrente e tensão de saída (driver) | Corrente e tensão de saída (driver) | Corrente e tensão de saída (driver) | Corrente e tensão de saída (driver) | Corrente e tensão de saída (driver) | Corrente e tensão de saída (driver) | Corrente e tensão de saída (driver) | Corrente e tensão de saída (driver) | Corrente e tensão de saída (driver) | Corrente e tensão de saída (driver) | Corrente e tensão de saída (driver) | Corrente e tensão de saída (driver) | Corrente e tensão de saída (driver) | Corrente e tensão de saída (driver) | Corrente e tensão de saída (driver) | Corrente e tensão de saída (driver) | Corrente e tensão de saída (driver) | Corrente e tensão de saída (driver) | Corrente e tensão de saída (driver) | Corrente e tensão de saída (driver) | Corrente e tensão de saída (driver) | Corrente e tensão de saída (driver) | Corrente e tensão de saída (driver) | Corrente e tensão de saída (driver) | Corrente e tensão de saída (driver) | Corrente e tensão de saída (driver) | Corrente e tensão de saída (driver) | Corrente e tensão de saída (driver) | Corrente e tensão de saída (driver) | Corrente e tensão de saída (driver) | Corrente e tensão de saída (driver) | Corrente e tensão de saída (driver) | Corrente e tensão de saída (driver) | Corrente e tensão de saída (driver) | Corrente e tensão de saída (driver) | Corrente e tensão de saída (driver) | Corrente e tensão de saída (driver) | Corrente e tensão de saída (driver) | Corrente e tensão de saída (driver) | Corrente e tensão de saída (driver) | Corrente e tensão de saída (driver) | Corrente e tensão de saída (driver) | Corrente e tensão de saída (driver) | Corrente e tensão de saída (driver) | Corrente e tensão de saída (driver) | Corrente e tensão de saída (driver) | Corrente e tensão de saída (driver) | Corrente e tensão de saída (driver) | Corrente e tensão de saída (driver) | Corrente e tensão de saída (driver) | Corrente e tensão de saída (driver) | Corrente e tensão de saída (driver) | Corrente e tensão de saída (driver) | Corrente e tensão de saída (driver) | Corrente e tensão de saída (driver) | Corrente e tensão de saída (driver) | Corrente e tensão de saída (driver) | Corrente e tensão de saída (driver) | Corrente e tensão de saída (driver) | Corrente e tensão de saída (driver) | Corrente e tensão de saída (driver) | Corrente e tensão de saída (driver) | Corrente e tensão de saída (driver) | Corrente e tensão de saída (driver) | Corrente e tensão de saída (driver) | Corrente e tensão de saída (driver) | Corrente e tensão de saída (driver) | Corrente e tensão de saída (driver) | Corrente e tensão de saída (driver) | Corrente e tensão de saída (driver) | Corrente e tensão de saída (driver) | Corrente e tensão de saída (driver) | Corrente e tensão de saída (driver) | Corrente e tensão de saída (driver) | Corrente e tensão de saída (driver) | Corrente e tensão de saída (driver) | Corrente e tensão de saída (driver) | Corrente e tensão de saída (driver) | Corrente e tensão de saída (driver) | Corrente e tensão de saída (driver) | Corrente e tensão de saída (driver) | Corrente e tensão de saída (driver) | Corrente e tensão de saída (driver) | Corrente e tensão de saída (driver) | Corrente e tensão de saída (driver) | Corrente e tensão de saída (driver) | Corrente e tensão de saída (driver) | Corrente e tensão de saída (driver) | Corrente e tensão de saída (driver) | Corrente e tensão de saída (driver) | Corrente e tensão de saída (driver) | Corrente e tensão de saída (driver) | Corrente e tensão de saída (driver) | Corrente e tensão de saída (driver) | Corrente e tensão de saída (driver) | Corrente e tensão de saída (driver) | Corrente e tensão de saída (driver) | Corrente e tensão de saída (driver) | Corrente e tensão de saída (driver) | Corrente e tensão de saída (driver) | Corrente e tensão de saída (driver) | Corrente e tensão de saída (driver) | Corrente e tensão de saída (driver) | Corrente e tensão de saída (driver) | Corrente e tensão de saída (driver) | Corrente e tensão de saída (driver) | Corrente e tensão de saída (driver) | Corrente e tensão de saída (driver) | Corrente e tensão de saída (driver) | Corrente e tensão de saída (driver) | Corrente e tensão de saída (driver) | Corrente e tensão de saída (driver) | Corrente e tensão de saída (driver) | Corrente e tensão de saída (driver) | Corrente e tensão de saída (driver) | Corrente e tensão de saída (driver) | Corrente e tensão de saída (driver) | Corrente e tensão de saída (driver) | Corrente e tensão de saída (driver) | Corrente e tensão de saída (driver) | Corrente e tensão de saída (driver) | Corrente e tensão de saída (driver) | Corrente e tensão de saída (driver) | Corrente e tensão de saída (driver) | Corrente e tensão de saída (driver) | Corrente e tensão de saída (driver) | Corrente e tensão de saída (driver) | Corrente e tensão de saída (driver) | Corrente e tensão de saída (driver) | Corrente e tensão de saída (driver) | Corrente e tensão de saída (driver) | Corrente e tensão de saída (driver) | Corrente e tensão de saída (driver) | Corrente e tensão de saída (driver) | Corrente e tensão de saída (driver) | Corrente e tensão de saída (driver) | Corrente e tensão de saída (driver) | Corrente e tensão de saída (driver) | Corrente e tensão de saída (driver) | Corrente e tensão de saída (driver) | Corrente e tensão de saída (driver) | Corrente e tensão de saída (driver) | Corrente e tensão de saída (driver) | Corrente e tensão de saída (driver) | Corrente e tensão de saída (driver) | Corrente e tensão de saída (driver) | Corrente e tensão de saída (driver) | Corrente e tensão de saída (driver) | Corrente e tensão de saída (driver) | Corrente e tensão de saída (driver) | Corrente e tensão de saída (driver) | Corrente e tensão de saída (driver) | Corrente e tensão de saída (driver) | Corrente e tensão de saída (driver) | Corrente e tensão de saída (driver) | Corrente e tensão de saída (driver) | Corrente e tensão de saída (driver) | Corrente e tensão de saída (driver) | Corrente e tensão de saída (driver) | Corrente e tensão de saída (driver) | Corrente e tensão de saída (driver) | Corrente e tensão de saída (driver) | Corrente e tensão de saída (driver) | Corrente e tensão de saída (driver) | Corrente e tensão de saída (driver) | Corrente e tensão de saída (driver) | Corrente e tensão de saída (driver) | Corrente e tensão de saída (driver) | Corrente e tensão de saída (driver) | Corrente e tensão de saída (driver) | Corrente e tensão de saída (driver) | Corrente e tensão de saída (driver) | Corrente e tensão de saída (driver) | Corrente e tensão de saída (driver) | Corrente e tensão de saída (driver) | Corrente e tensão de saída (driver) | Corrente e tensão de saída (driver) | Corrente e tensão de saída (driver) | Corrente e tensão de saída (driver) | Corrente e tensão de saída (driver) | Corrente e tensão de saída (driver) | Corrente e tensão de saída (driver) | Corrente e tensão de saída (driver) | Corrente e tensão de saída (driver) | Corrente e tensão de saída (driver) | Corrente e tensão de saída (driver) | Corrente e tensão de saída (driver) | Corrente e tensão de saída (driver) | Corrente e tensão de saída (driver) | Corrente e tensão de saída (driver) | Corrente e tensão de saída (driver) | Corrente e tensão de saída (driver) | Corrente e tensão de saída (driver) | Corrente e tensão de saída (driver) | Corrente e tensão de saída (driver) | Corrente e tensão de saída (driver) | Corrente e tensão de saída (driver) | Corrente e tensão de saída (driver) | Corrente e tensão de saída (driver) | Corrente e tensão de saída (driver) | Corrente e tensão de saída (driver) | Corrente e tensão de saída (driver) | Corrente e tensão de saída (driver) | Corrente e tensão de saída (driver) | Corrente e tensão de saída (driver) | Corrente e tensão de saída (driver) | Corrente e tensão de saída (driver) | Corrente e tensão de saída (driver) | Corrente e tensão de saída (driver) | Corrente e tensão de saída (driver) | Corrente e tensão de saída (driver) | Corrente e tensão de saída (driver) | Corrente e tensão de saída (driver) | Corrente e tensão de saída (driver) | Corrente e tensão de saída (driver) | Corrente e tensão de saída (driver) | Corrente e tensão de saída (driver) | Corrente e tensão de saída (driver) | Corrente e tensão de saída (driver) | Corrente e tensão de saída (driver) | Corrente e tensão de saída (driver) | Corrente e tensão de saída (driver) | Corrente e tensão de saída (driver) | Corrente e tensão de saída (driver) | Corrente e tensão de saída (driver) | Corrente e tensão de saída (driver) | Corrente e tensão de saída (driver) | Corrente e tensão de saída (driver) | Corrente e tensão de saída (driver) | Corrente e tensão de saída (driver) | Corrente e tensão de saída (driver) | Corrente e tensão de saída (driver) | Corrente e tensão de saída (driver) | Corrente e tensão de saída (driver) | Corrente e tensão de saída (driver) | Corrente e tensão de saída (driver) | Corrente e tensão de saída (driver) | Corrente e tensão de saída (driver) | Corrente e tensão de saída (driver) | Corrente e tensão de saída (driver) | Corrente e tensão de saída (driver) | Corrente e tensão de saída (driver) | Corrente e tensão de saída (driver) | Corrente e tensão de saída (driver) | Corrente e tensão de saída (driver) | Corrente e tensão de saída (driver) | Corrente e tensão de saída (driver) | Corrente e tensão de saída (driver) | Corrente e tensão de saída (driver) | Corrente e tensão de saída (driver) | Corrente e tensão de saída (driver) | Corrente e tensão de saída (driver) | Corrente e tensão de saída (driver) | Corrente e tensão de saída (driver) | Corrente e tensão de saída (driver) | Corrente e tensão de saída (driver) | Corrente e tensão de saída (driver) | Corrente e tensão de saída (driver) | Corrente e tensão de saída (driver) | Corrente e tensão de saída (driver) | Corrente e tensão de saída (driver) | Corrente e tensão de saída (driver) | Corrente e tensão de saída (driver) | Corrente e tensão de saída (driver) | Corrente e tensão de saída (driver) | Corrente e tensão de saída (driver) | Corrente e tensão de saída (driver) | Corrente e tensão de saída (driver) | Corrente e tensão de saída (driver) | Corrente e tensão de saída (driver) | Corrente e tensão de saída (driver) | Corrente e tensão de saída (driver) | Corrente e tensão de saída (driver) | Corrente e tensão de saída (driver) | Corrente e tensão de saída (driver) | Corrente e tensão de saída (driver) | Corrente e tensão de saída (driver) | Corrente e tensão de saída (driver) | Corrente e tensão de saída (driver) | Corrente e tensão de saída (driver) | Corrente e tensão de saída (driver) | Corrente e tensão de saída (driver) | Corrente e tensão de saída (driver) | Corrente e tensão de saída (driver) | Corrente e tensão de saída (driver) | Corrente e tensão de saída (driver) | Corrente e tensão de saída (driver) | Corrente e tensão de saída (driver) | Corrente e tensão de saída (driver) | Corrente e tensão de saída (driver) | Corrente e tensão de saída (driver) | Corrente e tensão de saída (driver) | Corrente e tensão de saída (driver) | Corrente e tensão de saída (driver) | Corrente e tensão de saída (driver) | Corrente e tensão de saída (driver) | Corrente e tensão de saída (driver) | Corrente e tensão de saída (driver) | Corrente e tensão de saída (driver) | Corrente e tensão de saída (driver) | Corrente e tensão de saída (driver) | Corrente e tensão de saída (driver) | Corrente e tensão de saída (driver) | Corrente e tensão de saída (driver) | Corrente e tensão de saída (driver) | Corrente e tensão de saída (driver) | Corrente e tensão de saída (driver) | Corrente e tensão de saída (driver) | Corrente e tensão de saída (driver) | Corrente e tensão de saída (driver) | Corrente e tensão de saída (driver) | Corrente e tensão de saída (driver) | Corrente e tensão de saída (driver) | Corrente e tensão de saída (driver) | Corrente e tensão de saída (driver) | Corrente e tensão de saída (driver) | Corrente e tensão de saída (driver) | Corrente e tensão de saída (driver) | Corrente e tensão de saída (driver) | Corrente e tensão de saída (driver) | Corrente e tensão de saída (driver) | Corrente e tensão de saída (driver) | Corrente e tensão de saída (driver) | Corrente e tensão de saída (driver) | Corrente e tensão de saída (driver) | Corrente e tensão de saída (driver) | Corrente e tensão de saída (driver) | Corrente e tensão de saída (driver) | Corrente e tensão de saída (driver) | Corrente e tensão de saída (driver) | Corrente e tensão de saída (driver) | Corrente e tensão de saída (driver) | Corrente e tensão de saída (driver) | Corrente e tensão de saída (driver) | Corrente e tensão de saída (driver) | Corrente e tensão de saída (driver) | Corrente e tensão de saída (driver) | Corrente e tensão de saída (driver) | Corrente e tensão de saída (driver) | Corrente e tensão de saída (driver) | Corrente e tensão de saída (driver) | Corrente e tensão de saída (driver) | Corrente e tensão de saída (driver) | Corrente e tensão de saída (driver) | Corrente e tensão de saída (driver) | Corrente e tensão de saída (driver) | Corrente e tensão de saída (driver) | Corrente e tensão de saída (driver) | Corrente e tensão de saída (driver) | Corrente e tensão de saída (driver) | Corrente e tensão de saída (driver) | Corrente e tensão de saída (driver) | Corrente e tensão de saída (driver) | Corrente e tensão de saída (driver) | Corrente e tensão de saída (driver) | Corrente e tensão de saída (driver) | Corrente e tensão de saída (driver) | Corrente e tensão de saída (driver) | Corrente e tensão de saída (driver) | Corrente e tensão de saída (driver) | Corrente e tensão de saída (driver) | Corrente e tensão de saída (driver) | Corrente e tensão de saída (driver) | Corrente e tensão de saída (driver) | Corrente e tensão de saída (driver) | Corrente e tensão de saída (driver) | Corrente e tensão de saída (driver) | Corrente e tensão de saída (driver) | Corrente e tensão de saída (driver) | Corrente e tensão de saída (driver) | Corrente e tensão de saída (driver) | Corrente e tensão de saída (driver) | Corrente e tensão de saída (driver) | Corrente e tensão de saída (driver) | Corrente e tensão de saída (driver) | Corrente e tensão de saída (driver) | Corrente e tensão de saída (driver) | Corrente e tensão de saída (driver) | Corrente e tensão de saída (driver) | Corrente e tensão de saída (driver) | Corrente e tensão de saída (driver) | Corrente e tensão de saída (driver) | Corrente e tensão de saída (driver) | Corrente e tensão de saída (driver) | Corrente e tensão de saída (driver) | Corrente e tensão de saída (driver) | Corrente e tensão de saída (driver) | Corrente e tensão de saída (driver) | Corrente e tensão de saída (driver) | Corrente e tensão de saída (driver) | Corrente e tensão de saída (driver) | Corrente e tensão de saída (driver) | Corrente e tensão de saída (driver) | Corrente e tensão de saída (driver) | Corrente e tensão de saída (driver) | Corrente e tensão de saída (driver) | Corrente e tensão de saída (driver) | Corrente e tensão de saída (driver) | Corrente e tensão de saída (driver) | Corrente e tensão de saída (driver) | Corrente e tensão de saída (driver) | Corrente e tensão de saída (driver) | Corrente e tensão de saída (driver) | Corrente e tensão de saída (driver) | Corrente e tensão de saída (driver) | Corrente e tensão de saída (driver) | Corrente e tensão de saída (driver) | Corrente e tensão de saída (driver) | Corrente e tensão de saída (driver) | Corrente e tensão de saída (driver) | Corrente e tensão de saída (driver) | Corrente e tensão de saída (driver) | Corrente e tensão de saída (driver) | Corrente e tensão de saída (driver) | Corrente e tensão de saída (driver) | Corrente e tensão de saída (driver) | Corrente e tensão de saída (driver) | Corrente e tensão de saída (driver) | Corrente e tensão de saída (driver) | Corrente e tensão de saída (driver) | Corrente e tensão de saída (driver) | Corrente e tensão de saída (driver) | Corrente e tensão de saída (driver) | Corrente e tensão de saída (driver) | Corrente e tensão de saída (driver) | Corrente e tensão de saída (driver) | Corrente e tensão de saída (driver) | Corrente e tensão de saída (driver) | Corrente e tensão de saída (driver) | Corrente e tensão de saída (driver) | Corrente e tensão de saída (driver) | Corrente e tensão de saída (driver) | Corrente e tensão de saída (driver) | Corrente e tensão de saída (driver) | Corrente e tensão de saída (driver) | Corrente e tensão de saída (driver) | Corrente e tensão de saída (driver) | Corrente e tensão de saída (driver) | Corrente e tensão de saída (driver) | Corrente e tensão de saída (driver) | Corrente e tensão de saída (driver) | Corrente e tensão de saída (driver) | Corrente e tensão de saída (driver) | Corrente e tensão de saída (driver) | Corrente e tensão de saída (driver) | Corrente e tensão de saída (driver) | Corrente e tensão de saída (driver) | Corrente e tensão de saída (driver) | Corrente e tensão de saída (driver) | Corrente e tensão de saída (driver) | Corrente e tensão de saída (driver) | Corrente e tensão de saída (driver) | Corrente e tensão de saída (driver) | Corrente e tensão de saída (driver) | Corrente e tensão de saída (driver) | Corrente e tensão de saída (driver) | Corrente e tensão de saída (driver) | Corrente e tensão de saída (driver) | Corrente e tensão de saída (driver) | Corrente e tensão de saída (driver) | Corrente e tensão de saída (driver) | Corrente e tensão de saída (driver) | Corrente e tensão de saída (driver) | Corrente e tensão de saída (driver) | Corrente e tensão de saída (driver) | Corrente e tensão de saída (driver) | Corrente e tensão de saída (driver) | Corrente e tensão de saída (driver) | Corrente e tensão de saída (driver) | Corrente e tensão de saída (driver) | Corrente e tensão de saída (driver) | Corrente e tensão de saída (driver) | Corrente e tensão de saída (driver) | Corrente e tensão de saída (driver) | Corrente e tensão de saída (driver) | Corrente e tensão de saída (driver) | Corrente e tensão de saída (driver) | Corrente e tensão de saída (driver) | Corrente e tensão de saída (driver) | Corrente e tensão de saída (driver) | Corrente e tensão de saída (driver) | Corrente e tensão de saída (driver) | Corrente e tensão de saída (driver) | Corrente e tensão de saída (driver) | Corrente e tensão de saída (driver) | Corrente e tensão de saída (driver) | Corrente e tensão de saída (driver) | Corrente e tensão de saída (driver) | Corrente e tensão de saída (driver) | Corrente e tensão de saída (driver) | Corrente e tensão de saída (driver) | Corrente e tensão de saída (driver) | Corrente e tensão de saída (driver) | Corrente e tensão de saída (driver) | Corrente e tensão de saída (driver) | Corrente e tensão de saída (driver) | Corrente e tensão de saída (driver) | Corrente e tensão de saída (driver) | Corrente e tensão de saída (driver) | Corrente e tensão de saída (driver) | Corrente e tensão de saída (driver) | Corrente e tensão de saída (driver) | Corrente e tensão de saída (driver) | Corrente e tensão de saída (driver) | Corrente e tensão de saída (driver) | Corrente e tensão de saída (driver) | Corrente e tensão de saída (driver) | Corrente e tensão de saída (driver) | Corrente e tensão de saída (driver) | Corrente e tensão de saída (driver) | Corrente e tensão de saída (driver) | Corrente e tensão de saída (driver) | Corrente e tensão de saída (driver) | Corrente e tensão de saída (driver) | Corrente e tensão de saída (driver) | Corrente e tensão de saída (driver) | Corrente e tensão de saída (driver) | Corrente e tensão de saída (driver) | Corrente e tensão de saída (driver) | Corrente e tensão de saída (driver) | Corrente e tensão de saída (driver) | Corrente e tensão de saída (driver) | Corrente e tensão de saída (driver) | Corrente e tensão de saída (driver) | Corrente e tensão de saída (driver) | Corrente e tensão de saída (driver) | Corrente e tensão de saída (driver) | Corrente e tensão de saída (driver) | Corrente e tensão de saída (driver) | Corrente e tensão de saída (driver) | Corrente e tensão de saída (driver) | Corrente e tensão de saída (driver) | Corrente e tensão de saída (driver) | Corrente e tensão de saída (driver) | Corrente e tensão de saída (driver) | Corrente e tensão de saída (driver) | Corrente e tensão de saída (driver) | Corrente e tensão de saída (driver) | Corrente e tensão de saída (driver) | Corrente e tensão de saída (driver) | Corrente e tensão de saída (driver) | Corrente e tensão de saída (driver) | Corrente e tensão de saída (driver) | Corrente e tensão de saída (driver) | Corrente e tensão de saída (driver) | Corrente e tensão de saída (driver) | Corrente e tensão de saída (driver) | Corrente e tensão de saída (driver) | Corrente e tensão de saída (driver) | Corrente e tensão de saída (driver) | Corrente e tensão de saída (driver) | Corrente e tensão de saída (driver) | Corrente e tensão de saída (driver) | Corrente e tensão de saída (driver) | Corrente e tensão de saída (driver) | Corrente e tensão de saída (driver) | Corrente e tensão de saída (driver) | Corrente e tensão de saída (driver) | Corrente e tensão de saída (driver) | Corrente e tensão de saída (driver) | Corrente e tensão de saída (driver) | Corrente e tensão de saída (driver) | Corrente e tensão de saída (driver) | Corrente e tensão de saída (driver) | Corrente e tensão de saída (driver) | Corrente e tensão de saída (driver) | Corrente e tensão de saída (driver) | Corrente e tensão de saída (driver) | Corrente e tensão de saída (driver) | Corrente e tensão de saída (driver) | Corrente e tensão de saída (driver) | Corrente e tensão de saída (driver) | Corrente e tensão de saída (driver) | Corrente e tensão de saída (driver) | Corrente e tensão de saída (driver) | Corrente e tensão de saída (driver) | Corrente e tensão de saída (driver) | Corrente e tensão de saída (driver) | Corrente e tensão de saída (driver) | Corrente e tensão de saída (driver) | Corrente e tensão de saída (driver) | Corrente e tensão de saída (driver) | Corrente e tensão de saída (driver) | Corrente e tensão de saída (driver) | Corrente e tensão de saída (driver) | Corrente e tensão de saída (driver) | Corrente e tensão de saída (driver) | Corrente e tensão de saída (driver) | Corrente e tensão de saída (driver) | Corrente e tensão de saída (driver) | Corrente e tensão de saída (driver) | Corrente e tensão de saída (driver) | Corrente e tensão de saída (driver) | Corrente e tensão de saída (driver) | Corrente e tensão de saída (driver) | Corrente e tensão de saída (driver) | Corrente e tensão de saída (driver) | Corrente e tensão de saída (driver) | Corrente e tensão de saída (driver) | Corrente e tensão de saída (driver) | Corrente e tensão de saída (driver) | Corrente e tensão de saída (driver) | Corrente e tensão de saída (driver) | Corrente e tensão de saída (driver) | Corrente e tensão de saída (driver) | Corrente e tensão de saída (driver) | Corrente e tensão de saída (driver) | Corrente e tensão de saída (driver) | Corrente e tensão de saída (driver) | Corrente e tensão de saída (driver) | Corrente e tensão de saída (driver) | Corrente e tensão de saída (driver) | Corrente e tensão de saída (driver) | Corrente e tensão de saída (driver) | Corrente e tensão de saída (driver) | Corrente e tensão de saída (driver) | Corrente e tensão de saída (driver) | Corrente e tensão de saída (driver) | Corrente e tensão de saída (driver) | Corrente e tensão de saída (driver) | Corrente e tensão de saída (driver) | Corrente e tensão de saída (driver) | Corrente e tensão de saída (driver) | Corrente e tensão de saída (driver) | Corrente e tensão de saída (driver) | Corrente e tensão de saída (driver) | Corrente e tensão de saída (driver) | Corrente e tensão de saída (driver) | Corrente e tensão de saída (driver) | Corrente e tensão de saída (driver) | Corrente e tensão de saída (driver) | Corrente e tensão de saída (driver) | Corrente e tensão de saída (driver) | Corrente e tensão de saída (driver) | Corrente e tensão de saída (driver) | Corrente e tensão de saída (driver) | Corrente e tensão de saída (driver) | Corrente e tensão de saída (driver) | Corrente e tensão de saída (driver) | Corrente e tensão de saída (driver) | Corrente e tensão de saída (driver) | Corrente e tensão de saída (driver) | Corrente e tensão de saída (driver) | Corrente e tensão de saída (driver) | Corrente e tensão de saída (driver) | Corrente e tensão de saída (driver) | Corrente e tensão de saída (driver) | Corrente e tensão de saída (driver) | Corrente e tensão de saída (driver) | Corrente e tensão de saída (driver) | Corrente e tensão de saída (driver) | Corrente e tensão de saída (driver) | Corrente e tensão de saída (driver) | Corrente e tensão de saída (driver) | Corrente e tensão de saída (driver) | Corrente e tensão de saída (driver) | Corrente e tensão de saída (driver) | Corrente e tensão de saída (driver) | Corrente e tensão de saída (driver) | Corrente e tensão de saída (driver) | Corrente e tensão de saída (driver) | Corrente e tensão de saída (driver) | Corrente e tensão de saída (driver) | Corrente e tensão de saída (driver) | Corrente e tensão de saída (driver) | Corrente e tensão de saída (driver) | Corrente e tensão de saída (driver) | Corrente e tensão de saída (driver) | Corrente e tensão de saída (driver) | Corrente e tensão de saída (driver) | Corrente e tensão de saída (driver) | Corrente e tensão de saída (driver) | Corrente e tensão de saída (driver) | Corrente e tensão de saída (driver) | Corrente e tensão de saída (driver) | Corrente e tensão de saída (driver) | Corrente e tensão de saída (driver) | Corrente e tensão de saída (driver) | Corrente e tensão de saída (driver) | Corrente e tensão de saída (driver) | Corrente e tensão de saída (driver) | Corrente e tensão de saída (driver) | Corrente e tensão de saída (driver) | Corrente e tensão de saída (driver) | Corrente e tensão de saída (driver) | Corrente e tensão de saída (driver) | Corrente e tensão de saída (driver) | Corrente e tensão de saída (driver) | Corrente e tensão de saída (driver) | Corrente e tensão de saída (driver) | Corrente e tensão de saída (driver) | Corrente e tensão de saída (driver) | Corrente e tensão de saída (driver) | Corrente e tensão de saída (driver) | Corrente e tensão de saída (driver) | Corrente e tensão de saída (driver) | Corrente e tensão de saída (driver) | Corrente e tensão de saída (driver) | Corrente e tensão de saída (driver) | Corrente e tensão de saída (driver) | Corrente e tensão de saída (driver) | Corrente e tensão de saída (driver) | Corrente e tensão de saída (driver) | Corrente e tensão de saída (driver) | Corrente e tensão de saída (driver) | Corrente e tensão de saída (driver) | Corrente e tensão de saída (driver) | Corrente e tensão de saída (driver) | Corrente e tensão de saída (driver) | Corrente e tensão de saída (driver) | Corrente e tensão de saída (driver) | Corrente e tensão de saída (driver) | Corrente e tensão de saída (driver) | Corrente e tensão de saída (driver) | Corrente e tensão de saída (driver) | Corrente e tensão de saída (driver) | Corrente e tensão de saída (driver) | Corrente e tensão de saída (driver) | Corrente e tensão de saída (driver) | Corrente e tensão de saída (driver) | Corrente e tensão de saída (driver) | Corrente e tensão de saída (driver) | Corrente e tensão de saída (driver) | Corrente e tensão de saída (driver) | Corrente e tensão de saída (driver) | Corrente e tensão de saída (driver) | Corrente e tensão de saída (driver) | Corrente e tensão de saída (driver) | Corrente e tensão de saída (driver) | Corrente e tensão de saída (driver) | Corrente e tensão de saída (driver) | Corrente e tensão de saída (driver) | Corrente e tensão de saída (driver) | Corrente e tensão de saída (driver) | Corrente e tensão de saída (driver) | Corrente e tensão de saída (driver) | Corrente e tensão de saída (driver) | Corrente e tensão de saída (driver) | Corrente e tensão de saída (driver) | Corrente e tensão de saída (driver) | Corrente e tensão de saída (driver) | Corrente e tensão de saída (driver) | Corrente e tensão de saída (driver) | Corrente e tensão de saída (driver) | Corrente e tensão de saída (driver) | Corrente e tensão de saída (driver) | Corrente e tensão de saída (driver) | Corrente e tensão de saída (driver) | Corrente e tensão de saída (driver) | Corrente e tensão de saída (driver) | Corrente e tensão de saída (driver) | Corrente e tensão de saída (driver) | Corrente e tensão de saída (driver) | Corrente e tensão de saída (driver) | Corrente e tensão de saída (driver) | Corrente e tensão de saída (driver) | Corrente e tensão de saída (driver) | Corrente e tensão de saída (driver) | Corrente e tensão de saída (driver) | Corrente e tensão de saída (driver) | Corrente e tensão de saída (driver) | Corrente e tensão de saída (driver) | Corrente e tensão de saída (driver) | Corrente e tensão de saída (driver) | Corrente e tensão de saída (driver) | Corrente e tensão de saída (driver) | Corrente e tensão de saída (driver) | Corrente e tensão de saída (driver) | Corrente e tensão de saída (driver) | Corrente e tensão de saída (driver) | Corrente e tensão de saída (driver) | Corrente e tensão de saída (driver) | Corrente e tensão de saída (driver) | Corrente e tensão de saída (driver) | Corrente e tensão de saída (driver) | Corrente e tensão de saída (driver) | Corrente e tensão de saída (driver) | Corrente e tensão de saída (driver) | Corrente e tensão de saída (driver) | Corrente e tensão de saída (driver) | Corrente e tensão de saída (driver) | Corrente e tensão de saída (driver) | Corrente e tensão de saída (driver) | Corrente e tensão de saída (driver) | Corrente e tensão de saída (driver) | Corrente e tensão de saída (driver) | Corrente e tensão de saída (driver) | Corrente e tensão de saída (driver) | Corrente e tensão de saída (driver) | Corrente e tensão de saída (driver) | Corrente e tensão de saída (driver) | Corrente e tensão de saída (driver) | Corrente e tensão de saída (driver) | Corrente e tensão de saída (driver) | Corrente e tensão de saída (driver) | Corrente e tensão de saída (driver) | Corrente e tensão de saída (driver) | Corrente e tensão de saída (driver) | Corrente e tensão de saída (driver) | Corrente e tensão de saída (driver) | Corrente e tensão de saída (driver) | Corrente e tensão de saída (driver) | Corrente e tensão de saída (driver) | Corrente e tensão de saída (driver) | Corrente e tensão de saída (driver) | Corrente e tensão de saída (driver) | Corrente e tensão de saída (driver) | Corrente e tensão de saída (driver) | Corrente e tensão de saída (driver) | Corrente e tensão de saída (driver) | Corrente e tensão de saída (driver) | Corrente e tensão de saída (driver) | Corrente e tensão de saída (driver) | Corrente e tensão de saída (driver) | Corrente e tensão de saída (driver) | Corrente e tensão de saída (driver) | Corrente e tensão de saída (driver) | Corrente e tensão de saída (driver) | Corrente e tensão de saída (driver) | Corrente e tensão de saída (driver) | Corrente e tensão de saída (driver) | Corrente e tensão de saída (driver) | Corrente e tensão de saída (driver) | Corrente e tensão de saída (driver) | Corrente e tensão de saída (driver) | Corrente e tensão de saída (driver) | Corrente e tensão de saída (driver) | Corrente e tensão de saída (driver) | Corrente e tensão de saída (driver) | Corrente e tensão de saída (driver) | Corrente e tensão de saída (driver) | Corrente e tensão de saída (driver) | Corrente e tensão de saída (driver) | Corrente e tensão de saída (driver) | Corrente e tensão de saída (driver) | Corrente e tensão de saída (driver) | Corrente e tensão de saída (driver) | Corrente e tensão de saída (driver) | Corrente e tensão de saída (driver) | Corrente e tensão de saída (driver) | Corrente e tensão de saída (driver) | Corrente e tensão de saída (driver) | Corrente e tensão de saída (driver) | Corrente e tensão de saída (driver) | Corrente e tensão de saída (driver) | Corrente e tensão de saída (driver) | Corrente e tensão de saída (driver) | Corrente e tensão de saída (driver) | Corrente e tensão de saída (driver) | Corrente e tensão de saída (driver) | Corrente e tensão de saída (driver) | Corrente e tensão de saída (driver) | Corrente e tensão de saída (driver) | Corrente e tensão de saída (driver) | Corrente e tensão de saída (driver) | Corrente e tensão de saída (driver) | Corrente e tensão de saída (driver) | Corrente e tensão de saída (driver) | Corrente e tensão de saída (driver) | Corrente e tensão de saída (driver) | Corrente e tensão de saída (driver) | Corrente e tensão de saída (driver) | Corrente e tensão de saída (driver) | Corrente e tensão de saída (driver) | Corrente e tensão de saída (driver) | Corrente e tensão de saída (driver) | Corrente e tensão de saída (driver) | Corrente e tensão de saída (driver) | Corrente e tensão de saída (driver) | Corrente e tensão de saída (driver) | Corrente e tensão de saída (driver) | Corrente e tensão de saída (driver) | Corrente e tensão de saída (driver) | Corrente e tensão de saída (driver) | Corrente e tensão de saída (driver) | Corrente e tensão de saída (driver) | Corrente e tensão de saída (driver) | Corrente e tensão de saída (driver) | Corrente e tensão de saída (driver) | Corrente e tensão de saída (driver) | Corrente e tensão de saída (driver) | Corrente e tensão de saída (driver) | Corrente e tensão de saída (driver) | Corrente e tensão de saída (driver) | Corrente e tensão de saída (driver) | Corrente e tensão de saída (driver) | Corrente e tensão de saída (driver) | Corrente e tensão de saída (driver) | Corrente e tensão de saída (driver) | Corrente e tensão de saída (driver) | Corrente e tensão de saída (driver) | Corrente e tensão de saída (driver) | Corrente e tensão de saída (driver) | Corrente e tensão de saída (driver) | Corrente e tensão de saída (driver) | Corrente e tensão de saída (driver) | Corrente e tensão de saída (driver) | Corrente e tensão de saída (driver) | Corrente e tensão de saída (driver) | Corrente e tensão de saída (driver) | Corrente e tensão de saída (driver) | Corrente e tensão de saída (driver) | Corrente e tensão de saída (driver) | Corrente e tensão de saída (driver) | Corrente e tensão de saída (driver) | Corrente e tensão de saída (driver) | Corrente e tensão de saída (driver) | Corrente e tensão de saída (driver) | Corrente e tensão de saída (driver) | Corrente e tensão de saída (driver) | Corrente e tensão de saída (driver) | Corrente e tensão de saída (driver) | Corrente e tensão de saída (driver) | Corrente e tensão de saída (driver) | Corrente e tensão de saída (driver) | Corrente e tensão de saída (driver) | Corrente e tensão de saída (driver) | Corrente e tensão de saída (driver) | Corrente e tensão de saída (driver) | Corrente e tensão de saída (driver) | Corrente e tensão de saída (driver) | Corrente e tensão de saída (driver) | Corrente e tensão de saída (driver) | Corrente e tensão de saída (driver) | Corrente e tensão de saída (driver) | Corrente e tensão de saída (driver) | Corrente e tensão de saída (driver) | Corrente e tensão de saída (driver) | Corrente e tensão de saída (driver) | Corrente e tensão de saída (driver) | Corrente e tensão de saída (driver) | Corrente e tensão de saída (driver) | Corrente e tensão de saída (driver) | Corrente e tensão de saída (driver) | Corrente e tensão de saída (driver) | Corrente e tensão de saída (driver) | Corrente e tensão de saída (driver) | Corrente e tensão de saída (driver) | Corrente e tensão de saída (driver) | Corrente e tensão de saída (driver) | Corrente e tensão de saída (driver) | Corrente e tensão de saída (driver) | Corrente e tensão de saída (driver) | Corrente e tensão de saída (driver) | Corrente e tensão de saída (driver) | Corrente e tensão de saída (driver) | Corrente e tensão de saída (driver) | Corrente e tensão de saída (driver) | Corrente e tensão de saída (driver) | Corrente e tensão de saída (driver) | Corrente e tensão de saída (driver) | Corrente e tensão de saída (driver) | Corrente e tensão de saída (driver) | Corrente e tensão de saída (driver) | Corrente e tensão de saída (driver) | Corrente e tensão de saída (driver) | Corrente e tensão de saída (driver) | Corrente e tensão de saída (driver) | Corrente e tensão de saída (driver) | Corrente e tensão de saída (driver) | Corrente e tensão de saída (driver) | Corrente e tensão de saída (driver) | Corrente e tensão de saída (driver) | Corrente e tensão de saída (driver) | Corrente e tensão de saída (driver) | Corrente e tensão de saída (driver) | Corrente e tensão de saída (driver) | Corrente e tensão de saída (driver) | Corrente e tensão de saída (driver) | Corrente e tensão de saída (driver) | Corrente e tensão de saída (driver) | Corrente e tensão de saída (driver) | Corrente e tensão de saída (driver) | Corrente e tensão de saída (driver) | Corrente e tensão de saída (driver) | Corrente e tensão de saída (driver) | Corrente e tensão de saída (driver) | Corrente e tensão de saída (driver) | Corrente e tensão de saída (driver) | Corrente e tensão de saída (driver) | Corrente e tensão de saída (driver) | Corrente e tensão de saída (driver) | Corrente e tensão de saída (driver) | Corrente e tensão de saída (driver) | Corrente e tensão de saída (driver) | Corrente e tensão de saída (driver) | Corrente e tensão de saída (driver) | Corrente e tensão de saída (driver) | Corrente e tensão de saída (driver) | Corrente e tensão de saída (driver) | Corrente e tensão de saída (driver) | Corrente e tensão de saída (driver) | Corrente e tensão de saída (driver) | Corrente e tensão de saída (driver) | Corrente e tensão de saída (driver) | Corrente e tensão de saída (driver) | Corrente e tensão de saída (driver) | Corrente e tensão de saída (driver) | Corrente e tensão de saída (driver) | Corrente e tensão de saída (driver) | Corrente e tensão de saída (driver) | Corrente e tensão de saída (driver) | Corrente e tensão de saída (driver) | Corrente e tensão de saída (driver) | Corrente e tensão de saída (driver) | Corrente e tensão de saída (driver) | Corrente e tensão de saída (driver) | Corrente e tensão de saída (driver) | Corrente e tensão de saída (driver) | Corrente e tensão de saída (driver) | Corrente e tensão de saída (driver) | Corrente e tensão de saída (driver) | Corrente e tensão de saída (driver) | Corrente e tensão de saída (driver) | Corrente e tensão de saída (driver) | Corrente e tensão de saída (driver) | Corrente e tensão de saída (driver) | Corrente e tensão de saída (driver) | Corrente e tensão de saída (driver) | Corrente e tensão de saída (driver) | Corrente e tensão de saída (driver) | Corrente e tensão de saída (driver) | Corrente e tensão de saída (driver) | Corrente e tensão de saída (driver) | Corrente e tensão de saída (driver) | Corrente e tensão de saída (driver) | Corrente e tensão de saída (driver) | Corrente e tensão de saída (driver) | Corrente e tensão de saída (driver) | Corrente e tensão de saída (driver) | Corrente e tensão de saída (driver) | Corrente e tensão de saída (driver) | Corrente e tensão de saída (driver) | Corrente e tensão de saída (driver) | Corrente e tensão de saída (driver) | Corrente e tensão de saída (driver) | Corrente e tensão de saída (driver) | Corrente e tensão de saída (driver) | Corrente e tensão de saída (driver) | Corrente e tensão de saída (driver) | Corrente e tensão de saída (driver) | Corrente e tensão de saída (driver) | Corrente e tensão de saída (driver) | Corrente e tensão de saída (driver) | Corrente e tensão de saída (driver) | Corrente e tensão de saída (driver) | Corrente e tensão de saída (driver) | Corrente e tensão de saída (driver) | Corrente e tensão de saída (driver) | Corrente e tensão de saída (driver) | Corrente e tensão de saída (driver) | Corrente e tensão de saída (driver) | Corrente e tensão de saída (driver) | Corrente e tensão de saída (driver) | Corrente e tensão de saída (driver) | Corrente e tensão de saída (driver) | Corrente e tensão de saída (driver) | Corrente e tensão de saída (driver) | Corrente e tensão de saída (driver) | Corrente e tensão de saída (driver) | Corrente e tensão de saída (driver) | Corrente e tensão de saída (driver) | Corrente e tensão de saída (driver) | Corrente e tensão de saída (driver) | Corrente e tensão de saída (driver) | Corrente e tensão de saída (driver) | Corrente e tensão de saída (driver) | Corrente e tensão de saída (driver) | Corrente e tensão de saída (driver) | Corrente e tensão de saída (driver) | Corrente e tensão de saída (driver) | Corrente e tensão de saída (driver) | Corrente e tensão de saída (driver) | Corrente e tensão de saída (driver) | Corrente e tensão de saída (driver) | Corrente e tensão de saída (driver) | Corrente e tensão de saída (driver) | Corrente e tensão de saída (driver) | Corrente e tensão de saída (driver) | Corrente e tensão de saída (driver) | Corrente e tensão de saída (driver) | Corrente e tensão de saída (driver) | Corrente e tensão de saída (driver) | Corrente e tensão de saída (driver) | Corrente e tensão de saída (driver) | Corrente e tensão de saída (driver) | Corrente e tensão de saída (driver) | Corrente e tensão de saída (driver) | Corrente e tensão de saída (driver) | Corrente e tensão de saída (driver) | Corrente e tensão de saída (driver) | Corrente e tensão de saída (driver) | Corrente e tensão de saída (driver) | Corrente e tensão de saída (driver) | Corrente e tensão de saída (driver) | Corrente e tensão de saída (driver) | Corrente e tensão de saída (driver) | Corrente e tensão de saída (driver) | Corrente e tensão de saída (driver) | Corrente e tensão de saída (driver) | Corrente e tensão de saída (driver) | Corrente e tensão de saída (driver) | Corrente e tensão de saída (driver) | Corrente e tensão de saída (driver) | Corrente e tensão de saída (driver) | Corrente e tensão de saída (driver) | Corrente e tensão de saída (driver) | Corrente e tensão de saída (driver) | Corrente e tensão de saída (driver) | Corrente e tensão de saída (driver) | Corrente e tensão de saída (driver) | Corrente e tensão de saída (driver) | Corrente e tensão de saída (driver) | Corrente e tensão de saída (driver) | Corrente e tensão de saída (driver) | Corrente e tensão de saída (driver) | Corrente e tensão de saída (driver) | Corrente e tensão de saída (driver) | Corrente e tensão de saída (driver) | Corrente e tensão de saída (driver) | Corrente e tensão de saída (driver) | Corrente e tensão de saída (driver) | Corrente e tensão de saída (driver) | Corrente e tensão de saída (driver) | Corrente e tensão de saída (driver) | Corrente e tensão de saída (driver) | Corrente e tensão de saída (driver) | Corrente e tensão de saída (driver) | Corrente e tensão de saída (driver) | Corrente e tensão de saída (driver) | Corrente e tensão de saída (driver) | Corrente e tensão de saída (driver) | Corrente e tensão de saída (driver) | Corrente e tensão de saída (driver) | Corrente e tensão de saída (driver) | Corrente e tensão de saída (driver) | Corrente e tensão de saída (driver) | Corrente e tensão de saída (driver) | Corrente e tensão de saída (driver) | Corrente e tensão de saída (driver) | Corrente e tensão de saída (driver) | Corrente e tensão de saída (driver) | Corrente e tensão de saída (driver) | Corrente e tensão de saída (driver) | Corrente e tensão de saída (driver) | Corrente e tensão de saída (driver) | Corrente e tensão de saída (driver) | Corrente e tensão de saída (driver) | Corrente e tensão de saída (driver) | Corrente e tensão de saída (driver) | Corrente e tensão de saída (driver) | Corrente e tensão de saída (driver) | Corrente e tensão de saída (driver) | Corrente e tensão de saída (driver) | Corrente e tensão de saída (driver) | Corrente e tensão de saída (driver) | Corrente e tensão de saída (driver) | Corrente e tensão de saída (driver) | Corrente e tensão de saída (driver) | Corrente e tensão de saída (driver) | Corrente e tensão de saída (driver) | Corrente e tensão de saída (driver) | Corrente e tensão de saída (driver) | Corrente e tensão de saída (driver) | Corrente e tensão de saída (driver) | Corrente e tensão de saída (driver) | Corrente e tensão de saída (driver) | Corrente e tensão de saída (driver) | Corrente e tensão de saída (driver) | Corrente e tensão de saída (driver) | Corrente e tensão de saída (driver) | Corrente e tensão de saída (driver) | Corrente e tensão de saída (driver) | Corrente e tensão de saída (driver) | Corrente e tensão de saída (driver) | Corrente e tensão de saída (driver) | Corrente e tensão de saída (driver) | Corrente e tensão de saída (driver) | Corrente e tensão de saída (driver) | Corrente e tensão de saída (driver) | Corrente e tensão de saída (driver) | Corrente e tensão de saída (driver) | Corrente e tensão de saída (driver) | Corrente e tensão de saída (driver) | Corrente e tensão de saída (driver) | Corrente e tensão de saída (driver) | Corrente e tensão de saída (driver) | Corrente e tensão de saída (driver) | Corrente e tensão de saída (driver) | Corrente e tensão de saída (driver) | Corrente e tensão de saída (driver) | Corrente e tensão de saída (driver) | Corrente e tensão de saída (driver) | Corrente e tensão de saída (driver) | Corrente e tensão de saída (driver) | Corrente e tensão de saída (driver) | Corrente e tensão de saída (driver) | Corrente e tensão de saída (driver) | Corrente e tensão de saída (driver) | Corrente e tensão de saída (driver) | Corrente e tensão de saída (driver) | Corrente e tensão de saída (driver) | Corrente e tensão de saída (driver) | Corrente e tensão de saída (driver) | Corrente e tensão de saída (driver) | Corrente e tensão de saída (driver) | Corrente e tensão de saída (driver) | Corrente e tensão de saída (driver) | Corrente e tensão de saída (driver) | Corrente e tensão de saída (driver) | Corrente e tensão de saída (driver) | Corrente e tensão de saída (driver) | Corrente e tensão de saída (driver) | Corrente e tensão de saída (driver) | Corrente e tensão de saída (driver) | Corrente e tensão de saída (driver) | Corrente e tensão de saída (driver) | Corrente e tensão de saída (driver) | Corrente e tensão de saída (driver) | Corrente e tensão de saída (driver) | Corrente e tensão de saída (driver) | Corrente e tensão de saída (driver) | Corrente e tensão de saída (driver) | Corrente e tensão de saída (driver) | Corrente e tensão de saída (driver) | Corrente e tensão de saída (driver) | Corrente e tensão de saída (driver) | Corrente e tensão de saída (driver) | Corrente e tensão de saída (driver) | Corrente e tensão de saída (driver) | Corrente e tensão de saída (driver) | Corrente e tensão de saída (driver) | Corrente e tensão de saída (driver) | Corrente e tensão de saída (driver) | Corrente e tensão de saída (driver) | Corrente e tensão de saída (driver) | Corrente e tensão de saída (driver) | Corrente e tensão de saída (driver) | Corrente e tensão de saída (driver) | Corrente e tensão de saída (driver) | Corrente e tensão de saída (driver) | Corrente e tensão de saída (driver) | Corrente e tensão de saída (driver) | Corrente e tensão de saída (driver) | Corrente e tensão de saída (driver) | Corrente e tensão de saída (driver) | Corrente e tensão de saída (driver) | Corrente e tensão de saída (driver) | Corrente e tensão de saída (driver) | Corrente e tensão de saída (driver) | Corrente e tensão de saída (driver) | Corrente e tensão de saída (driver) | Corrente e tensão de saída (driver) | Corrente e tensão de saída (driver) | Corrente e tensão de saída (driver) | Corrente e tensão de saída (driver) | Corrente e tensão de saída (driver) | Corrente e tensão de saída (driver) | Corrente e tensão de saída (driver) | Corrente e tensão de saída (driver) | Corrente e tensão de saída (driver) | Corrente e tensão de saída (driver) | Corrente e tensão de saída (driver) | Corrente e tensão de saída (driver) | Corrente e tensão de saída (driver) | Corrente e tensão de saída (driver) | Corrente e tensão de saída (driver) | Corrente e tensão de saída (driver) | Corrente e tensão de saída (driver) | Corrente e tensão de saída (driver) | Corrente e tensão de saída (driver) | Corrente e tensão de saída (driver) | Corrente e tensão de saída (driver) | Corrente e tensão de saída (driver) | Corrente e tensão de saída (driver) | Corrente e tensão de saída (driver) | Corrente e tensão de saída (driver) | Corrente e tensão de saída (driver) | Corrente e tensão de saída (driver) | Corrente e tensão de saída (driver) | Corrente e tensão de saída (driver) | Corrente e tensão de saída (driver) | Corrente e tensão de saída (driver) | Corrente e tensão de saída (driver) | Corrente e tensão de saída (driver) | Corrente e tensão de saída (driver) | Corrente e tensão de saída (driver) | Corrente e tensão de saída (driver) | Corrente e tensão de saída (driver) | Corrente e tensão de saída (driver) | Corrente e tensão de saída (driver) | Corrente e tensão de saída (driver) | Corrente e tensão de saída (driver) | Corrente e tensão de saída (driver) | Corrente e tensão de saída (driver) | Corrente e tensão de saída (driver) | Corrente e tensão de saída (driver) | Corrente e tensão de saída (driver) | Corrente e tensão de saída (driver) | Corrente e tensão de saída (driver) | Corrente e tensão de saída (driver) | Corrente e tensão de saída (driver) | Corrente e tensão de saída (driver) | Corrente e tensão de saída (driver) | Corrente e tensão de saída (driver) | Corrente e tensão de saída (driver) | Corrente e tensão de saída (driver) | Corrente e tensão de saída (driver) | Corrente e tensão de saída (driver) | Corrente e tensão de saída (driver) | Corrente e tensão de saída (driver) | Corrente e tensão de saída (driver) | Corrente e tensão de saída (driver) | Corrente e tensão de saída (driver) | Corrente e tensão de saída (driver) | Corrente e tensão de saída (driver) | Corrente e tensão de saída (driver) | Corrente e tensão de saída (driver) | Corrente e tensão de saída (driver) | Corrente e tensão de saída (driver) | Corrente e tensão de saída (driver) | Corrente e tensão de saída (driver) | Corrente e tensão de saída (driver) | Corrente e tensão de saída (driver) | Corrente e tensão de saída (driver) | Corrente e tensão de saída (driver) | Corrente e tensão de saída (driver) | Corrente e tensão de saída (driver) | Corrente e tensão de saída (driver) | Corrente e tensão de saída (driver) | Corrente e tensão de saída (driver) | Corrente e tensão de saída (driver) | Corrente e tensão de saída (driver) | Corrente e tensão de saída (driver) | Corrente e tensão de saída (driver) | Corrente e tensão de saída (driver) | Corrente e tensão de saída (driver) | Corrente e tensão de saída (driver) | Corrente e tensão de saída (driver) | Corrente e tensão de saída (driver) | Corrente e tensão de saída (driver) | Corrente e tensão de saída (driver) | Corrente e tensão de saída (driver) | Corrente e tensão de saída (driver) | Corrente e tensão de saída (driver) | Corrente e tensão de saída (driver) | Corrente e tensão de saída (driver) | Corrente e tensão de saída (driver) | Corrente e tensão de saída (driver) | Corrente e tensão de saída (driver) | Corrente e tensão de saída (driver) | Corrente e tensão de saída (driver) | Corrente e tensão de saída (driver) | Corrente e tensão de saída (driver) | Corrente e tensão de saída (driver) | Corrente e tensão de saída (driver) | Corrente e tensão de saída (driver) | Corrente e tensão de saída (driver) | Corrente e tensão de saída (driver) | Corrente e tensão de saída (driver) | Corrente e tensão de saída (driver) | Corrente e tensão de saída (driver) | Corrente e tensão de saída (driver) | Corrente e tensão de saída (driver) | Corrente e tensão de saída (driver) | Corrente e tensão de saída (driver) | Corrente e tensão de saída (driver) | Corrente e tensão de saída (driver) | Corrente e tensão de saída (driver) | Corrente e tensão de saída (driver) | Corrente e tensão de saída (driver) | Corrente e tensão de saída (driver) | Corrente e tensão de saída (driver) | Corrente e tensão de saída (driver) | Corrente e tensão de saída (driver) | Corrente e tensão de saída (driver) | Corrente e tensão de saída (driver) | Corrente e tensão de saída (driver) | Corrente e tensão de saída (driver) | Corrente e tensão de saída (driver) | Corrente e tensão de saída (driver) | Corrente e tensão de saída (driver) | Corrente e tensão de saída (driver) | Corrente e tensão de saída (driver) | Corrente e tensão de saída (driver) | Corrente e tensão de saída (driver) | Corrente e tensão de saída (driver) | Corrente e tensão de saída (driver) | Corrente e tensão de saída (driver) | Corrente e tensão de saída (driver) | Corrente e tensão de saída (driver) | Corrente e tensão de saída (driver) | Corrente e tensão de saída (driver) | Corrente e tensão de saída (driver) | Corrente e tensão de saída (driver) | Corrente e tensão de saída (driver) | Corrente e tensão de saída (driver) | Corrente e tensão de saída (driver) | Corrente e tensão de saída (driver) | Corrente e tensão de saída (driver) | Corrente e tensão de saída (driver) | Corrente e tensão de saída (driver) | Corrente e tensão de saída (driver) | Corrente e tensão de saída (driver) | Corrente e tensão de saída (driver) | Corrente e tensão de saída (driver) | Corrente e tensão de saída (driver) | Corrente e tensão de saída (driver) | Corrente e tensão de saída (driver) | Corrente e tensão de saída (driver) | Corrente e tensão de saída (driver) | Corrente e tensão de saída (driver) | Corrente e tensão de saída (driver) | Corrente e tensão de saída (driver) | Corrente e tensão de saída (driver) | Corrente e tensão de saída (driver) | Corrente e tensão de saída (driver) | Corrente e tensão de saída (driver) | Corrente e tensão de saída (driver) | Corrente e tensão de saída (driver) | Corrente e tensão de saída (driver) | Corrente e tensão de saída (driver) | Corrente e tensão de saída (driver) | Corrente e tensão de saída (driver) | Corrente e tensão de saída (driver) | Corrente e tensão de saída (driver) | Corrente e tensão de saída (driver) | Corrente e tensão de saída (driver) | Corrente e tensão de saída (driver) | Corrente e tensão de saída (driver) | Corrente e tensão de saída (driver) | Corrente e tensão de saída (driver) | Corrente e tensão de saída (driver) | Corrente e tensão de saída (driver) | Corrente e tensão de saída (driver) | Corrente e tensão de saída (driver) | Corrente e tensão de saída (driver) | Corrente e tensão de saída (driver) | Corrente e tensão de saída (driver) | Corrente e tensão de saída (driver) | Corrente e tensão de saída (driver) | Corrente e tensão de saída (driver) | Corrente e tensão de saída (driver) | Corrente e tensão de saída (driver) | Corrente e tensão de saída (driver) | Corrente e tensão de saída (driver) | Corrente e tensão de saída (driver) | Corrente e tensão de saída (driver) | Corrente e tensão de saída (driver) | Corrente e tensão de saída (driver) | Corrente e tensão de saída (driver) | Corrente e tensão de saída (driver) | Corrente e tensão de saída (driver) | Corrente e tensão de saída (driver) | Corrente e tensão de saída (driver) | Corrente e tensão de saída (driver) | Corrente e tensão de saída (driver) | Corrente e tensão de saída (driver) | Corrente e tensão de saída (driver) | Corrente e tensão de saída (driver) | Corrente e tensão de saída (driver) | Corrente e tensão de saída (driver) | Corrente e tensão de saída (driver) | Corrente e tensão de saída (driver) | Corrente e tensão de saída (driver) | Corrente e tensão de saída (driver) | Corrente e tensão de saída (driver) | Corrente e tensão de saída (driver) | Corrente e tensão de saída (driver) | Corrente e tensão de saída (driver) | Corrente e tensão de saída (driver) | Corrente e tensão de saída (driver) | Corrente e tensão de saída (driver) | Corrente e tensão de saída (driver) | Corrente e tensão de saída (driver) | Corrente e tensão de saída (driver) | Corrente e tensão de saída (driver) | Corrente e tensão de saída (driver) | Corrente e tensão de saída (driver) | Corrente e tensão de saída (driver) | Corrente e tensão de saída (driver) | Corrente e tensão de saída (driver) | Corrente e tensão de saída (driver) | Corrente e tensão de saída (driver) | Corrente e tensão de saída (driver) | Corrente e tensão de saída (driver) | Corrente e tensão de saída (driver) | Corrente e tensão de saída (driver) | Corrente e tensão de saída (driver) | Corrente e tensão de saída (driver) | Corrente e tensão de saída (driver) | Corrente e tensão de saída (driver) | Corrente e tensão de saída (driver) | Corrente e tensão de saída (driver) | Corrente e tensão de saída (driver) | Corrente e tensão de saída (driver) | Corrente e tensão de saída (driver) | Corrente e tensão de saída (driver) | Corrente e tensão de saída (driver) | Corrente e tensão de saída (driver) | Corrente e tensão de saída (driver) | Corrente e tensão de saída (driver) | Corrente e tensão de saída (driver) | Corrente e tensão de saída (driver) | Corrente e tensão de saída (driver) | Corrente e tensão de saída (driver) | Corrente e tensão de saída (driver) | Corrente e tensão de saída (driver) | Corrente e tensão de saída (driver) | Corrente e tensão de saída (driver) | Corrente e tensão de saída (driver) | Corrente e tensão de saída (driver) | Corrente e tensão de saída (driver) | Corrente e tensão de saída (driver) | Corrente e tensão de saída (driver) | Corrente e tensão de saída (driver) | Corrente e tensão de saída (driver) | Corrente e tensão de saída (driver) | Corrente e tensão de saída (driver) | Corrente e tensão de saída (driver) | Corrente e tensão de saída (driver) | Corrente e tensão de saída (driver) | Corrente e tensão de saída (driver) | Corrente e tensão de saída (driver) | Corrente e tensão de saída (driver) | Corrente e tensão de saída (driver) | Corrente e tensão de saída (driver) | Corrente e tensão de saída (driver) | Corrente e tensão de saída (driver) | Corrente e tensão de saída (driver) | Corrente e tensão de saída (driver) | Corrente e tensão de saída (driver) | Corrente e tensão de saída (driver) | Corrente e tensão de saída (driver) | Corrente e tensão de saída (driver) | Corrente e tensão de saída (driver) | Corrente e tensão de saída (driver) | Corrente e tensão de saída (driver) | Corrente e tensão de saída (driver) | Corrente e tensão de saída (driver) | Corrente e tensão de saída (driver) | Corrente e tensão de saída (driver) | Corrente e tensão de saída (driver) | Corrente e tensão de saída (driver) | Corrente e tensão de saída (driver) | Corrente e tensão de saída (driver) | Corrente e tensão de saída (driver) | Corrente e tensão de saída (driver) | Corrente e tensão de saída (driver) | Corrente e tensão de saída (driver) | Corrente e tensão de saída (driver) | Corrente e tensão de saída (driver) | Corrente e tensão de saída (driver) | Corrente e tensão de saída (driver) | Corrente e tensão de saída (driver) | Corrente e tensão de saída (driver) | Corrente e tensão de saída (driver) | Corrente e tensão de saída (driver) | Corrente e tensão de saída (driver) | Corrente e tensão de saída (driver) | Corrente e tensão de saída (driver) | Corrente e tensão de saída (driver) | Corrente e tensão de saída (driver) | Corrente e tensão de saída (driver) | Corrente e tensão de saída (driver) | Corrente e tensão de saída (driver) | Corrente e tensão de saída (driver) | Corrente e tensão de saída (driver) | Corrente e tensão de saída (driver) | Corrente e tensão de saída (driver) | Corrente e tensão de saída (driver) | Corrente e tensão de saída (driver) | Corrente e tensão de saída (driver) | Corrente e tensão de saída (driver) | Corrente e tensão de saída (driver) | Corrente e tensão de saída (driver) | Corrente e tensão de saída (driver) | Corrente e tensão de saída (driver) | Corrente e tensão de saída (driver) | Corrente e tensão de saída (driver) | Corrente e tensão de saída (driver) | Corrente e tensão de saída (driver) | Corrente e tensão de saída (driver) | Corrente e tensão de saída (driver) | Corrente e tensão de saída (driver) | Corrente e tensão de saída (driver) | Corrente e tensão de saída (driver) | Corrente e tensão de saída (driver) | Corrente e tensão de saída (driver) | Corrente e tensão de saída (driver) | Corrente e tensão de saída (driver) | Corrente e tensão de saída (driver) | Corrente e tensão de saída (driver) | Corrente e tensão de saída (driver) | Corrente e tensão de saída (driver) | Corrente e tensão de saída (driver) | Corrente e tensão de saída (driver) | Corrente e tensão de saída (driver) | Corrente e tensão de saída (driver) | Corrente e tensão de saída (driver) | Corrente e tensão de saída (driver) | Corrente e tensão de saída (driver) | Corrente e tensão de saída (driver) | Corrente e tensão de saída (driver) | Corrente e tensão de saída (driver) | Corrente e tensão de saída (driver) | Corrente e tensão de saída (driver) | Corrente e tensão de saída (driver) | Corrente e tensão de saída (driver) | Corrente e tensão de saída (driver) | Corrente e tensão de saída (driver) | Corrente e tensão de saída (driver) | Corrente e tensão de saída (driver) | Corrente e tensão de saída (driver) | Corrente e tensão de saída (driver) | Corrente e tensão de saída (driver) | Corrente e tensão de saída (driver) | Corrente e tensão de saída (driver) | Corrente e tensão de saída (driver) | Corrente e tensão de saída (driver) | Corrente e tensão de saída (driver) | Corrente e tensão de saída (driver) | Corrente e tensão de saída (driver) | Corrente e tensão de saída (driver) | Corrente e tensão de saída (driver) | Corrente e tensão de saída (driver) | Corrente e tensão de saída (driver) | Corrente e tensão de saída (driver) | Corrente e tensão de saída (driver) | Corrente e tensão de saída (driver) | Corrente e tensão de saída (driver) | Corrente e tensão de saída (driver) | Corrente e tensão de saída (driver) | Corrente e tensão de saída (driver) | Corrente e tensão de saída (driver) | Corrente e tensão de saída (driver) | Corrente e tensão de saída (driver) | Corrente e tensão de saída (driver) | Corrente e tensão de saída (driver) | Corrente e tensão de saída (driver) | Corrente e tensão de saída (driver) | Corrente e tensão de saída (driver) | Corrente e tensão de saída (driver) | Corrente e tensão de saída (driver) | Corrente e tensão de saída (driver) | Corrente e tensão de saída (driver) | Corrente e tensão de saída (driver) | Corrente e tensão de saída (driver) | Corrente e tensão de saída (driver) | Corrente e tensão de saída (driver) | Corrente e tensão de saída (driver) | Corrente e tensão de saída (driver) | Corrente e tensão de saída (driver) | Corrente e tensão de saída (driver) | Corrente e tensão de saída (driver) | Corrente e tensão de saída (driver) | Corrente e tensão de saída (driver) | Corrente e tensão de saída (driver) | Corrente e tensão de saída (driver) | Corrente e tensão de saída (driver) | Corrente e tensão de saída (driver) | Corrente e tensão de saída (driver) | Corrente e tensão de saída (driver) | Corrente e tensão de saída (driver) | Corrente e tensão de saída (driver) | Corrente e tensão de saída (driver) | Corrente e tensão de saída (driver) | Corrente e tensão de saída (driver) | Corrente e tensão de saída (driver) | Corrente e tensão de saída (driver) | Corrente e tensão de saída (driver) | Corrente e tensão de saída (driver) | Corrente e tensão de saída (driver) | Corrente e tensão de saída (driver) | Corrente e tensão de saída (driver) | Corrente e tensão de saída (driver) | Corrente e tensão de saída (driver) | Corrente e tensão de saída (driver) | Corrente e tensão de saída (driver) | Corrente e tensão de saída (driver) | Corrente e tensão de saída (driver) | Corrente e tensão de saída (driver) | Corrente e tensão de saída (driver) | Corrente e tensão de saída (driver) | Corrente e tensão de saída (driver) | Corrente e tensão de saída (driver) | Corrente e tensão de saída (driver) | Corrente e tensão de saída (driver) | Corrente e tensão de saída (driver) | Corrente e tensão de saída (driver) | Corrente e tensão de saída (driver) | Corrente e tensão de saída (driver) | Corrente e tensão de saída (driver) | Corrente e tensão de saída (driver) | Corrente e tensão de saída (driver) | Corrente e tensão de saída (driver) | Corrente e tensão de saída (driver) | Corrente e tensão de saída (driver) | Corrente e tensão de saída (driver) | Corrente e tensão de saída (driver) | Corrente e tensão de saída (driver) | Corrente e tensão de saída (driver) | Corrente e tensão de saída (driver) | Corrente e tensão de saída (driver) | Corrente e tensão de saída (driver) | Corrente e tensão de saída (driver) | Corrente e tensão de saída (driver) | Corrente e tensão de saída (driver) | Corrente e tensão de saída (driver) | Corrente e tensão de saída (driver) | Corrente e tensão de saída (driver) | Corrente e tensão de saída (driver) | Corrente e tensão de saída (driver) | Corrente e tensão de saída (driver) | Corrente e tensão de saída (driver) | Corrente e tensão de saída (driver) | Corrente e tensão de saída (driver) | Corrente e tensão de saída (driver) | Corrente e tensão de saída (driver) | Corrente e tensão de saída (driver) | Corrente e tensão de saída (driver) | Corrente e tensão de saída (driver) | Corrente e tensão de saída (driver) | Corrente e tensão de saída (driver) | Corrente e tensão de saída (driver) | Corrente e tensão de saída (driver) | Corrente e tensão de saída (driver) | Corrente e tensão de saída (driver) | Corrente e tensão de saída (driver) | Corrente e tensão de saída (driver) | Corrente e tensão de saída (driver) | Corrente e tensão de saída (driver) | Corrente e tensão de saída (driver) | Corrente e tensão de saída (driver) | Corrente e tensão de saída (driver) | Corrente e tensão de saída (driver) | Corrente e tensão de saída (driver) | Corrente e tensão de saída (driver) | Corrente e tensão de saída (driver) | Corrente e tensão de saída (driver) | Corrente e tensão de saída (driver) | Corrente e tensão de saída (driver) | Corrente e tensão de saída (driver) | Corrente e tensão de saída (driver) | Corrente e tensão de saída (driver) | Corrente e tensão de saída (driver) | Corrente e tensão de saída (driver) | Corrente e tensão de saída (driver) | Corrente e tensão de saída (driver) | Corrente e tensão de saída (driver) | Corrente e tensão de saída (driver) | Corrente e tensão de saída (driver) | Corrente e tensão de saída (driver) | Corrente e tensão de saída (driver) | Corrente e tensão de saída (driver) | Corrente e tensão de saída (driver) | Corrente e tensão de saída (driver) | Corrente e tensão de saída (driver) | Corrente e tensão de saída (driver) | Corrente e tensão de saída (driver) | Corrente e tensão de saída (driver) | Corrente e tensão de saída (driver) | Corrente e tensão de saída (driver) | Corrente e tensão de saída (driver) | Corrente e tensão de saída (driver) | Corrente e tensão de saída (driver) | Corrente e tensão de saída (driver) | Corrente e tensão de saída (driver) | Corrente e tensão de saída (driver) | Corrente e tensão de saída (driver) | Corrente e tensão de saída (driver) | Corrente e tensão de saída (driver) | Corrente e tensão de saída (driver) | Corrente e tensão de saída (driver) | Corrente e tensão de saída (driver) | Corrente e tensão de saída (driver) | Corrente e tensão de saída (driver) | Corrente e tensão de saída (driver) | Corrente e tensão de saída (driver) | Corrente e tensão de saída (driver) | Corrente e tensão de saída (driver) | Corrente e tensão de saída (driver) | Corrente e tensão de saída (driver) | Corrente e tensão de saída (driver) | Corrente e tensão de saída (driver) | Corrente e tensão de saída (driver) | Corrente e tensão de saída (driver) | Corrente e tensão de saída (driver) | Corrente e tensão de saída (driver) | Corrente e tensão de saída (driver) | Corrente e tensão de saída (driver) | Corrente e tensão de saída (driver) | Corrente e tensão de saída (driver) | Corrente e tensão de saída (driver) | Corrente e tensão de saída (driver) | Corrente e tensão de saída (driver) | Corrente e tensão de saída (driver) | Corrente e tensão de saída (driver) | Corrente e tensão de saída (driver) | Corrente e tensão de saída (driver) | Corrente e tensão de saída (driver) | Corrente e tensão de saída (driver) | Corrente e tensão de saída (driver) | Corrente e tensão de saída (driver) | Corrente e tensão de saída (driver) | Corrente e tensão de saída (driver) | Corrente e tensão de saída (driver) | Corrente e tensão de saída (driver) | Corrente e tensão de saída (driver) | Corrente e tensão de saída (driver) | Corrente e tensão de saída (driver) | Corrente e tensão de saída (driver) | Corrente e tensão de saída (driver) | Corrente e tensão de saída (driver) | Corrente e tensão de saída (driver) | Corrente e tensão de saída (driver) | Corrente e tensão de saída (driver) | Corrente e tensão de saída (driver) | Corrente e tensão de saída (driver) | Corrente e tensão de saída (driver) | Corrente e tensão de saída (driver) | Corrente e tensão de saída (driver) | Corrente e tensão de saída (driver) | Corrente e tensão de saída (driver) | Corrente e tensão de saída (driver) | Corrente e tensão de saída (driver) | Corrente e tensão de saída (driver) | Corrente e tensão de saída (driver) | Corrente e tensão de saída (driver) | Corrente e tensão de saída (driver) | Corrente e tensão de saída (driver) | Corrente e tensão de saída (driver) | Corrente e tensão de saída (driver) | Corrente e tensão de saída (driver) | Corrente e tensão de saída (driver) | Corrente e tensão de saída (driver) | Corrente e tensão de saída (driver) | Corrente e tensão de saída (driver) | Corrente e tensão de saída (driver) | Corrente e tensão de saída (driver) | Corrente e tensão de saída (driver) | Corrente e tensão de saída (driver) | Corrente e tensão de saída (driver) | Corrente e tensão de saída (driver) | Corrente e tensão de saída (driver) | Corrente e tensão de saída (driver) | Corrente e tensão de saída (driver) | Corrente e tensão de saída (driver) | Corrente e tensão de saída (driver) | Corrente e tensão de saída (driver) | Corrente e tensão de saída (driver) | Corrente e tensão de saída (driver) | Corrente e tensão de saída (driver) | Corrente e tensão de saída (driver) | Corrente e tensão de saída (driver) | Corrente e tensão de saída (driver) | Corrente e tensão de saída (driver) | Corrente e tensão de saída (driver) | Corrente e tensão de saída (driver) | Corrente e tensão de saída (driver) | Corrente e tensão de saída (driver) | Corrente e tensão de saída (driver) | Corrente e tensão de saída (driver) | Corrente e tensão de saída (driver) | Corrente e tensão de saída (driver) | Corrente e tensão de saída (driver) | Corrente e tensão de saída (driver) | Corrente e tensão de saída (driver) | Corrente e tensão de saída (driver) | Corrente e tensão de saída (driver) | Corrente e tensão de saída (driver) | Corrente e tensão de saída (driver) | Corrente e tensão de saída (driver) | Corrente e tensão de saída (driver) | Corrente e tensão de saída (driver) | Corrente e tensão de saída (driver) | Corrente e tensão de saída (driver) | Corrente e tensão de saída (driver) | Corrente e tensão de saída (driver) | Corrente e tensão de saída (driver) | Corrente e tensão de saída (driver) | Corrente e tensão de saída (driver) | Corrente e tensão de saída (driver) | Corrente e tensão de saída (driver) | Corrente e tensão de saída (driver) | Corrente e tensão de saída (driver) | Corrente e tensão de saída (driver) | Corrente e tensão de saída (driver) | Corrente e tensão de saída (driver) | Corrente e tensão de saída (driver) | Corrente e tensão de saída (driver) | Corrente e tensão de saída (driver) | Corrente e tensão de saída (driver) | Corrente e tensão de saída (driver) | Corrente e tensão de saída (driver) | Corrente e tensão de saída (driver) | Corrente e tensão de saída (driver) | Corrente e tensão de saída (driver) | Corrente e tensão de saída (driver) | Corrente e tensão de saída (driver) | Corrente e tensão de saída (driver) | Corrente e tensão de saída (driver) | Corrente e tensão de saída (driver) | Corrente e tensão de saída (driver) | Corrente e tensão de saída (driver) | Corrente e tensão de saída (driver) | Corrente e tensão de saída (driver) | Corrente e tensão de saída (driver) | Corrente e tensão de saída (driver) | Corrente e tensão de saída (driver) | Corrente e tensão de saída (driver) | Corrente e tensão de saída (driver) | Corrente e tensão de saída (driver) | Corrente e tensão de saída (driver) | Corrente e tensão de saída (driver) | Corrente e tensão de saída (driver) | Corrente e tensão de saída (driver) | Corrente e tensão de saída (driver) | Corrente e tensão de saída (driver) | Corrente e tensão de saída (driver) | Corrente e tensão de saída (driver) | Corrente e tensão de saída (driver) | Corrente e tensão de saída (driver) | Corrente e tensão de saída (driver) | Corrente e tensão de saída (driver) | Corrente e tensão de saída (driver) | Corrente e tensão de saída (driver) | Corrente e tensão de saída (driver) | Corrente e tensão de saída (driver) | Corrente e tensão de saída (driver) | Corrente e tensão de saída (driver) | Corrente e tensão de saída (driver) | Corrente e tensão de saída (driver) | Corrente e tensão de saída (driver) | Corrente e tensão de saída (driver) | Corrente e tensão de saída (driver) | Corrente e tensão de saída (driver) | Corrente e tensão de saída (driver) | Corrente e tensão de saída (driver) | Corrente e tensão de saída (driver) | Corrente e tensão de saída (driver) | Corrente e tensão de saída (driver) | Corrente e tensão de saída (driver) | Corrente e tensão de saída (driver) | Corrente e tensão de saída (driver) | Corrente e tensão de saída (driver) | Corrente e tensão de saída (driver) | Corrente e tensão de saída (driver) | Corrente e tensão de saída (driver) | Corrente e tensão de saída (driver) | Corrente e tensão de saída (driver) | Corrente e tensão de saída (driver) | Corrente e tensão de saída (driver) | Corrente e tensão de saída (driver) | Corrente e tensão de saída (driver) | Corrente e tensão de saída (driver) | Corrente e tensão de saída (driver) | Corrente e tensão de saída (driver) | Corrente e tensão de saída (driver) | Corrente e tensão de saída (driver) | Corrente e tensão de saída (driver) | Corrente e tensão de saída (driver) | Corrente e tensão de saída (driver) | Corrente e tensão de saída (driver) | Corrente e tensão de saída (driver) | Corrente e tensão de saída (driver) | Corrente e tensão de saída (driver) | Corrente e tensão de saída (driver) | Corrente e tensão de saída (driver) | Corrente e tensão de saída (driver) | Corrente e tensão de saída (driver) | Corrente e tensão de saída (driver) | Corrente e tensão de saída (driver) | Corrente e tensão de saída (driver) | Corrente e tensão de saída (driver) | Corrente e tensão de saída (driver) | Corrente e tensão de saída (driver) | Corrente e tensão de saída (driver) | Corrente e tensão de saída (driver) | Corrente e tensão de saída (driver) | Corrente e tensão de saída (driver) | Corrente e tensão de saída (driver) | Corrente e tensão de saída (driver) | Corrente e tensão de saída (driver) | Corrente e tensão de saída (driver) | Corrente e tensão de saída (driver) | Corrente e tensão de saída (driver) | Corrente e tensão de saída (driver) | Corrente e tensão de saída (driver) | Corrente e tensão de saída (driver) | Corrente e tensão de saída (driver) | Corrente e tensão de saída (driver) | Corrente e tensão de saída (driver) | Corrente e tensão de saída (driver) | Corrente e tensão de saída (driver) | Corrente e tensão de saída (driver) | Corrente e tensão de saída (driver) | Corrente e tensão de saída (driver) | Corrente e tensão de saída (driver) | Corrente e tensão de saída (driver) | Corrente e tensão de saída (driver) | Corrente e tensão de saída (driver) | Corrente e tensão de saída (driver) | Corrente e tensão de saída (driver) | Corrente e tensão de saída (driver) | Corrente e tensão de saída (driver) | Corrente e tensão de saída (driver) | Corrente e tensão de saída (driver) | Corrente e tensão de saída (driver) | Corrente e tensão de saída (driver) | Corrente e tensão de saída (driver) | Corrente e tensão de saída (driver) | Corrente e tensão de saída (driver) | Corrente e tensão de saída (driver) | Corrente e tensão de saída (driver) | Corrente e tensão de saída (driver) | Corrente e tensão de saída (driver) | Corrente e tensão de saída (driver) | Corrente e tensão de saída (driver) | Corrente e tensão de saída (driver) | Corrente e tensão de saída (driver) | Corrente e tensão de saída (driver) | Corrente e tensão de saída (driver) | Corrente e tensão de saída (driver) | Corrente e tensão de saída (driver) | Corrente e tensão de saída (driver) | Corrente e tensão de saída (driver) | Corrente e tensão de saída (driver) | Corrente e tensão de saída (driver) | Corrente e tensão de saída (driver) | Corrente e tensão de saída (driver) | Corrente e tensão de saída (driver) | Corrente e tensão de saída (driver) | Corrente e tensão de saída (driver) | Corrente e tensão de saída (driver) | Corrente e tensão de saída (driver) | Corrente e tensão de saída (driver) | Corrente e tensão de saída (driver) | Corrente e tensão de saída (driver) | Corrente e tensão de saída (driver) | Corrente e tensão de saída (driver) | Corrente e tensão de saída (driver) | Corrente e tensão de saída (driver) | Corrente e tensão de saída (driver) | Corrente e tensão de saída (driver) | Corrente e tensão de saída (driver) | Corrente e tensão de saída (driver) | Corrente e tensão de saída (driver) | Corrente e tensão de saída (driver) | Corrente e tensão de saída (driver) | Corrente e tensão de saída (driver) | Corrente e tensão de saída (driver) | Corrente e tensão de saída (driver) | Corrente e tensão de saída (driver) | Corrente e tensão de saída (driver) | Corrente e tensão de saída (driver) | Corrente e tensão de saída (driver) | Corrente e tensão de saída (driver) | Corrente e tensão de saída (driver) | Corrente e tensão de saída (driver) | Corrente e tensão de saída (driver) | Corrente e tensão de saída (driver) | Corrente e tensão de saída (driver) | Corrente e tensão de saída (driver) | Corrente e tensão de saída (driver) | Corrente e tensão de saída (driver) | Corrente e tensão de saída (driver) | Corrente e tensão de saída (driver) | Corrente e tensão de saída (driver) | Corrente e tensão de saída (driver) | Corrente e tensão de saída (driver) | Corrente e tensão de saída (driver) | Corrente e tensão de saída (driver) | Corrente e tensão de saída (driver) | Corrente e tensão de saída (driver) | Corrente e tensão de saída (driver) | Corrente e tensão de saída (driver) | Corrente e tensão de saída (driver) | Corrente e tensão de saída (driver) | Corrente e tensão de saída (driver) | Corrente e tensão de saída (driver) | Corrente e tensão de saída (driver) | Corrente e tensão de saída (driver) | Corrente e tensão de saída (driver) | Corrente e tensão de saída (driver) | Corrente e tensão de saída (driver) | Corrente e tensão de saída (driver) | Corrente e tensão de saída (driver) | Corrente e tensão de saída (driver) | Corrente e tensão de saída (driver) | Corrente e tensão de saída (driver) | Corrente e tensão de saída (driver) | Corrente e tensão de saída (driver) | Corrente e tensão de saída (driver) | Corrente e tensão de saída (driver) | Corrente e tensão de saída (driver) | Corrente e tensão de saída (driver) | Corrente e tensão de saída (driver) | Corrente e tensão de saída (driver) | Corrente e tensão de saída (driver) | Corrente e tensão de saída (driver) | Corrente e tensão de saída (driver) | Corrente e tensão de saída (driver) | Corrente e tensão de saída (driver) | Corrente e tensão de saída (driver) | Corrente e tensão de saída (driver) | Corrente e tensão de saída (driver) | Corrente e tensão de saída (driver) | Corrente e tensão de saída (driver) | Corrente e tensão de saída (driver) | Corrente e tensão de saída (driver) | Corrente e tensão de saída (driver) | Corrente e tensão de saída (driver) | Corrente e tensão de saída (driver) | Corrente e tensão de saída (driver) | Corrente e tensão de saída (driver) | Corrente e tensão de saída (driver) | Corrente e tensão de saída (driver) | Corrente e tensão de saída (driver) | Corrente e tensão de saída (driver) | Corrente e tensão de saída (driver) | Corrente e tensão de saída (driver) | Corrente e tensão de saída (driver) | Corrente e tensão de saída (driver) | Corrente e tensão de saída (driver) | Corrente e tensão de saída (driver) | Corrente e tensão de saída (driver) | Corrente e tensão de saída (driver) | Corrente e tensão de saída (driver) | Corrente e tensão de saída (driver) | Corrente e tensão de saída (driver) | Corrente e tensão de saída (driver) | Corrente e tensão de saída (driver) | Corrente e tensão de saída (driver) | Corrente e tensão de saída (driver) | Corrente e tensão de saída (driver) | Corrente e tensão de saída (driver) | Corrente e tensão de saída (driver) | Corrente e tensão de saída (driver) | Corrente e tensão de saída (driver) | Corrente e tensão de saída (driver) | Corrente e tensão de saída (driver) | Corrente e tensão de saída (driver) | Corrente e tensão de saída (driver) | Corrente e tensão de saída (driver) | Corrente e tensão de saída (driver) | Corrente e tensão de saída (driver) | Corrente e tensão de saída (driver) | Corrente e tensão de saída (driver) | Corrente e tensão de saída (driver) | Corrente e tensão de saída (driver) | Corrente e tensão de saída (driver) | Corrente e tensão de saída (driver) | Corrente e tensão de saída (driver) | Corrente e tensão de saída (driver) | Corrente e tensão de saída (driver) | Corrente e tensão de saída (driver) | Corrente e tensão de saída (driver) | Corrente e tensão de saída (driver) | Corrente e tensão de saída (driver) | Corrente e tensão de saída (driver) | Corrente e tensão de saída (driver) | Corrente e tensão de saída (driver) | Corrente e tensão de saída (driver) | Corrente e tensão de saída (driver) | Corrente e tensão de saída (driver) | Corrente e tensão de saída (driver) | Corrente e tensão de saída (driver) | Corrente e tensão de saída (driver) | Corrente e tensão de saída (driver) | Corrente e tensão de saída (driver) | Corrente e tensão de saída (driver) | Corrente e tensão de saída (driver) | Corrente e tensão de saída (driver) | Corrente e tensão de saída (driver) | Corrente e tensão de saída (driver) | Corrente e tensão de saída (driver) | Corrente e tensão de saída (driver) | Corrente e tensão de saída (driver) | Corrente e tensão de saída (driver) | Corrente e tensão de saída (driver) | Corrente e tensão de saída (driver) | Corrente e tensão de saída (driver) | Corrente e tensão de saída (driver) | Corrente e tensão de saída (driver) | Corrente e tensão de saída (driver) | Corrente e tensão de saída (driver) | Corrente e tensão de saída (driver) | Corrente e tensão de saída (driver) | Corrente e tensão de saída (driver) | Corrente e tensão de saída (driver) | Corrente e tensão de saída (driver) | Corrente e tensão de saída (driver) | Corrente e tensão de saída (driver) | Corrente e tensão de saída (driver) | Corrente e tensão de saída (driver) | Corrente e tensão de saída (driver) | Corrente e tensão de saída (driver) | Corrente e tensão de saída (driver) | Corrente e tensão de saída (driver) | Corrente e tensão de saída (driver) | Corrente e tensão de saída (driver) | Corrente e tensão de saída (driver) | Corrente e tensão de saída (driver) | Corrente e tensão de saída (driver) | Corrente e tensão de saída (driver) | Corrente e tensão de saída (driver) | Corrente e tensão de saída (driver) | Corrente e tensão de saída (driver) | Corrente e tensão de saída (driver) | Corrente e tensão de saída (driver) | Corrente e tensão de saída (driver) | Corrente e tensão de saída (driver) | Corrente e tensão de saída (driver) | Corrente e tensão de saída (driver) | Corrente e tensão de saída (driver) | Corrente e tensão de saída (driver) | Corrente e tensão de saída (driver) | Corrente e tensão de saída (driver) | Corrente e tensão de saída (driver) | Corrente e tensão de saída (driver) | Corrente e tensão de saída (driver) | Corrente e tensão de saída (driver) | Corrente e tensão de saída (driver) | Corrente e tensão de saída (driver) | Corrente e tensão de saída (driver) | Corrente e tensão de saída (driver) | Corrente e tensão de saída (driver) | Corrente e tensão de saída (driver) | Corrente e tensão de saída (driver) | Corrente e tensão de saída (driver) | Corrente e tensão de saída (driver) | Corrente e tensão de saída (driver) | Corrente e tensão de saída (driver) | Corrente e tensão de saída (driver) | Corrente e tensão de saída (driver) | Corrente e tensão de saída (driver) | Corrente e tensão de saída (driver) | Corrente e tensão de saída (driver) | Corrente e tensão de saída (driver) | Corrente e tensão de saída (driver) | Corrente e tensão de saída (driver) | Corrente e tensão de saída (driver) | Corrente e tensão de saída (driver) | Corrente e tensão de saída (driver) | Corrente e tensão de saída (driver) | Corrente e tensão de saída (driver) | Corrente e tensão de saída (driver) | Corrente e tensão de saída (driver) | Corrente e tensão de saída (driver) | Corrente e tensão de saída (driver) | Corrente e tensão de saída (driver) | Corrente e tensão de saída (driver) | Corrente e tensão de saída (driver) | Corrente e tensão de saída (driver) | Corrente e tensão de saída (driver) | Corrente e tensão de saída (driver) | Corrente e tensão de saída (driver) | Corrente e tensão de saída (driver) | Corrente e tensão de saída (driver) | Corrente e tensão de saída (driver) | Corrente e tensão de saída (driver) | Corrente e tensão de saída (driver) | Corrente e tensão de saída (driver) | Corrente e tensão de saída (driver) | Corrente e tensão de saída (driver) | Corrente e tensão de saída (driver) | Corrente e tensão de saída (driver) | Corrente e tensão de saída (driver) | Corrente e tensão de saída (driver) | Corrente e tensão de saída (driver) | Corrente e tensão de saída (driver) | Corrente e tensão de saída (driver) | Corrente e tensão de saída (driver) | Corrente e tensão de saída (driver) | Corrente e tensão de saída (driver) | Corrente e tensão de saída (driver) | Corrente e tensão de saída (driver) | Corrente e tensão de saída (driver) | Corrente e tensão de saída (driver) | Corrente e tensão de saída (driver) | Corrente e tensão de saída (driver) | Corrente e tensão de saída (driver) | Corrente e tensão de saída (driver) | Corrente e tensão de saída (driver) | Corrente e tensão de saída (driver) | Corrente e tensão de saída (driver) | Corrente e tensão de saída (driver) | Corrente e tensão de saída (driver) | Corrente e tensão de saída (driver) | Corrente e tensão de saída (driver) | Corrente e tensão de saída (driver) | Corrente e tensão de saída (driver) | Corrente e tensão de saída (driver) | Corrente e tensão de saída (driver) | Corrente e tensão de saída (driver) | Corrente e tensão de saída (driver) | Corrente e tensão de saída (driver) | Corrente e tensão de saída (driver) | Corrente e tensão de saída (driver) | Corrente e tensão de saída (driver) | Corrente e tensão de saída (driver) | Corrente e tensão de saída (driver) | Corrente e tensão de saída (driver) | Corrente e tensão de saída (driver) | Corrente e tensão de saída (driver) | Corrente e tensão de saída (driver) | Corrente e tensão de saída (driver) | Corrente e tensão de saída (driver) | Corrente e tensão de saída (driver) | Corrente e tensão de saída (driver) | Corrente e tensão de saída (driver) | Corrente e tensão de saída (driver) | Corrente e tensão de saída (driver) | Corrente e tensão de saída (driver) | Corrente e tensão de saída (driver) | Corrente e tensão de saída (driver) | Corrente e tensão de saída (driver) | Corrente e tensão de saída (driver) | Corrente e tensão de saída (driver) | Corrente e tensão de saída (driver) | Corrente e tensão de saída (driver) | Corrente e tensão de saída (driver) | Corrente e tensão de saída (driver) | Corrente e tensão de saída (driver) | Corrente e tensão de saída (driver) | Corrente e tensão de saída (driver) | Corrente e tensão de saída (driver) | Corrente e tensão de saída (driver) | Corrente e tensão de saída (driver) | Corrente e tensão de saída (driver) | Corrente e tensão de saída (driver) | Corrente e tensão de saída (driver) | Corrente e tensão de saída (driver) | Corrente e tensão de saída (driver) | Corrente e tensão de saída (driver) | Corrente e tensão de saída (driver) | Corrente e tensão de saída (driver) | Corrente e tensão de saída (driver) | Corrente e tensão de saída (driver) | Corrente e tensão de saída (driver) | Corrente e tensão de saída (driver) | Corrente e tensão de saída (driver) | Corrente e tensão de saída (driver) | Corrente e tensão de saída (driver) | Corrente e tensão de saída (driver) | Corrente e tensão de saída (driver) | Corrente e tensão de saída (driver) | Corrente e tensão de saída (driver) | Corrente e tensão de saída (driver) | Corrente e tensão de saída (driver) | Corrente e tensão de saída (driver) | Corrente e tensão de saída (driver) | Corrente e tensão de saída (driver) | Corrente e tensão de saída (driver) | Corrente e tensão de saída (driver) | Corrente e tensão de saída (driver) | Corrente e tensão de saída (driver) | Corrente e tensão de saída (driver) | Corrente e tensão de saída (driver) | Corrente e tensão de saída (driver) | Corrente e tensão de saída (driver) | Corrente e tensão de saída (driver) | Corrente e tensão de saída (driver) | Corrente e tensão de saída (driver) | Corrente e tensão de saída (driver) | Corrente e tensão de saída (driver) | Corrente e tensão de saída (driver) | Corrente e tensão de saída (driver) | Corrente e tensão de saída (driver) | Corrente e tensão de saída (driver) | Corrente e tensão de saída (driver) | Corrente e tensão de saída (driver) | Corrente e tensão de saída (driver) | Corrente e tensão de saída (driver) | Corrente e tensão de saída (driver) | Corrente e tensão de saída (driver) | Corrente e tensão de saída (driver) | Corrente e tensão de saída (driver) | Corrente e tensão de saída (driver) | Corrente e tensão de saída (driver) | Corrente e tensão de saída (driver) | Corrente e tensão de saída (driver) | Corrente e tensão de saída (driver) | Corrente e tensão de saída (driver) | Corrente e tensão de saída (driver) | Corrente e tensão de saída (driver) | Corrente e tensão de saída (driver) | Corrente e tensão de saída (driver) | Corrente e tensão de saída (driver) | Corrente e tensão de saída (driver) | Corrente e tensão de saída (driver) | Corrente e tensão de saída (driver) | Corrente e tensão de saída (driver) | Corrente e tensão de saída (driver) | Corrente e tensão de saída (driver) | Corrente e tensão de saída (driver) | Corrente e tensão de saída (driver) | Corrente e tensão de saída (driver) | Corrente e tensão de saída (driver) | Corrente e tensão de saída (driver) | Corrente e tensão de saída (driver) | Corrente e tensão de saída (driver) | Corrente e tensão de saída (driver) | Corrente e tensão de saída (driver) | Corrente e tensão de saída (driver) | Corrente e tensão de saída (driver) | Corrente e tensão de saída (driver) | Corrente e tensão de saída (driver) | Corrente e tensão de saída (driver) | Corrente e tensão de saída (driver) | Corrente e tensão de saída (driver) | Corrente e tensão de saída (driver) | Corrente e tensão de saída (driver) | Corrente e tensão de saída (driver) | Corrente e tensão de saída (driver) | Corrente e tensão de saída (driver) | Corrente e tensão de saída (driver) | Corrente e tensão de saída (driver) | Corrente e tensão de saída (driver) | Corrente e tensão de saída (driver) | Corrente e tensão de saída (driver) | Corrente e tensão de saída (driver) | Corrente e tensão de saída (driver) | Corrente e tensão de saída (driver) | Corrente e tensão de saída (driver) | Corrente e tensão de saída (driver) | Corrente e tensão de saída (driver) | Corrente e tensão de saída (driver) | Corrente e tensão de saída (driver) | Corrente e tensão de saída (driver) | Corrente e tensão de saída (driver) | Corrente e tensão de saída (driver) | Corrente e tensão de saída (driver) | Corrente e tensão de saída (driver) | Corrente e tensão de saída (driver) | Corrente e tensão de saída (driver) | Corrente e tensão de saída (driver) | Corrente e tensão de saída (driver) | Corrente e tensão de saída (driver) | Corrente e tensão de saída (driver) | Corrente e tensão de saída (driver) | Corrente e tensão de saída (driver) | Corrente e tensão de saída (driver) | Corrente e tensão de saída (driver) | Corrente e tensão de saída (driver) | Corrente e tensão de saída (driver) | Corrente e tensão de saída (driver) | Corrente e tensão de saída (driver) | Corrente e tensão de saída (driver) | Corrente e tensão de saída (driver) | Corrente e tensão de saída (driver) | Corrente e tensão de saída (driver) | Corrente e tensão de saída (driver) | Corrente e tensão de saída (driver) | Corrente e tensão de saída (driver) | Corrente e tensão de saída (driver) | Corrente e tensão de saída (driver) | Corrente e tensão de saída (driver) | Corrente e tensão de saída (driver) | Corrente e tensão de saída (driver) | Corrente e tensão de saída (driver) | Corrente e tensão de saída (driver) | Corrente e tensão de saída (driver) | Corrente e tensão de saída (driver) | Corrente e tensão de saída (driver) | Corrente e tensão de saída (driver) | Corrente e tensão de saída (driver) | Corrente e tensão de saída (driver) | Corrente e tensão de saída (driver) | Corrente e tensão de saída (driver) | Corrente e tensão de saída (driver) | Corrente e tensão de saída (driver) | Corrente e tensão de saída (driver) | Corrente e tensão de saída (driver) | Corrente e tensão de saída (driver) | Corrente e tensão de saída (driver) | Corrente e tensão de saída (driver) | Corrente e tensão de saída (driver) | Corrente e tensão de saída (driver) | Corrente e tensão de saída (driver) | Corrente e tensão de saída (driver) | Corrente e tensão de saída (driver) | Corrente e tensão de saída (driver) | Corrente e tensão de saída (driver) | Corrente e tensão de saída (driver) | Corrente e tensão de saída (driver) | Corrente e tensão de saída (driver) | Corrente e tensão de saída (driver) | Corrente e tensão de saída (driver) | Corrente e tensão de saída (driver) | Corrente e tensão de saída (driver) | Corrente e tensão de saída (driver) | Corrente e tensão de saída (driver) | Corrente e tensão de saída (driver) | Corrente e tensão de saída (driver) | Corrente e tensão de saída (driver) | Corrente e tensão de saída (driver) | Corrente e tensão de saída (driver) | Corrente e tensão de saída (driver) | Corrente e tensão de saída (driver) | Corrente e tensão de saída (driver) | Corrente e tensão de saída (driver) | Corrente e tensão de saída (driver) | Corrente e tensão de saída (driver) | Corrente e tensão de saída (driver) | Corrente e tensão de saída (driver) | Corrente e tensão de saída (driver) | Corrente e tensão de saída (driver) | Corrente e tensão de saída (driver) | Corrente e tensão de saída (driver) | Corrente e tensão de saída (driver) | Corrente e tensão de saída (driver) | Corrente e tensão de saída (driver) | Corrente e tensão de saída (driver) | Corrente e tensão de saída (driver) | Corrente e tensão de saída (driver) | Corrente e tensão de saída (driver) | Corrente e tensão de saída (driver) | Corrente e tensão de saída (driver) | Corrente e tensão de saída (driver) | Corrente e tensão de saída (driver) | Corrente e tensão de saída (driver) | Corrente e tensão de saída (driver) | Corrente e tensão de saída (driver) | Corrente e tensão de saída (driver) | Corrente e tensão de saída (driver) | Corrente e tensão de saída (driver) | Corrente e tensão de saída (driver) | Corrente e tensão de saída (driver) | Corrente e tensão de saída (driver) | Corrente e tensão de saída (driver) | Corrente e tensão de saída (driver) | Corrente e tensão de saída (driver) | Corrente e tensão de saída (driver) | Corrente e tensão de saída (driver) | Corrente e tensão de saída (driver) | Corrente e tensão de saída (driver) | Corrente e tensão de saída (driver) | Corrente e tensão de saída (driver) | Corrente e tensão de saída (driver) | Corrente e tensão de saída (driver) | Corrente e tensão de saída (driver) | Corrente e tensão de saída (driver) | Corrente e tensão de saída (driver) | Corrente e tensão de saída (driver) | Corrente e tensão de saída (driver) | Corrente e tensão de saída (driver) | Corrente e tensão de saída (driver) | Corrente e tensão de saída (driver) | Corrente e tensão de saída (driver) | Corrente e tensão de saída (driver) | Corrente e tensão de saída (driver) | Corrente e tensão de saída (driver) | Corrente e tensão de saída (driver) | Corrente e tensão de saída (driver) | Corrente e tensão de saída (driver) | Corrente e tensão de saída (driver) | Corrente e tensão de saída (driver) | Corrente e tensão de saída (driver) | Corrente e tensão de saída (driver) | Corrente e tensão de saída (driver) | Corrente e tensão de saída (driver) | Corrente e tensão de saída (driver) | Corrente e tensão de saída (driver) | Corrente e tensão de saída (driver) | Corrente e tensão de saída (driver) | Corrente e tensão de saída (driver) | Corrente e tensão de saída (driver) | Corrente e tensão de saída (driver) | Corrente e tensão de saída (driver) | Corrente e tensão de saída (driver) | Corrente e tensão de saída (driver) | Corrente e tensão de saída (driver) | Corrente e tensão de saída (driver) | Corrente e tensão de saída (driver) | Corrente e tensão de saída (driver) | Corrente e tensão de saída (driver) | Corrente e tensão de saída (driver) | Corrente e tensão de saída (driver) | Corrente e tensão de saída (driver) | Corrente e tensão de saída (driver) | Corrente e tensão de saída (driver) | Corrente e tensão de saída (driver) | Corrente e tensão de saída (driver) | Corrente e tensão de saída (driver) | Corrente e tensão de saída (driver) | Corrente e tensão de saída (driver) | Corrente e tensão de saída (driver) | Corrente e tensão de saída (driver) | Corrente e tensão de saída (driver) | Corrente e tensão de saída (driver) | Corrente e tensão de saída (driver) | Corrente e tensão de saída (driver) | Corrente e tensão de saída (driver) | Corrente e tensão de saída (driver) | Corrente e tensão de saída (driver) | Corrente e tensão de saída (driver) | Corrente e tensão de saída (driver) | Corrente e tensão de saída (driver) | Corrente e tensão de saída (driver) | Corrente e tensão de saída (driver) | Corrente e tensão de saída (driver) | Corrente e tensão de saída (driver) | Corrente e tensão de saída (driver) | Corrente e tensão de saída (driver) | Corrente e tensão de saída (driver) | Corrente e tensão de saída (driver) | Corrente e tensão de saída (driver) | Corrente e tensão de saída (driver) | Corrente e tensão de saída (driver) | Corrente e tensão de saída (driver) | Corrente e tensão de saída (driver) | Corrente e tensão de saída (driver) | Corrente e tensão de saída (driver) | Corrente e tensão de saída (driver) | Corrente e tensão de saída (driver) | Corrente e tensão de saída (driver) | Corrente e tensão de saída (driver) | Corrente e tensão de saída (driver) | Corrente e tensão de saída (driver) | Corrente e tensão de saída (driver) | Corrente e tensão de saída (driver) | Corrente e tensão de saída (driver) | Corrente e tensão de saída (driver) | Corrente e tensão de saída (driver) | Corrente e tensão de saída (driver) | Corrente e tensão de saída (driver) | Corrente e tensão de saída (driver) | Corrente e tensão de saída (driver) | Corrente e tensão de saída (driver) | Corrente e tensão de saída (driver) | Corrente e tensão de saída (driver) | Corrente e tensão de saída (driver) | Corrente e tensão de saída (driver) | Corrente e tensão de saída (driver) | Corrente e tensão de saída (driver) | Corrente e tensão de saída (driver) | Corrente e tensão de saída (driver) | Corrente e tensão de saída (driver) | Corrente e tensão de saída (driver) | Corrente e tensão de saída (driver) | Corrente e tensão de saída (driver) | Corrente e tensão de saída (driver) | Corrente e tensão de saída (driver) | Corrente e tensão de saída (driver) | Corrente e tensão de saída (driver) | Corrente e tensão de saída (driver) | Corrente e tensão de saída (driver) | Corrente e tensão de saída (driver) | Corrente e tensão de saída (driver) | Corrente e tensão de saída (driver) | Corrente e tensão de saída (driver) | Corrente e tensão de saída (driver) | Corrente e tensão de saída (driver) | Corrente e tensão de saída (driver) | Corrente e tensão de saída (driver) | Corrente e tensão de saída (driver) | Corrente e tensão de saída (driver) | Corrente e tensão de saída (driver) | Corrente e tensão de saída (driver) | Corrente e tensão de saída (driver) | Corrente e tensão de saída (driver) | Corrente e tensão de saída (driver) | Corrente e tensão de saída (driver) | Corrente e tensão de saída (driver) | Corrente e tensão de saída (driver) | Corrente e tensão de saída (driver) | Corrente e tensão de saída (driver) | Corrente e tensão de saída (driver) | Corrente e tensão de saída (driver) | Corrente e tensão de saída (driver) | Corrente e tensão de saída (driver) | Corrente e tensão de saída (driver) | Corrente e tensão de saída (driver) | Corrente e tensão de saída (driver) | Corrente e tensão de saída (driver) | Corrente e tensão de saída (driver) | Corrente e tensão de saída (driver) | Corrente e tensão de saída (driver) | Corrente e tensão de saída (driver) | Corrente e tensão de saída (driver) | Corrente e tensão de saída (driver) | Corrente e tensão de saída (driver) | Corrente e tensão de saída (driver) | Corrente e tensão de saída (driver) | Corrente e tensão de saída (driver) | Corrente e tensão de saída (driver) | Corrente e tensão de saída (driver) | Corrente e tensão de saída (driver) | Corrente e tensão de saída (driver) | Corrente e tensão de saída (driver) | Corrente e tensão de saída (driver) | Corrente e tensão de saída (driver) | Corrente e tensão de saída (driver) | Corrente e tensão de saída (driver) | Corrente e tensão de saída (driver) | Corrente e tensão de saída (driver) | Corrente e tensão de saída (driver) | Corrente e tensão de saída (driver) | Corrente e tensão de saída (driver) | Corrente e tensão de saída (driver) | Corrente e tensão de saída (driver) | Corrente e tensão de saída (driver) | Corrente e tensão de saída (driver) | Corrente e tensão de saída (driver) | Corrente e tensão de saída (driver) | Corrente e tensão de saída (driver) | Corrente e tensão de saída (driver) | Corrente e tensão de saída (driver) | Corrente e tensão de saída (driver) | Corrente e tensão de saída (driver) | Corrente e tensão de saída (driver) | Corrente e tensão de saída (driver) | Corrente e tensão de saída (driver) | Corrente e tensão de saída (driver) | Corrente e tensão de saída (driver) | Corrente e tensão de saída (driver) | Corrente e tensão de saída (driver) | Corrente e tensão de saída (driver) | Corrente e tensão de saída (driver) | Corrente e tensão de saída (driver) | Corrente e tensão de saída (driver) | Corrente e tensão de saída (driver) | Corrente e tensão de saída (driver) | Corrente e tensão de saída (driver) | Corrente e tensão de saída (driver) | Corrente e tensão de saída (driver) | Corrente e tensão de saída (driver) | Corrente e tensão de saída (driver) | Corrente e tensão de saída (driver) | Corrente e tensão de saída (driver) | Corrente e tensão de saída (driver) | Corrente e tensão de saída (driver) | Corrente e tensão de saída (driver) | Corrente e tensão de saída (driver) | Corrente e tensão de saída (driver) | Corrente e tensão de saída (driver) | Corrente e tensão de saída (driver) | Corrente e tensão de saída (driver) | Corrente e tensão de saída (driver) | Corrente e tensão de saída (driver) | Corrente e tensão de saída (driver) | Corrente e tensão de saída (driver) | Corrente e tensão de saída (driver) | Corrente e tensão de saída (driver) | Corrente e tensão de saída (driver) | Corrente e tensão de saída (driver) | Corrente e tensão de saída (driver) | Corrente e tensão de saída (driver) | Corrente e tensão de saída (driver) | Corrente e tensão de saída (driver) | Corrente e tensão de saída (driver) | Corrente e tensão de saída (driver) | Corrente e tensão de saída (driver) | Corrente e tensão de saída (driver) | Corrente e tensão de saída (driver) | Corrente e tensão de saída (driver) | Corrente e tensão de saída (driver) | Corrente e tensão de saída (driver) | Corrente e tensão de saída (driver) | Corrente e tensão de saída (driver) | Corrente e tensão de saída (driver) | Corrente e tensão de saída (driver) | Corrente e tensão de saída (driver) | Corrente e tensão de saída (driver) | Corrente e tensão de saída (driver) | Corrente e tensão de saída (driver) | Corrente e tensão de saída (driver) | Corrente e tensão de saída (driver) | Corrente e tensão de saída (driver) | Corrente e tensão de saída (driver) | Corrente e tensão de saída (driver) | Corrente e tensão de saída (driver) | Corrente e tensão de saída (driver) | Corrente e tensão de saída (driver) | Corrente e tensão de saída (driver) | Corrente e tensão de saída (driver) | Corrente e tensão de saída (driver) | Corrente e tensão de saída (driver) | Corrente e tensão de saída (driver) | Corrente e tensão de saída (driver) | Corrente e tensão de saída (driver) | Corrente e tensão de saída (driver) | Corrente e tensão de saída (driver) | Corrente e tensão de saída (driver) | Corrente e tensão de saída (driver) | Corrente e tensão de saída (driver) | Corrente e tensão de saída (driver) | Corrente e tensão de saída (driver) | Corrente e tensão de saída (driver) | Corrente e tensão de saída (driver) | Corrente e tensão de saída (driver) | Corrente e tensão de saída (driver) | Corrente e tensão de saída (driver) | Corrente e tensão de saída (driver) | Corrente e tensão de saída (driver) | Corrente e tensão de saída (driver) | Corrente e tensão de saída (driver) | Corrente e tensão de saída (driver) | Corrente e tensão de saída (driver) | Corrente e tensão de saída (driver) | Corrente e tensão de saída (driver) | Corrente e tensão de saída (driver) | Corrente e tensão de saída (driver) | Corrente e tensão de saída (driver) | Corrente e tensão de saída (driver) | Corrente e tensão de saída (driver) | Corrente e tensão de saída (driver)
53 | Corrente e tensão de saída (driver 2) | 1.420mA ¦ 100V | 1.420mA ¦ 100V | 1.420mA ¦ 100V | 1.050mA ¦ 87V | 1.050mA ¦ 87V | 1.050mA ¦ 87V | 1.300mA ¦ 87V | 1.300mA ¦ 87V | 1.300mA ¦ 87V | 1.130mA ¦ 87V | 1.130mA ¦ 87V | 1.130mA ¦ 87V | 1.050mA ¦ 87V | 1.050mA ¦ 87V | 1.050mA ¦ 87V | Remover essa linha do manual | Remover essa linha do manual | Remover essa linha do manual | Remover essa linha do manual | Remover essa linha do manual | Remover essa linha do manual | Remover essa linha do manual | Remover essa linha do manual | Remover essa linha do manual | Remover essa linha do manual | Remover essa linha do manual | Remover essa linha do manual | Remover essa linha do manual | Remover essa linha do manual | Remover essa linha do manual | Remover essa linha do manual | Remover essa linha do manual | Remover essa linha do manual | Remover essa linha do manual | Remover essa linha do manual | Remover essa linha do manual | Remover essa linha do manual | Remover essa linha do manual | Remover essa linha do manual | Remover essa linha do manual | Remover essa linha do manual | Remover essa linha do manual | Remover essa linha do manual | Remover essa linha do manual | Remover essa linha do manual | Remover essa linha do manual | Remover essa linha do manual | Remover essa linha do manual | Remover essa linha do manual | Remover essa linha do manual | Remover essa linha do manual | Remover essa linha do manual | Remover essa linha do manual | Remover essa linha do manual | Remover essa linha do manual | Remover essa linha do manual | Remover essa linha do manual | Remover essa linha do manual | Remover essa linha do manual | Remover essa linha do manual | Remover essa linha do manual | Remover essa linha do manual | Remover essa linha do manual | Remover essa linha do manual | Remover essa linha do manual | Remover essa linha do manual | Remover essa linha do manual | Remover essa linha do manual | Remover essa linha do manual | Remover essa linha do manual | Remover essa linha do manual | Remover essa linha do manual | Remover essa linha do manual | Remover essa linha do manual | Remover essa linha do manual
55 | Módulo de LEDs (driver 2) | 1204 + S 0604 ¦ 1.420mA ¦ 100V | 1204 + S 0604 ¦ 1.420mA ¦ 100V | 1204 + S 0604 ¦ 1.420mA ¦ 100V | 1603 ¦ 1.050mA ¦ 87V | 1603 ¦ 1.050mA ¦ 87V | 1603 ¦ 1.050mA ¦ 87V | 1603 ¦ 1.300mA ¦ 87V | 1603 ¦ 1.300mA ¦ 87V | 1603 ¦ 1.300mA ¦ 87V | 1603 ¦ 1.130mA ¦ 87V | 1603 ¦ 1.130mA ¦ 87V | 1603 ¦ 1.130mA ¦ 87V | 1603 ¦ 1.050mA ¦ 87V | 1603 ¦ 1.050mA ¦ 87V | 1603 ¦ 1.050mA ¦ 87V | Remover essa linha do manual | Remover essa linha do manual | Remover essa linha do manual | Remover essa linha do manual | Remover essa linha do manual | Remover essa linha do manual | Remover essa linha do manual | Remover essa linha do manual | Remover essa linha do manual | Remover essa linha do manual | Remover essa linha do manual | Remover essa linha do manual | Remover essa linha do manual | Remover essa linha do manual | Remover essa linha do manual | Remover essa linha do manual | Remover essa linha do manual | Remover essa linha do manual | Remover essa linha do manual | Remover essa linha do manual | Remover essa linha do manual | Remover essa linha do manual | Remover essa linha do manual | Remover essa linha do manual | Remover essa linha do manual | Remover essa linha do manual | Remover essa linha do manual | Remover essa linha do manual | Remover essa linha do manual | Remover essa linha do manual | Remover essa linha do manual | Remover essa linha do manual | Remover essa linha do manual | Remover essa linha do manual | Remover essa linha do manual | Remover essa linha do manual | Remover essa linha do manual | Remover essa linha do manual | Remover essa linha do manual | Remover essa linha do manual | Remover essa linha do manual | Remover essa linha do manual | Remover essa linha do manual | Remover essa linha do manual | Remover essa linha do manual | Remover essa linha do manual | Remover essa linha do manual | Remover essa linha do manual | Remover essa linha do manual | Remover essa linha do manual | Remover essa linha do manual | Remover essa linha do manual | Remover essa linha do manual | Remover essa linha do manual | Remover essa linha do manual | Remover essa linha do manual | Remover essa linha do manual | Remover essa linha do manual | Remover essa linha do manual | Remover essa linha do manual
22 | Corrente de entrada (produto) | 2.400mA - 127V ¦ 1.404mA - 220V | 2.400mA - 127V ¦ 1.404mA - 220V | 2.400mA - 127V ¦ 1.404mA - 220V | 2.280mA - 127V ¦ 1.338mA - 220V | 2.280mA - 127V ¦ 1.338mA - 220V | 2.280mA - 127V ¦ 1.338mA - 220V | 2.000mA - 127V ¦ 1.190mA - 220V | 2.000mA - 127V ¦ 1.190mA - 220V | 2.000mA - 127V ¦ 1.190mA - 220V | 1.768mA - 127V ¦ 1.040mA - 220V | 1.768mA - 127V ¦ 1.040mA - 220V | 1.768mA - 127V ¦ 1.040mA - 220V | 1.600mA - 127V ¦ 940mA - 220V | 1.600mA - 127V ¦ 940mA - 220V | 1.600mA - 127V ¦ 940mA - 220V | Remover essa linha do manual | Remover essa linha do manual | Remover essa linha do manual | Remover essa linha do manual | Remover essa linha do manual | Remover essa linha do manual | Remover essa linha do manual | Remover essa linha do manual | Remover essa linha do manual | Remover essa linha do manual | Remover essa linha do manual | Remover essa linha do manual | Remover essa linha do manual | Remover essa linha do manual | Remover essa linha do manual | Remover essa linha do manual | Remover essa linha do manual | Remover essa linha do manual | Remover essa linha do manual | Remover essa linha do manual | Remover essa linha do manual | Remover essa linha do manual | Remover essa linha do manual | Remover essa linha do manual | Remover essa linha do manual | Remover essa linha do manual | Remover essa linha do manual | Remover essa linha do manual | Remover essa linha do manual | Remover essa linha do manual | Remover essa linha do manual | Remover essa linha do manual | Remover essa linha do manual | Remover essa linha do manual | Remover essa linha do manual | Remover essa linha do manual | Remover essa linha do manual | Remover essa linha do manual | Remover essa linha do manual | Remover essa linha do manual | Remover essa linha do manual | Remover essa linha do manual | Remover essa linha do manual | Remover essa linha do manual | Remover essa linha do manual | Remover essa linha do manual | Remover essa linha do manual | Remover essa linha do manual | Remover essa linha do manual | Remover essa linha do manual | Remover essa linha do manual | Remover essa linha do manual | Remover essa linha do manual | Remover essa linha do manual | Remover essa linha do manual | Remover essa linha do manual | Remover essa linha do manual | Remover essa linha do manual | Remover essa linha do manual | Remover essa linha do manual
1 | Tensão de alimentação (produto) | 100-250Vac ¦ 50-60Hz | 100-250Vac ¦ 50-60Hz | 100-250Vac ¦ 50-60Hz | 100-250Vac ¦ 50-60Hz | 100-250Vac ¦ 50-60Hz | 100-250Vac ¦ 50-60Hz | 100-250Vac ¦ 50-60Hz | 100-250Vac ¦ 50-60Hz | 100-250Vac ¦ 50-60Hz | 100-250Vac ¦ 50-60Hz | 100-250Vac ¦ 50-60Hz | 100-250Vac ¦ 50-60Hz | 100-250Vac ¦ 50-60Hz | 100-250Vac ¦ 50-60Hz | 100-250Vac ¦ 50-60Hz | 100-250Vac ¦ 50-60Hz | 100-250Vac ¦ 50-60Hz | 100-250Vac ¦ 50-60Hz | 100-250Vac ¦ 50-60Hz | 100-250Vac ¦ 50-60Hz | 100-250Vac ¦ 50-60Hz | 100-250Vac ¦ 50-60Hz | 100-250Vac ¦ 50-60Hz | 100-250Vac ¦ 50-60Hz | 100-250Vac ¦ 50-60Hz | 100-250Vac ¦ 50-60Hz | 100-250Vac ¦ 50-60Hz | 100-250Vac ¦ 50-60Hz | 100-250Vac ¦ 50-60Hz | 100-250Vac ¦ 50-60Hz | 100-250Vac ¦ 50-60Hz | 100-250Vac ¦ 50-60Hz | 100-250Vac ¦ 50-60Hz | 100-250Vac ¦ 50-60Hz | 100-250Vac ¦ 50-60Hz | 100-250Vac ¦ 50-60Hz | 100-250Vac ¦ 50-60Hz | 100-250Vac ¦ 50-60Hz | 100-250Vac ¦ 50-60Hz | 100-250Vac ¦ 50-60Hz | 100-250Vac ¦ 50-60Hz | 100-250Vac ¦ 50-60Hz | 100-250Vac ¦ 50-60Hz | 100-250Vac ¦ 50-60Hz | 100-250Vac ¦ 50-60Hz | 100-250Vac ¦ 50-60Hz | 100-250Vac ¦ 50-60Hz | 100-250Vac ¦ 50-60Hz | 100-250Vac ¦ 50-60Hz | 100-250Vac ¦ 50-60Hz | 100-250Vac ¦ 50-60Hz | 100-250Vac ¦ 50-60Hz | 100-250Vac ¦ 50-60Hz | 100-250Vac ¦ 50-60Hz | 100-250Vac ¦ 50-60Hz | 100-250Vac ¦ 50-60Hz | 100-250Vac ¦ 50-60Hz | 100-250Vac ¦ 50-60Hz | 100-250Vac ¦ 50-60Hz | 100-250Vac ¦ 50-60Hz | 100-250Vac ¦ 50-60Hz | 100-250Vac ¦ 50-60Hz | 100-250Vac ¦ 50-60Hz | 100-250Vac ¦ 50-60Hz | 100-250Vac ¦ 50-60Hz | 100-250Vac ¦ 50-60Hz | 100-250Vac ¦ 50-60Hz | 100-250Vac ¦ 50-60Hz | 100-250Vac ¦ 50-60Hz | 100-250Vac ¦ 50-60Hz | 100-250Vac ¦ 50-60Hz | 100-250Vac ¦ 50-60Hz | 100-250Vac ¦ 50-60Hz | 100-250Vac ¦ 50-60Hz | 100-250Vac ¦ 50-60Hz
3 | Fator de potência (FP) | 0.99 | 0.99 | 0.99 | 0.99 | 0.99 | 0.99 | 0.99 | 0.99 | 0.99 | 0.99 | 0.99 | 0.99 | 0.99 | 0.99 | 0.99 | 0.99 | 0.99 | 0.99 | 0.99 | 0.98 | 0.99 | 0.99 | 0.99 | 0.99 | 0.99 | 0.99 | 0.99 | 0.99 | 0.99 | 0.99 | 0.99 | 0.99 | 0.99 | 0.97 | 0.97 | 0.98 | 0.99 | 0.99 | 0.99 | 0.99 | 0.99 | 0.99 | 0.99 | 0.99 | 0.99 | 0.99 | 0.99 | 0.99 | 0.99 | 0.99 | 0.99 | 0.99 | 0.99 | 0.99 | 0.97 | 0.97 | 0.97 | 0.99 | 0.99 | 0.99 | 0.99 | 0.99 | 0.99 | 0.99 | 0.99 | 0.99 | 0.99 | 0.99 | 0.99 | 0.99 | 0.99 | 0.99 | 0.99 | 0.99 | 0.99
122 | Distorção harmônica total de corrente (ATHD) | < 10% | < 10% | < 10% | < 10% | < 10% | < 10% | < 10% | < 10% | < 10% | < 10% | < 10% | < 10% | < 10% | < 10% | < 10% | < 10% | < 10% | < 10% | < 10% | < 10% | < 10% | < 10% | < 10% | < 10% | < 10% | < 10% | < 10% | < 10% | < 10% | < 10% | < 10% | < 10% | < 10% | < 10% | < 10% | < 10% | < 10% | < 10% | < 10% | < 10% | < 10% | < 10% | < 10% | < 10% | < 10% | < 10% | < 10% | < 10% | < 10% | < 10% | < 10% | < 10% | < 10% | < 10% | < 10% | < 10% | < 10% | < 10% | < 10% | < 10% | < 10% | < 10% | < 10% | < 10% | < 10% | < 10% | < 10% | < 10% | < 10% | < 10% | < 10% | < 10% | < 10% | < 10% | < 10%
126 | Sistema de fotocélula integrada | Não contém | Não contém | Não contém | Não contém | Não contém | Não contém | Não contém | Não contém | Não contém | Não contém | Não contém | Não contém | Não contém | Não contém | Não contém | Não contém | Não contém | Não contém | Não contém | Não contém | Não contém | Não contém | Não contém | Não contém | Não contém | Não contém | Não contém | Não contém | Não contém | Não contém | Não contém | Não contém | Não contém | Não contém | Não contém | Não contém | Não contém | Não contém | Não contém | Não contém | Não contém | Não contém | Não contém | Não contém | Não contém | Não contém | Não contém | Não contém | Não contém | Não contém | Não contém | Não contém | Não contém | Não contém | Não contém | Não contém | Não contém | Não contém | Não contém | Não contém | Não contém | Não contém | Não contém | Não contém | Não contém | Não contém | Não contém | Não contém | Não contém | Não contém | Não contém | Não contém | Não contém | Não contém | Não contém
128 | Dimerização | 0-10V | 0-10V | 0-10V | 0-10V | 0-10V | 0-10V | 0-10V | 0-10V | 0-10V | 0-10V | 0-10V | 0-10V | 0-10V | 0-10V | 0-10V | 0-10V | 0-10V | 0-10V | 0-10V | 0-10V | 0-10V | 0-10V | 0-10V | 0-10V | 0-10V | 0-10V | 0-10V | 0-10V | 0-10V | 0-10V | 0-10V | 0-10V | 0-10V | 0-10V | 0-10V | 0-10V | 0-10V | 0-10V | 0-10V | 0-10V | 0-10V | 0-10V | 0-10V | 0-10V | 0-10V | 0-10V | 0-10V | 0-10V | 0-10V | 0-10V | 0-10V | 0-10V | 0-10V | 0-10V | 0-10V | 0-10V | 0-10V | 0-10V | 0-10V | 0-10V | 0-10V | 0-10V | 0-10V | 0-10V | 0-10V | 0-10V | 0-10V | 0-10V | 0-10V | 0-10V | 0-10V | 0-10V | 0-10V | 0-10V | 0-10V
8 | Modelo de tomada base fotocélula | 7 segmentos | 7 segmentos | 7 segmentos | 7 segmentos | 7 segmentos | 7 segmentos | 7 segmentos | 7 segmentos | 7 segmentos | 7 segmentos | 7 segmentos | 7 segmentos | 7 segmentos | 7 segmentos | 7 segmentos | 7 segmentos | 7 segmentos | 7 segmentos | 7 segmentos | 7 segmentos | 7 segmentos | 7 segmentos | 7 segmentos | 7 segmentos | 7 segmentos | 7 segmentos | 7 segmentos | 7 segmentos | 7 segmentos | 7 segmentos | 7 segmentos | 7 segmentos | 7 segmentos | 7 segmentos | 7 segmentos | 7 segmentos | 7 segmentos | 7 segmentos | 7 segmentos | 7 segmentos | 7 segmentos | 7 segmentos | 7 segmentos | 7 segmentos | 7 segmentos | 7 segmentos | 7 segmentos | 7 segmentos | 7 segmentos | 7 segmentos | 7 segmentos | 7 segmentos | 7 segmentos | 7 segmentos | 7 segmentos | 7 segmentos | 7 segmentos | 7 segmentos | 7 segmentos | 7 segmentos | 7 segmentos | 7 segmentos | 7 segmentos | 7 segmentos | 7 segmentos | 7 segmentos | 7 segmentos | 7 segmentos | 7 segmentos | 7 segmentos | 7 segmentos | 7 segmentos | 7 segmentos | 7 segmentos | 7 segmentos
114 | Grau de proteção | IP 67 (driver e conjunto óptico) IP 44 (alojamento do driver) | IP 67 (driver e conjunto óptico) IP 44 (alojamento do driver) | IP 67 (driver e conjunto óptico) IP 44 (alojamento do driver) | IP 67 (driver e conjunto óptico) IP 44 (alojamento do driver) | IP 67 (driver e conjunto óptico) IP 44 (alojamento do driver) | IP 67 (driver e conjunto óptico) IP 44 (alojamento do driver) | IP 67 (driver e conjunto óptico) IP 44 (alojamento do driver) | IP 67 (driver e conjunto óptico) IP 44 (alojamento do driver) | IP 67 (driver e conjunto óptico) IP 44 (alojamento do driver) | IP 67 (driver e conjunto óptico) IP 44 (alojamento do driver) | IP 67 (driver e conjunto óptico) IP 44 (alojamento do driver) | IP 67 (driver e conjunto óptico) IP 44 (alojamento do driver) | IP 67 (driver e conjunto óptico) IP 44 (alojamento do driver) | IP 67 (driver e conjunto óptico) IP 44 (alojamento do driver) | IP 67 (driver e conjunto óptico) IP 44 (alojamento do driver) | IP 67 (driver e conjunto óptico) IP 44 (alojamento do driver) | IP 67 (driver e conjunto óptico) IP 44 (alojamento do driver) | IP 67 (driver e conjunto óptico) IP 44 (alojamento do driver) | IP 67 (driver e conjunto óptico) IP 44 (alojamento do driver) | IP 67 (driver e conjunto óptico) IP 44 (alojamento do driver) | IP 67 (driver e conjunto óptico) IP 44 (alojamento do driver) | IP 67 (driver e conjunto óptico) IP 44 (alojamento do driver) | IP 67 (driver e conjunto óptico) IP 44 (alojamento do driver) | IP 67 (driver e conjunto óptico) IP 44 (alojamento do driver) | IP 67 (driver e conjunto óptico) IP 44 (alojamento do driver) | IP 67 (driver e conjunto óptico) IP 44 (alojamento do driver) | IP 67 (driver e conjunto óptico) IP 44 (alojamento do driver) | IP 67 (driver e conjunto óptico) IP 44 (alojamento do driver) | IP 67 (driver e conjunto óptico) IP 44 (alojamento do driver) | IP 67 (driver e conjunto óptico) IP 44 (alojamento do driver) | IP 67 (driver e conjunto óptico) IP 44 (alojamento do driver) | IP 67 (driver e conjunto óptico) IP 44 (alojamento do driver) | IP 67 (driver e conjunto óptico) IP 44 (alojamento do driver) | IP 67 (driver e conjunto óptico) IP 44 (alojamento do driver)) | IP 67 (driver e conjunto óptico) IP 44 (alojamento do driver) | IP 67 (driver e conjunto óptico) IP 44 (alojamento do driver) | IP 67 (driver e conjunto óptico) IP 44 (alojamento do driver) | IP 67 (driver e conjunto óptico) IP 44 (alojamento do driver) | IP 67 (driver e conjunto óptico) IP 44 (alojamento do driver) | IP 67 (driver e conjunto óptico) IP 44 (alojamento do driver) | IP 67 (driver e conjunto óptico) IP 44 (alojamento do driver) | IP 67 (driver e conjunto óptico) IP 44 (alojamento do driver) | IP 67 (driver e conjunto óptico) IP 44 (alojamento do driver) | IP 67 (driver e conjunto óptico) IP 44 (alojamento do driver) | IP 67 (driver e conjunto óptico) IP 44 (alojamento do driver) | IP 67 (driver e conjunto óptico) IP 44 (alojamento do driver) | IP 67 (driver e conjunto óptico) IP 44 (alojamento do driver) | IP 67 (driver e conjunto óptico) IP 44 (alojamento do driver) | IP 67 (driver e conjunto óptico) IP 44 (alojamento do driver) | IP 67 (driver e conjunto óptico) IP 44 (alojamento do driver) | IP 67 (driver e conjunto óptico) IP 44 (alojamento do driver) | IP 67 (driver e conjunto óptico) IP 44 (alojamento do driver) | IP 67 (driver e conjunto óptico) IP 44 (alojamento do driver) | IP 67 (driver e conjunto óptico) IP 44 (alojamento do driver) | IP 67 (driver e conjunto óptico) IP 44 (alojamento do driver) | IP 67 (driver e conjunto óptico) IP 44 (alojamento do driver) | IP 67 (driver e conjunto óptico) IP 44 (alojamento do driver) | IP 67 (driver e conjunto óptico) IP 44 (alojamento do driver) | IP 67 (driver e conjunto óptico) IP 44 (alojamento do driver) | IP 67 (driver e conjunto óptico) IP 44 (alojamento do driver) | IP 67 (driver e conjunto óptico) IP 44 (alojamento do driver) | IP 67 (driver e conjunto óptico) IP 44 (alojamento do driver) | IP 67 (driver e conjunto óptico) IP 44 (alojamento do driver) | IP 67 (driver e conjunto óptico) IP 44 (alojamento do driver) | IP 67 (driver e conjunto óptico) IP 44 (alojamento do driver) | IP 67 (driver e conjunto óptico) IP 44 (alojamento do driver) | IP 67 (driver e conjunto óptico) IP 44 (alojamento do driver) | IP 67 (driver e conjunto óptico) IP 44 (alojamento do driver) | IP 67 (driver e conjunto óptico) IP 44 (alojamento do driver) | IP 67 (driver e conjunto óptico) IP 44 (alojamento do driver) | IP 67 (driver e conjunto óptico) IP 44 (alojamento do driver) | IP 67 (driver e conjunto óptico) IP 44 (alojamento do driver) | IP 67 (driver e conjunto óptico) IP 44 (alojamento do driver) | IP 67 (driver e conjunto óptico) IP 44 (alojamento do driver) | IP 67 (driver e conjunto óptico) IP 44 (alojamento do driver)
18 | Índice de reprodução de cor (IRC) | 70 | 70 | 70 | 70 | 70 | 70 | 70 | 70 | 70 | 70 | 70 | 70 | 70 | 70 | 70 | 70 | 70 | 70 | 70 | 70 | 70 | 70 | 70 | 70 | 70 | 70 | 70 | 70 | 70 | 70 | 70 | 70 | 70 | 70 | 70 | 70 | 70 | 70 | 70 | 70 | 70 | 70 | 70 | 70 | 70 | 70 | 70 | 70 | 70 | 70 | 70 | 70 | 70 | 70 | 70 | 70 | 70 | 70 | 70 | 70 | 70 | 70 | 70 | 70 | 70 | 70 | 70 | 70 | 70 | 70 | 70 | 70 | 70 | 70 | 70
102 | Dispositivo de proteção contra surtos (DPS) | 10kV ¦ 12kA | 10kV ¦ 12kA | 10kV ¦ 12kA | 10kV ¦ 12kA | 10kV ¦ 12kA | 10kV ¦ 12kA | 10kV ¦ 12kA | 10kV ¦ 12kA | 10kV ¦ 12kA | 10kV ¦ 12kA | 10kV ¦ 12kA | 10kV ¦ 12kA | 10kV ¦ 12kA | 10kV ¦ 12kA | 10kV ¦ 12kA | 10kV ¦ 12kA | 10kV ¦ 12kA | 10kV ¦ 12kA | 10kV ¦ 12kA | 10kV ¦ 12kA | 10kV ¦ 12kA | 10kV ¦ 12kA | 10kV ¦ 12kA | 10kV ¦ 12kA | 10kV ¦ 12kA | 10kV ¦ 12kA | 10kV ¦ 12kA | 10kV ¦ 12kA | 10kV ¦ 12kA | 10kV ¦ 12kA | 10kV ¦ 12kA | 10kV ¦ 12kA | 10kV ¦ 12kA | 10kV ¦ 12kA | 10kV ¦ 12kA | 10kV ¦ 12kA | 10kV ¦ 12kA | 10kV ¦ 12kA | 10kV ¦ 12kA | 10kV ¦ 12kA | 10kV ¦ 12kA | 10kV ¦ 12kA | 10kV ¦ 12kA | 10kV ¦ 12kA | 10kV ¦ 12kA | 10kV ¦ 12kA | 10kV ¦ 12kA | 10kV ¦ 12kA | 10kV ¦ 12kA | 10kV ¦ 12kA | 10kV ¦ 12kA | 10kV ¦ 12kA | 10kV ¦ 12kA | 10kV ¦ 12kA | 10kV ¦ 12kA | 10kV ¦ 12kA | 10kV ¦ 12kA | 10kV ¦ 12kA | 10kV ¦ 12kA | 10kV ¦ 12kA | 10kV ¦ 12kA | 10kV ¦ 12kA | 10kV ¦ 12kA | 10kV ¦ 12kA | 10kV ¦ 12kA | 10kV ¦ 12kA | 10kV ¦ 12kA | 10kV ¦ 12kA | 10kV ¦ 12kA | 10kV ¦ 12kA | 10kV ¦ 12kA | 10kV ¦ 12kA | 10kV ¦ 12kA | 10kV ¦ 12kA | 10kV ¦ 12kA
123 | Proteção contra sobretensões transitórias | (L/N - L) ) ¦ (L/N - PE) ¦ (L - PE) | (L/N - L) ) ¦ (L/N - PE) ¦ (L - PE) | (L/N - L) ) ¦ (L/N - PE) ¦ (L - PE) | (L/N - L) ) ¦ (L/N - PE) ¦ (L - PE) | (L/N - L) ¦ (L/N - PE) ¦ (L - PE) | (L/N - L) ¦ (L/N - PE) ¦ (L - PE) | (L/N - L) ) ¦ (L/N - PE) ¦ (L - PE) | (L/N - L) ) ¦ (L/N - PE) ¦ (L - PE) | (L/N - L) ) ¦ (L/N - PE) ¦ (L - PE) | (L/N - L) ) ¦ (L/N - PE) ¦ (L - PE) | (L/N - L) ) ¦ (L/N - PE) ¦ (L - PE) | (L/N - L) ) ¦ (L/N - PE) ¦ (L - PE) | (L/N - L) ) ¦ (L/N - PE) ¦ (L - PE) | (L/N - L) ) ¦ (L/N - PE) ¦ (L - PE) | (L/N - L) ) ¦ (L/N - PE) ¦ (L - PE) | (L/N - L) ) ¦ (L/N - PE) ¦ (L - PE) | (L/N - L) ) ¦ (L/N - PE) ¦ (L - PE) | (L/N - L) ) ¦ (L/N - PE) ¦ (L - PE) | (L/N - L) ) ¦ (L/N - PE) ¦ (L - PE) | (L/N - L) ) ¦ (L/N - PE) ¦ (L - PE) | (L/N - L) ) ¦ (L/N - PE) ¦ (L - PE) | (L/N - L) ) ¦ (L/N - PE) ¦ (L - PE) | (L/N - L) ) ¦ (L/N - PE) ¦ (L - PE) | (L/N - L) ) ¦ (L/N - PE) ¦ (L - PE) | (L/N - L) ) ¦ (L/N - PE) ¦ (L - PE) | (L/N - L) ) ¦ (L/N - PE) ¦ (L - PE) | (L/N - L) ) ¦ (L/N - PE) ¦ (L - PE) | (L/N - L) ) ¦ (L/N - PE) ¦ (L - PE) | (L/N - L) ) ¦ (L/N - PE) ¦ (L - PE) | (L/N - L) ) ¦ (L/N - PE) ¦ (L - PE) | (L/N - L) ) ¦ (L/N - PE) ¦ (L - PE) | (L/N - L) ) ¦ (L/N - PE) ¦ (L - PE) | (L/N - L) ) ¦ (L/N - PE) ¦ (L - PE) | (L/N - L) ) ¦ (L/N - PE) ¦ (L - PE) | (L/N - L) ) ¦ (L/N - PE) ¦ (L - PE) | (L/N - L) ) ¦ (L/N - PE) ¦ (L - PE) | (L/N - L) ) ¦ (L/N - PE) ¦ (L - PE) | (L/N - L) ) ¦ (L/N - PE) ¦ (L - PE) | (L/N - L) ) ¦ (L/N - PE) ¦ (L - PE) | (L/N - L) ) ¦ (L/N - PE) ¦ (L - PE) | (L/N - L) ) ¦ (L/N - PE) ¦ (L - PE) | (L/N - L) ) ¦ (L/N - PE) ¦ (L - PE) | (L/N - L) ) ¦ (L/N - PE) ¦ (L - PE) | (L/N - L) ) ¦ (L/N - PE) ¦ (L - PE) | (L/N - L) ) ¦ (L/N - PE) ¦ (L - PE) | (L/N - L) ) ¦ (L/N - PE) ¦ (L - PE) | (L/N - L) ) ¦ (L/N - PE) ¦ (L - PE) | (L/N - L) ) ¦ (L/N - PE) ¦ (L - PE) | (L/N - L) ) ¦ (L/N - PE) ¦ (L - PE) | (L/N - L) ) ¦ (L/N - PE) ¦ (L - PE) | (L/N - L) ) ¦ (L/N - PE) ¦ (L - PE) | (L/N - L) ¦ (L/N - PE) ¦ (L - PE) | (L/N - L) ¦ (L/N - PE) ¦ (L - PE) | (L/N - L) ¦ (L/N - PE) ¦ (L - PE) | (L/N - L) ) ¦ (L/N - PE) ¦ (L - PE) | (L/N - L) ) ¦ (L/N - PE) ¦ (L - PE) | (L/N - L) ) ¦ (L/N - PE) ¦ (L - PE) | (L/N - L) ) ¦ (L/N - PE) ¦ (L - PE) | (L/N - L) ) ¦ (L/N - PE) ¦ (L - PE) | (L/N - L) ) ¦ (L/N - PE) ¦ (L - PE) | (L/N - L) ) ¦ (L/N - PE) ¦ (L - PE) | (L/N - L) ) ¦ (L/N - PE) ¦ (L - PE) | (L/N - L) ) ¦ (L/N - PE) ¦ (L - PE) | (L/N - L) ) ¦ (L/N - PE) ¦ (L - PE) | (L/N - L) ) ¦ (L/N - PE) ¦ (L - PE) | (L/N - L) ) ¦ (L/N - PE) ¦ (L - PE) | (L/N - L) ) ¦ (L/N - PE) ¦ (L - PE) | (L/N - L) ) ¦ (L/N - PE) ¦ (L - PE) | (L/N - L) ) ¦ (L/N - PE) ¦ (L - PE) | (L/N - L) ) ¦ (L/N - PE) ¦ (L - PE) | (L/N - L) ) ¦ (L/N - PE) ¦ (L - PE) | (L/N - L) ) ¦ (L/N - PE) ¦ (L - PE) | (L/N - L) ) ¦ (L/N - PE) ¦ (L - PE) | (L/N - L) ) ¦ (L/N - PE) ¦ (L - PE) | (L/N - L) ) ¦ (L/N - PE) ¦ (L - PE)
117 | Proteção contra impacto | IK 10 | IK 10 | IK 10 | IK 10 | IK 10 | IK 10 | IK 10 | IK 10 | IK 10 | IK 10 | IK 10 | IK 10 | IK 10 | IK 10 | IK 10 | IK 10 | IK 10 | IK 10 | IK 10 | IK 10 | IK 10 | IK 10 | IK 10 | IK 10 | IK 10 | IK 10 | IK 10 | IK 10 | IK 10 | IK 10 | IK 10 | IK 10 | IK 10 | IK 10 | IK 10 | IK 10 | IK 10 | IK 10 | IK 10 | IK 10 | IK 10 | IK 10 | IK 10 | IK 10 | IK 10 | IK 10 | IK 10 | IK 10 | IK 10 | IK 10 | IK 10 | IK 10 | IK 10 | IK 10 | IK 10 | IK 10 | IK 10 | IK 10 | IK 10 | IK 10 | IK 10 | IK 10 | IK 10 | IK 10 | IK 10 | IK 10 | IK 10 | IK 10 | IK 10 | IK 10 | IK 10 | IK 10 | IK 10 | IK 10 | IK 10
116 | Classe de isolação elétrica** | Classe 1 | Classe 1 | Classe 1 | Classe 1 | Classe 1 | Classe 1 | Classe 1 | Classe 1 | Classe 1 | Classe 1 | Classe 1 | Classe 1 | Classe 1 | Classe 1 | Classe 1 | Classe 1 | Classe 1 | Classe 1 | Classe 1 | Classe 1 | Classe 1 | Classe 1 | Classe 1 | Classe 1 | Classe 1 | Classe 1 | Classe 1 | Classe 1 | Classe 1 | Classe 1 | Classe 1 | Classe 1 | Classe 1 | Classe 1 | Classe 1 | Classe 1 | Classe 1 | Classe 1 | Classe 1 | Classe 1 | Classe 1 | Classe 1 | Classe 1 | Classe 1 | Classe 1 | Classe 1 | Classe 1 | Classe 1 | Classe 1 | Classe 1 | Classe 1 | Classe 1 | Classe 1 | Classe 1 | Classe 1 | Classe 1 | Classe 1 | Classe 1 | Classe 1 | Classe 1 | Classe 1 | Classe 1 | Classe 1 | Classe 1 | Classe 1 | Classe 1 | Classe 1 | Classe 1 | Classe 1 | Classe 1 | Classe 1 | Classe 1 | Classe 1 | Classe 1 | Classe 1
20 | Peso do produto (aproximado) | 8,3 Kg | 8,3 Kg | 8,3 Kg | 7,9 Kg | 7,9 Kg | 7,9 Kg | 7,4 Kg | 7,4 Kg | 7,4 Kg | 6,7 Kg | 6,7 Kg | 6,7 Kg | 6,5 Kg | 6,5 Kg | 6,5 Kg | 4 Kg | 4 Kg | 4 Kg | 4 Kg | 4 Kg | 4 Kg | 2,9 Kg | 2,9 Kg | 2,9 Kg | 5 Kg | 5 Kg | 5 Kg | 5 Kg | 5 Kg | 5 Kg | 2,9 Kg | 2,9 Kg | 2,9 Kg | 2,9 Kg | 2,9 Kg | 2,9 Kg | 2,250 Kg | 2,250 Kg | 2,250 Kg | 2,250 Kg | 2,250 Kg | 2,250 Kg | 2,250 Kg | 2,250 Kg | 2,250 Kg | 2,250 Kg | 2,250 Kg | 2,250 Kg | 2,250 Kg | 2,250 Kg | 2,250 Kg | 2,250 Kg | 2,250 Kg | 2,250 Kg | 2,9 Kg | 2,9 Kg | 2,9 Kg | 2,9 Kg | 2,9 Kg | 2,9 Kg | 3,1 Kg | 3,1 Kg | 3,1 Kg | 4 Kg | 4 Kg | 4 Kg | 4 Kg | 4 Kg | 4 Kg | 5 Kg | 5 Kg | 5 Kg | 5 Kg | 5 Kg | 5 Kg
35 | Vida útil do LED (reportada TM-21-11) | L70 ¦ 90.000h | L70 ¦ 90.000h | L70 ¦ 90.000h | L70 ¦ 90.000h | L70 ¦ 90.000h | L70 ¦ 90.000h | L70 ¦ 90.000h | L70 ¦ 90.000h | L70 ¦ 90.000h | L70 ¦ 90.000h | L70 ¦ 90.000h | L70 ¦ 90.000h | L70 ¦ 90.000h | L70 ¦ 90.000h | L70 ¦ 90.000h | L70 ¦ 90.000h | L70 ¦ 90.000h | L70 ¦ 90.000h | L70 ¦ 90.000h | L70 ¦ 90.000h | L70 ¦ 90.000h | L70 ¦ 90.000h | L70 ¦ 90.000h | L70 ¦ 90.000h | L70 ¦ 90.000h | L70 ¦ 90.000h | L70 ¦ 90.000h | L70 ¦ 90.000h | L70 ¦ 90.000h | L70 ¦ 90.000h | L70 ¦ 90.000h | L70 ¦ 90.000h | L70 ¦ 90.000h | L70 ¦ 90.000h | L70 ¦ 90.000h | L70 ¦ 90.000h | L70 ¦ 90.000h | L70 ¦ 90.000h | L70 ¦ 90.000h | L70 ¦ 90.000h | L70 ¦ 90.000h | L70 ¦ 90.000h | L70 ¦ 90.000h | L70 ¦ 90.000h | L70 ¦ 90.000h | L70 ¦ 90.000h | L70 ¦ 90.000h | L70 ¦ 90.000h | L70 ¦ 90.000h | L70 ¦ 90.000h | L70 ¦ 90.000h | L70 ¦ 90.000h | L70 ¦ 90.000h | L70 ¦ 90.000h | L70 ¦ 90.000h | L70 ¦ 90.000h | L70 ¦ 90.000h | L70 ¦ 90.000h | L70 ¦ 90.000h | L70 ¦ 90.000h | L70 ¦ 90.000h | L70 ¦ 90.000h | L70 ¦ 90.000h | L70 ¦ 90.000h | L70 ¦ 90.000h | L70 ¦ 90.000h | L70 ¦ 90.000h | L70 ¦ 90.000h | L70 ¦ 90.000h | L70 ¦ 90.000h | L70 ¦ 90.000h | L70 ¦ 90.000h | L70 ¦ 90.000h | L70 ¦ 90.000h | L70 ¦ 90.000h
118 | Vida útil do LED (projetada TM-21-11)*** | L70 ¦ 95.000h | L70 ¦ 95.000h | L70 ¦ 95.000h | L70 ¦ 95.000h | L70 ¦ 95.000h | L70 ¦ 95.000h | L70 ¦ 95.000h | L70 ¦ 95.000h | L70 ¦ 95.000h | L70 ¦ 95.000h | L70 ¦ 95.000h | L70 ¦ 95.000h | L70 ¦ 95.000h | L70 ¦ 95.000h | L70 ¦ 95.000h | L70 ¦ 95.000h | L70 ¦ 95.000h | L70 ¦ 95.000h | L70 ¦ 95.000h | L70 ¦ 95.000h | L70 ¦ 95.000h | L70 ¦ 95.000h | L70 ¦ 95.000h | L70 ¦ 95.000h | L70 ¦ 95.000h | L70 ¦ 95.000h | L70 ¦ 95.000h | L70 ¦ 95.000h | L70 ¦ 95.000h | L70 ¦ 95.000h | L70 ¦ 95.000h | L70 ¦ 95.000h | L70 ¦ 95.000h | L70 ¦ 95.000h | L70 ¦ 95.000h | L70 ¦ 95.000h | L70 ¦ 95.000h | L70 ¦ 95.000h | L70 ¦ 95.000h | L70 ¦ 95.000h | L70 ¦ 95.000h | L70 ¦ 95.000h | L70 ¦ 95.000h | L70 ¦ 95.000h | L70 ¦ 95.000h | L70 ¦ 105.000h | L70 ¦ 105.000h | L70 ¦ 105.000h | L70 ¦ 105.000h | L70 ¦ 105.000h | L70 ¦ 105.000h | L70 ¦ 105.000h | L70 ¦ 105.000h | L70 ¦ 105.000h | L70 ¦ 105.000h | L70 ¦ 105.000h | L70 ¦ 105.000h | L70 ¦ 105.000h | L70 ¦ 105.000h | L70 ¦ 105.000h | L70 ¦ 105.000h | L70 ¦ 105.000h | L70 ¦ 105.000h | L70 ¦ 105.000h | L70 ¦ 105.000h | L70 ¦ 105.000h | L70 ¦ 105.000h | L70 ¦ 105.000h | L70 ¦ 105.000h | L70 ¦ 105.000h | L70 ¦ 105.000h | L70 ¦ 105.000h | L70 ¦ 105.000h | L70 ¦ 105.000h | L70 ¦ 105.000h
120 | Garantia (contra defeitos de fabricação) | 5 anos | 5 anos | 5 anos | 5 anos | 5 anos | 5 anos | 5 anos | 5 anos | 5 anos | 5 anos | 5 anos | 5 anos | 5 anos | 5 anos | 5 anos | 5 anos | 5 anos | 5 anos | 5 anos | 5 anos | 5 anos | 5 anos | 5 anos | 5 anos | 5 anos | 5 anos | 5 anos | 5 anos | 5 anos | 5 anos | 5 anos | 5 anos | 5 anos | 5 anos | 5 anos | 5 anos | 5 anos | 5 anos | 5 anos | 5 anos | 5 anos | 5 anos | 5 anos | 5 anos | 5 anos | 5 anos | 5 anos | 5 anos | 5 anos | 5 anos | 5 anos | 5 anos | 5 anos | 5 anos | 5 anos | 5 anos | 5 anos | 5 anos | 5 anos | 5 anos | 5 anos | 5 anos | 5 anos | 5 anos | 5 anos | 5 anos | 5 anos | 5 anos | 5 anos | 5 anos | 5 anos | 5 anos | 5 anos | 5 anos | 5 anos
121 | Data de validade para armazenamento | Indeterminado | Indeterminado | Indeterminado | Indeterminado | Indeterminado | Indeterminado | Indeterminado | Indeterminado | Indeterminado | Indeterminado | Indeterminado | Indeterminado | Indeterminado | Indeterminado | Indeterminado | Indeterminado | Indeterminado | Indeterminado | Indeterminado | Indeterminado | Indeterminado | Indeterminado | Indeterminado | Indeterminado | Indeterminado | Indeterminado | Indeterminado | Indeterminado | Indeterminado | Indeterminado | Indeterminado | Indeterminado | Indeterminado | Indeterminado | Indeterminado | Indeterminado | Indeterminado | Indeterminado | Indeterminado | Indeterminado | Indeterminado | Indeterminado | Indeterminado | Indeterminado | Indeterminado | Indeterminado | Indeterminado | Indeterminado | Indeterminado | Indeterminado | Indeterminado | Indeterminado | Indeterminado | Indeterminado | Indeterminado | Indeterminado | Indeterminado | Indeterminado | Indeterminado | Indeterminado | Indeterminado | Indeterminado | Indeterminado | Indeterminado | Indeterminado | Indeterminado | Indeterminado | Indeterminado | Indeterminado | Indeterminado | Indeterminado | Indeterminado | Indeterminado | Indeterminado | Indeterminado
NOTAS PARA FICHAS DE CARACTERÍSTICAS TÉCNICAS | bar: 5° Familia (20W - 60W) 160lm/W ZL6940; 5° Familia (20W - 60W) 160lm/W ZL 6917
* IMPORTANTE: a região da lente (proteção) sobre o LED não pode ser coberta ou obstruida a passagem de luz. A lente sobre o LED precisa de limpezas periódicas para evitar o superaquecimento e para garantir sua vida útil.
** Representa o nível de proteção contra choque elétrico normatizado pela IEC61140.
*** Valor projetado conforme tabela TM-21-11 considerando a temperatura e corrente reportadas na LM-80 do LED.

## ZL 70
| LEGENDA DE CORES | Produtos novos, estadio chapecoense \☺/ |  | CÓDIGOS QUE IRÃO PARA CERTIFICAÇÃO |  | NÃO TEM RELATÓRIO DE LABORATÓRIO ACREDITADO |  | INFORMAÇÕES INTERNAS | [22 empty] | Produtos novos, estadio chapecoense \☺/
Zag0 | CÓDIGO ZL (APENAS O ZL) | ZL 7076 S3C0 | ZL 7077 S6C0 | ZL 7017 S9C0 | ZL 7016 S6C0 | ZL 7005 S3C0 | ZL 7021 S9C0 | ZL 7020 S6C0 | ZL 7007 S3C0 | ZL 7018 S6C0 | ZL 7006 S3C0 | ZL 7069 S0C0 | ZL 7015 S9C0 | ZL 7014 S6C0 | ZL 7004 S3C0 | ZL 7068 S0C0 | ZL 7013 S9C0 | ZL 7012 S6C0 | ZL 7003 S3C0 | ZL 7022 S6C0 | ZL 7023 S3C0 | ZL 7024 S9C0 | ZL 7070 S0C0 | ZL 7011 S9C0 | ZL 7010 S6C0 | ZL 7002 S3C0 | ZL 7071 S0C0 | ZL 7009 S9C0 | ZL 7008 S6C0 | ZL 7001 S3C0 | ZL 7074 S3C0 | ZL 7075 S6C0 | ZL 7027 S9C0 | ZL 7026 S6C0 | ZL 7025 S3C0 | ZL 7033 S9C0 | ZL 7032 S6C0 | ZL 7031 S3C0 | ZL 7039 S9C0 | ZL 7038 S6C0 | ZL 7037 S3C0 | ZL 7045 S9C0 | ZL 7044 S6C0 | ZL 7043 S3C0 | ZL 7072 S0C0 | ZL 7051 S9C0 | ZL 7050 S6C0 | ZL 7049 S3C0 | ZL 7057 S9C0 | ZL 7056 S6C0 | ZL 7055 S3C0 | ZL 7063 S9C0 | ZL 7062 S6C0 | ZL 7061 S3C0 | ZL 7030 S9C0 | ZL 7029 S6C0 | ZL 7028 S3C0 | ZL 7036 S9C0 | ZL 7035 S6C0 | ZL 7034 S3C0 | ZL 7042 S9C0 | ZL 7041 S6C0 | ZL 7040 S3C0 | ZL 7048 S9C0 | ZL 7047 S6C0 | ZL 7046 S3C0 | ZL 7054 S9C0 | ZL 7053 S6C0 | ZL 7052 S3C0 | ZL 7060 S9C0 | ZL 7059 S6C0 | ZL 7058 S3C0 | ZL 7066 S9C0 | ZL 7065 S6C0 | ZL 7064 S3C0 | ZL 7067 S9C0 | ZL 7078 S9C0 - PEDIDO ESPECIAL (GALVANIZADA) | ZL 7005 D3C0 | ZL 7023 D3C0 | ZL 7024 D9C0 | ZL 7013 D9C0 | ZL 7009 D9C0 | ZL 7073 D9C0
- | Código Senior | RF01550SMD1746 | RF01550SMD1747 | RF01M50SMD0610 | RF01M50SMD0609 | RF01M50SMD0591 | RF80050SMD0616 | RF80050SMD0615 | RF80050SMD0596 | RF60050SMD0612 | RF60050SMD0595 | RF25050SMD1648 | RF25050SMD0607 | RF25050SMD0606 | RF25050SMD0590 | RF20050SMD1647 | RF20050SMD0604 | RF20050SMD0603 | RF20050SMD0589 | RF50050SMD0654 | RF50050SMD0655 | RF50050SMD0732 | RF15050SMD1649 | RF15050SMD0601 | RF15050SMD0600 | RF15050SMD0588 | RF10050SMD1650 | RF10050SMD0598 | RF10050SMD0597 | RF10050SMD0587 | RF01540SMD1744 | RF01540SMD1745 | RF01M40SMD0753 | RF01M40SMD0752 | RF01M40SMD0751 | RF80040SMD0759 | RF80040SMD0758 | RF80040SMD0757 | RF50040SMD0765 | RF50040SMD0767 | RF50040SMD0763 | RF25040SMD0772 | RF25040SMD0771 | RF25040SMD0770 | RF20040SMD1651 | RF20040SMD0778 | RF20040SMD0777 | RF20040SMD0776 | RF15040SMD0784 | RF15040SMD0783 | RF15040SMD0782 | RF10040SMD0790 | RF10040SMD0789 | RF10040SMD0788 | RF01M30SMD0756 | RF01M30SMD0755 | RF01M30SMD0754 | RF80030SMD0762 | RF80030SMD0761 | RF80030SMD0760 | RF50030SMD0769 | RF50030SMD0768 | RF50030SMD0766 | RF25030SMD0775 | RF25030SMD0774 | RF25030SMD0773 | RF20030SMD0781 | RF20030SMD0780 | RF20030SMD0779 | RF15030SMD0787 | RF15030SMD0786 | RF15030SMD0785 | RF10030SMD0793 | RF10030SMD0792 | RF10030SMD0791 | RF09040SMD1182 | RF50050SMD1824 | RF01M50SMD1840 | RF50050SMD1509 | RF50050SMD1659 | RF20050SMD1658 | RF10050SMD1657 | RF40050SMD1660
Zag1 | Descrição Senior | APARELHO DE ILUMINACAO DE LED INDUSTRIAL 1500W 5000K SMD ZL 7076 | APARELHO DE ILUMINACAO DE LED INDUSTRIAL 1500W 5000K SMD ZL 7077 | APARELHO DE ILUMINACAO DE LED INDUSTRIAL 1000W 5000K SMD ZL 7017 | APARELHO DE ILUMINAÇÃO DE LED INDUSTRIAL 1000W 5000K SMD ZL 7016 | APARELHO DE ILUMINAÇÃO DE LED INDUSTRIAL 1000W 5000K SMD ZL 7005 | APARELHO DE ILUMINAÇÃO DE LED INDUSTRIAL 800W 5000K SMD ZL 7021 | APARELHO DE ILUMINAÇÃO DE LED INDUSTRIAL 800W 5000K SMD ZL 7020 | APARELHO DE ILUMINAÇÃO DE LED INDUSTRIAL 800W 5000K SMD ZL 7007 | APARELHO DE ILUMINAÇÃO DE LED INDUSTRIAL 600W 5000K SMD ZL 7018 | APARELHO DE ILUMINAÇÃO DE LED INDUSTRIAL 600W 5000K SMD ZL 7006 | APARELHO DE ILUMINACAO DE LED INDUSTRIAL 250W 5000K SMD ZL 7069 | APARELHO DE ILUMINAÇÃO DE LED INDUSTRIAL 250W 5000K SMD ZL 7015 | APARELHO DE ILUMINAÇÃO DE LED INDUSTRIAL 250W 5000K SMD ZL 7014 | APARELHO DE ILUMINAÇÃO DE LED INDUSTRIAL 250W 5000K SMD ZL 7004 | APARELHO DE ILUMINACAO DE LED INDUSTRIAL 200W 5000K SMD ZL 7068 | APARELHO DE ILUMINAÇÃO DE LED INDUSTRIAL 200W 5000K SMD ZL 7013 | APARELHO DE ILUMINAÇÃO DE LED INDUSTRIAL 200W 5000K SMD ZL 7012 | APARELHO DE ILUMINACAO DE LED INDUSTRIAL 200W 5000K SMD ZL 7003 | APARELHO DE ILUMINAÇÃO DE LED INDUSTRIAL 500W 5000K SMD ZL 7022 | APARELHO DE ILUMINAÇÃO DE LED INDUSTRIAL 500W 5000K SMD ZL 7023 | APARELHO DE ILUMINAÇÃO DE LED INDUSTRIAL 500W 5000K SMD ZL 7024 | APARELHO DE ILUMINACAO DE LED INDUSTRIAL 150W 5000K SMD ZL 7070 | APARELHO DE ILUMINAÇÃO DE LED INDUSTRIAL 150W 5000K SMD ZL 7011 | APARELHO DE ILUMINAÇÃO DE LED INDUSTRIAL 150W 5000K SMD ZL 7010 | APARELHO DE ILUMINACAO DE LED INDUSTRIAL 150W 5000K SMD ZL 7002 | APARELHO DE ILUMINACAO DE LED INDUSTRIAL 100W 5000K SMD ZL 7071 | APARELHO DE ILUMINAÇÃO DE LED INDUSTRIAL 100W 5000K SMD ZL 7009 | APARELHO DE ILUMINAÇÃO DE LED INDUSTRIAL 100W 5000K SMD ZL 7008 | APARELHO DE ILUMINACAO DE LED INDUSTRIAL 100W 5000K SMD ZL 7001 | APARELHO DE ILUMINACAO DE LED INDUSTRIAL 1500W 4000K SMD ZL 7074 | APARELHO DE ILUMINACAO DE LED INDUSTRIAL 1500W 4000K SMD ZL 7075 | APARELHO DE ILUMINACAO DE LED INDUSTRIAL 1000W 4000K SMD ZL 7027 | APARELHO DE ILUMINACAO DE LED INDUSTRIAL 1000W 4000K SMD ZL 7026 | APARELHO DE ILUMINACAO DE LED INDUSTRIAL 1000W 4000K SMD ZL 7025 | APARELHO DE ILUMINACAO DE LED INDUSTRIAL 800W 4000K SMD ZL 7033 | APARELHO DE ILUMINACAO DE LED INDUSTRIAL 800W 4000K SMD ZL 7032 | APARELHO DE ILUMINACAO DE LED INDUSTRIAL 800W 4000K SMD ZL 7031 | APARELHO DE ILUMINACAO DE LED INDUSTRIAL 500W 4000K SMD ZL 7039 | APARELHO DE ILUMINACAO DE LED INDUSTRIAL 500W 4000K SMD ZL 7038 | APARELHO DE ILUMINACAO DE LED INDUSTRIAL 500W 4000K SMD ZL 7037 | APARELHO DE ILUMINACAO DE LED INDUSTRIAL 250W 4000K SMD ZL 7045 | APARELHO DE ILUMINACAO DE LED INDUSTRIAL 250W 4000K SMD ZL 7044 | APARELHO DE ILUMINACAO DE LED INDUSTRIAL 250W 4000K SMD ZL 7043 | APARELHO DE ILUMINACAO DE LED INDUSTRIAL 200W 4000K SMD ZL 7072 | APARELHO DE ILUMINACAO DE LED INDUSTRIAL 200W 4000K SMD ZL 7051 | APARELHO DE ILUMINACAO DE LED INDUSTRIAL 200W 4000K SMD ZL 7050 | APARELHO DE ILUMINACAO DE LED INDUSTRIAL 200W 4000K SMD ZL 7049 | APARELHO DE ILUMINACAO DE LED INDUSTRIAL 150W 4000K SMD ZL 7057 | APARELHO DE ILUMINACAO DE LED INDUSTRIAL 150W 4000K SMD ZL 7056 | APARELHO DE ILUMINACAO DE LED INDUSTRIAL 150W 4000K SMD ZL 7055 | APARELHO DE ILUMINACAO DE LED INDUSTRIAL 100W 4000K SMD ZL 7063 | APARELHO DE ILUMINACAO DE LED INDUSTRIAL 100W 4000K SMD ZL 7062 | APARELHO DE ILUMINACAO DE LED INDUSTRIAL 100W 4000K SMD ZL 7061 | APARELHO DE ILUMINACAO DE LED INDUSTRIAL 1000W 3000K SMD ZL 7030 | APARELHO DE ILUMINACAO DE LED INDUSTRIAL 1000W 3000K SMD ZL 7029 | APARELHO DE ILUMINACAO DE LED INDUSTRIAL 1000W 3000K SMD ZL 7028 | APARELHO DE ILUMINACAO DE LED INDUSTRIAL 800W 3000K SMD ZL 7036 | APARELHO DE ILUMINACAO DE LED INDUSTRIAL 800W 3000K SMD ZL 7035 | APARELHO DE ILUMINACAO DE LED INDUSTRIAL 800W 3000K SMD ZL 7034 | APARELHO DE ILUMINACAO DE LED INDUSTRIAL 500W 3000K SMD ZL 7042 | APARELHO DE ILUMINACAO DE LED INDUSTRIAL 500W 3000K SMD ZL 7041 | APARELHO DE ILUMINACAO DE LED INDUSTRIAL 500W 3000K SMD ZL 7040 | APARELHO DE ILUMINACAO DE LED INDUSTRIAL 250W 3000K SMD ZL 7048 | APARELHO DE ILUMINACAO DE LED INDUSTRIAL 250W 3000K SMD ZL 7047 | APARELHO DE ILUMINACAO DE LED INDUSTRIAL 250W 3000K SMD ZL 7046 | APARELHO DE ILUMINACAO DE LED INDUSTRIAL 200W 3000K SMD ZL 7054 | APARELHO DE ILUMINACAO DE LED INDUSTRIAL 200W 3000K SMD ZL 7053 | APARELHO DE ILUMINACAO DE LED INDUSTRIAL 200W 3000K SMD ZL 7052 | APARELHO DE ILUMINACAO DE LED INDUSTRIAL 150W 3000K SMD ZL 7060 | APARELHO DE ILUMINACAO DE LED INDUSTRIAL 150W 3000K SMD ZL 7059 | APARELHO DE ILUMINACAO DE LED INDUSTRIAL 150W 3000K SMD ZL 7058 | APARELHO DE ILUMINACAO DE LED INDUSTRIAL 100W 3000K SMD ZL 7066 | APARELHO DE ILUMINACAO DE LED INDUSTRIAL 100W 3000K SMD ZL 7065 | APARELHO DE ILUMINACAO DE LED INDUSTRIAL 100W 3000K SMD ZL 7064 | APARELHO DE ILUMINACAO DE LED INDUSTRIAL 90W 4000K SMD ZL 7067 | APARELHO DE ILUMINACAO DE LED INDUSTRIAL 500W 5000K SMD ZL 7078 S9C0 - PEDIDO ESPECIAL | APARELHO DE ILUMINACAO DE LED INDUSTRIAL 500W 5000K SMD ZL 7023 DMZ | APARELHO DE ILUMINACAO DE LED INDUSTRIAL 500W 5000K SMD ZL 7023 DMZ | APARELHO DE ILUMINACAO DE LED INDUSTRIAL 500W 5000K SMD ZL 7024 DMZ | APARELHO DE ILUMINACAO DE LED INDUSTRIAL 200W 5000K SMD ZL 7013 DMZ | APARELHO DE ILUMINACAO DE LED INDUSTRIAL 100W 5000K SMD ZL 7009 DMZ | APARELHO DE ILUMINACAO DE LED INDUSTRIAL 400W 5000K SMD ZL 7073 DMZ
Situação do Cadastro Caracteristicas Técnicas Senior
Zag2 | Status
N° Certificado OCP (RV: xx) [PROCEL]
Número de Registro de Objeto (Etiqueta ENCE):
| Quantidade de Driver | 12 Drivers | 12 Drivers | 6 Drivers | 6 Drivers | 6 Drivers |  | 6 Drivers | 6 Drivers | 4 Drivers | 4 Drivers | 2 Drivers | 2 Drivers | 2 Drivers | 2 Drivers | 2 Drivers | 2 Drivers | 2 Drivers | 2 Drivers |  |  |  | 1 Driver | 1 Driver | 1 Driver | 1 Driver | 1 Driver | 1 Driver | 1 Driver | 1 Driver | 12 Drivers | 12 Drivers | [45 empty] | 4 Drivers | 4 Drivers | 4 Drivers | 2 Drivers | 1 Driver | 4 Drivers
15 | Medidas máximas (Largura x Altura x Profundidade) | 760 x690x100mm | 760 x690x100mm | 760 x690x100mm | 760 x690x100mm | 760x690x100mm | 590x 690 x100mm | 590 x 690 x 100 mm | 590 x 690 x 100 mm | 585 x 475 x 100 mm | 585 x 475 x 100 mm | 560x240x100mm | 560x240x100mm | 560x240x100mm | 560x240x100mm | 500x240x100mm | 500x240x100mm | 500x240x100mm | 500x240x100mm | 585 x 475 x 100 mm | 585 x 475 x 100 mm | 585 x 475 x 100 mm | 390x240x100mm | 390x240x100mm | 390x240x100mm | 390x240x100mm | 270x240x100mm | 270x240x100mm | 270x240x100mm | 270x240x100mm | 760 x690x100mm | 760 x690x100mm | 760 x 690 x 100 mm | 760 x 690 x 100 mm | 760 x 690 x 100 mm | 590 x 690 x 100 mm | 590 x 690 x 100 mm | 590 x 690 x 100 mm | 585 x 475 x 100 mm | 585 x 475 x 100 mm | 585 x 475 x 100 mm | 560 x 240 x 100 mm | 560 x 240 x 100 mm | 560 x 240 x 100 mm | 500 x 240 x 100 mm | 500 x 240 x 100 mm | 500 x 240 x 100 mm | 500 x 240 x 100 mm | 390 x 240 x 100 mm | 390 x 240 x 100 mm | 390 x 240 x 100 mm | 270 x 240 x 100 mm | 270 x 240 x 100 mm | 270 x 240 x 100 mm | 760 x 690 x 100 mm | 760 x 690 x 100 mm | 760 x 690 x 100 mm | 590 x 690 x 100 mm | 590 x 690 x 100 mm | 590 x 690 x 100 mm | 585 x 475 x 100 mm | 585 x 475 x 100 mm | 585 x 475 x 100 mm | 560 x 240 x 100 mm | 560 x 240 x 100 mm | 560 x 240 x 100 mm | 500 x 240 x 100 mm | 500 x 240 x 100 mm | 500 x 240 x 100 mm | 390 x 240 x 100 mm | 390 x 240 x 100 mm | 390 x 240 x 100 mm | 270 x 240 x 100 mm | 270 x 240 x 100 mm | 270 x 240 x 100 mm | 270 x 240 x 100 mm | 585 x 475 x 100 mm | 760x690x100mm | 585 x 475 x 100 mm | 585 x 475 x 100 mm | 500x240x100mm | 270x240x100mm | 585 x 475 x 100 mm
16 | Acabamento | Pintura eletrostática pó | Pintura eletrostática pó | Pintura eletrostática pó | Pintura eletrostática pó | Pintura eletrostática pó | Pintura eletrostática pó | Pintura eletrostática pó | Pintura eletrostática pó | Pintura eletrostática pó | Pintura eletrostática pó | Pintura eletrostática pó | Pintura eletrostática pó | Pintura eletrostática pó | Pintura eletrostática pó | Pintura eletrostática pó | Pintura eletrostática pó | Pintura eletrostática pó | Pintura eletrostática pó | Pintura eletrostática pó | Pintura eletrostática pó | Pintura eletrostática pó | Pintura eletrostática pó | Pintura eletrostática pó | Pintura eletrostática pó | Pintura eletrostática pó | Pintura eletrostática pó | Pintura eletrostática pó | Pintura eletrostática pó | Pintura eletrostática pó | Pintura eletrostática pó | Pintura eletrostática pó | Pintura eletrostática pó | Pintura eletrostática pó | Pintura eletrostática pó | Pintura eletrostática pó | Pintura eletrostática pó | Pintura eletrostática pó | Pintura eletrostática pó | Pintura eletrostática pó | Pintura eletrostática pó | Pintura eletrostática pó | Pintura eletrostática pó | Pintura eletrostática pó | Pintura eletrostática pó | Pintura eletrostática pó | Pintura eletrostática pó | Pintura eletrostática pó | Pintura eletrostática pó | Pintura eletrostática pó | Pintura eletrostática pó | Pintura eletrostática pó | Pintura eletrostática pó | Pintura eletrostática pó | Pintura eletrostática pó | Pintura eletrostática pó | Pintura eletrostática pó | Pintura eletrostática pó | Pintura eletrostática pó | Pintura eletrostática pó | Pintura eletrostática pó | Pintura eletrostática pó | Pintura eletrostática pó | Pintura eletrostática pó | Pintura eletrostática pó | Pintura eletrostática pó | Pintura eletrostática pó | Pintura eletrostática pó | Pintura eletrostática pó | Pintura eletrostática pó | Pintura eletrostática pó | Pintura eletrostática pó | Pintura eletrostática pó | Pintura eletrostática pó | Pintura eletrostática pó | Pintura eletrostática pó | Pintura eletrostática pó | Pintura eletrostática pó | Pintura eletrostática pó | Pintura eletrostática pó | Pintura eletrostática pó | Pintura eletrostática pó | Pintura eletrostática pó
36 | Sistema de fixação | Suporte em aço Carbono | Suporte em aço Carbono | Suporte em aço Carbono | Suporte em aço Carbono | Suporte em aço Carbono | Suporte em aço Carbono | Suporte em aço Carbono | Suporte em aço Carbono | Suporte horizontal em aço | Suporte em aço Carbono | Suporte em aço Carbono | Suporte em aço Carbono | Suporte em alumínio | Suporte em alumínio | Suporte em alumínio | Suporte em alumínio | Suporte em alumínio | Suporte em alumínio | Suporte em aço Carbono | Suporte em aço Carbono | Suporte em aço Carbono | Suporte em alumínio | Suporte em alumínio | Suporte em alumínio | Suporte em alumínio | Suporte em alumínio | Suporte em alumínio | Suporte em alumínio | Suporte em alumínio | Suporte em aço Carbono | Suporte em aço Carbono | Suporte em aço Carbono | Suporte em aço Carbono | Suporte em aço Carbono | Suporte em aço Carbono | Suporte em aço Carbono | Suporte em aço Carbono | Suporte em aço Carbono | Suporte em aço Carbono | Suporte em aço Carbono | Suporte em alumínio | Suporte em alumínio | Suporte em alumínio | Suporte em alumínio | Suporte em alumínio | Suporte em alumínio | Suporte em alumínio | Suporte em alumínio | Suporte em alumínio | Suporte em alumínio | Suporte em alumínio | Suporte em alumínio | Suporte em alumínio | Suporte em aço Carbono | Suporte em aço Carbono | Suporte em aço Carbono | Suporte em aço Carbono | Suporte em aço Carbono | Suporte em aço Carbono | Suporte em aço Carbono | Suporte em aço Carbono | Suporte em aço Carbono | Suporte em alumínio | Suporte em alumínio | Suporte em alumínio | Suporte em alumínio | Suporte em alumínio | Suporte em alumínio | Suporte em alumínio | Suporte em alumínio | Suporte em alumínio | Suporte em alumínio | Suporte em alumínio | Suporte em alumínio | Suporte em alumínio | Suporte em aço Carbono Galvanizado | Suporte em aço Carbono | Suporte em aço Carbono | Suporte em aço Carbono | Suporte em alumínio | Suporte em alumínio | Suporte em aço Carbono
20 | Peso do produto (aproximado) | 30,5kg | 30,5kg | 25,5kg | 25,5kg | 25,5kg | 21kg | 21kg | 21kg | 14kg | 14kg | 5,6kg | 5,6kg | 5,6kg | 5,6kg | 5,2kg | 5,2kg | 5,2kg | 5,2kg | 14kg | 14kg | 14kg | 3,5kg | 3,5kg | 3,5kg | 3,5kg | 2,7kg | 2,7kg | 2,7kg | 2,7kg | 30,5kg | 30,5kg | 25,5kg | 25,5kg | 25,5kg | 21kg | 21kg | 21kg | 14kg | 14kg | 14kg | 5,6kg | 5,6kg | 5,6kg | 5,2kg | 5,2kg | 5,2kg | 5,2kg | 3,5kg | 3,5kg | 3,5kg | 2,7kg | 2,7kg | 2,7kg | 25,5kg | 25,5kg | 25,5kg | 21kg | 21kg | 21kg | 14kg | 14kg | 14kg | 5,6kg | 5,6kg | 5,6kg | 5,2kg | 5,2kg | 5,2kg | 3,5kg | 3,5kg | 3,5kg | 2,7kg | 2,7kg | 2,7kg | 2,7kg | 14kg | 25,5kg | 14kg | 14kg | 5,2kg | 2,7kg | 14kg
? | Resistência à força do vento | Conforme NBR 15129:2012 | Conforme NBR 15129:2012 | Conforme NBR 15129:2012 | Conforme NBR 15129:2012 | Conforme NBR 15129:2012 | Conforme NBR 15129:2012 | Conforme NBR 15129:2012 | Conforme NBR 15129:2012 | Conforme NBR 15129:2012 | Conforme NBR 15129:2012 | Conforme NBR 15129:2012 | Conforme NBR 15129:2012 | Conforme NBR 15129:2012 | Conforme NBR 15129:2012 | Conforme NBR 15129:2012 | Conforme NBR 15129:2012 | Conforme NBR 15129:2012 | Conforme NBR 15129:2012 | Conforme NBR 15129:2012 | Conforme NBR 15129:2012 | Conforme NBR 15129:2012 | Conforme NBR 15129:2012 | Conforme NBR 15129:2012 | Conforme NBR 15129:2012 | Conforme NBR 15129:2012 | Conforme NBR 15129:2012 | Conforme NBR 15129:2012 | Conforme NBR 15129:2012 | Conforme NBR 15129:2012 | Conforme NBR 15129:2012 | Conforme NBR 15129:2012 | Conforme NBR 15129:2012 | Conforme NBR 15129:2012 | Conforme NBR 15129:2012 | Conforme NBR 15129:2012 | Conforme NBR 15129:2012 | Conforme NBR 15129:2012 | Conforme NBR 15129:2012 | Conforme NBR 15129:2012 | Conforme NBR 15129:2012 | Conforme NBR 15129:2012 | Conforme NBR 15129:2012 | Conforme NBR 15129:2012 | Conforme NBR 15129:2012 | Conforme NBR 15129:2012 | Conforme NBR 15129:2012 | Conforme NBR 15129:2012 | Conforme NBR 15129:2012 | Conforme NBR 15129:2012 | Conforme NBR 15129:2012 | Conforme NBR 15129:2012 | Conforme NBR 15129:2012 | Conforme NBR 15129:2012 | Conforme NBR 15129:2012 | Conforme NBR 15129:2012 | Conforme NBR 15129:2012 | Conforme NBR 15129:2012 | Conforme NBR 15129:2012 | Conforme NBR 15129:2012 | Conforme NBR 15129:2012 | Conforme NBR 15129:2012 | Conforme NBR 15129:2012 | Conforme NBR 15129:2012 | Conforme NBR 15129:2012 | Conforme NBR 15129:2012 | Conforme NBR 15129:2012 | Conforme NBR 15129:2012 | Conforme NBR 15129:2012 | Conforme NBR 15129:2012 | Conforme NBR 15129:2012 | Conforme NBR 15129:2012 | Conforme NBR 15129:2012 | Conforme NBR 15129:2012 | Conforme NBR 15129:2012 | Conforme NBR 15129:2012 | Conforme NBR 15129:2012 | Conforme NBR 15129:2012 | Conforme NBR 15129:2012 | Conforme NBR 15129:2012 | Conforme NBR 15129:2012 | Conforme NBR 15129:2012 | Conforme NBR 15129:2012
? | Resistência à vibração | Conforme NBR IEC 60598-1 | Conforme NBR IEC 60598-1 | Conforme NBR IEC 60598-1 | Conforme NBR IEC 60598-1 | Conforme NBR IEC 60598-1 | Conforme NBR IEC 60598-1 | Conforme NBR IEC 60598-1 | Conforme NBR IEC 60598-1 | Conforme NBR IEC 60598-1 | Conforme NBR IEC 60598-1 | Conforme NBR IEC 60598-1 | Conforme NBR IEC 60598-1 | Conforme NBR IEC 60598-1 | Conforme NBR IEC 60598-1 | Conforme NBR IEC 60598-1 | Conforme NBR IEC 60598-1 | Conforme NBR IEC 60598-1 | Conforme NBR IEC 60598-1 | Conforme NBR IEC 60598-1 | Conforme NBR IEC 60598-1 | Conforme NBR IEC 60598-1 | Conforme NBR IEC 60598-1 | Conforme NBR IEC 60598-1 | Conforme NBR IEC 60598-1 | Conforme NBR IEC 60598-1 | Conforme NBR IEC 60598-1 | Conforme NBR IEC 60598-1 | Conforme NBR IEC 60598-1 | Conforme NBR IEC 60598-1 | Conforme NBR IEC 60598-1 | Conforme NBR IEC 60598-1 | Conforme NBR IEC 60598-1 | Conforme NBR IEC 60598-1 | Conforme NBR IEC 60598-1 | Conforme NBR IEC 60598-1 | Conforme NBR IEC 60598-1 | Conforme NBR IEC 60598-1 | Conforme NBR IEC 60598-1 | Conforme NBR IEC 60598-1 | Conforme NBR IEC 60598-1 | Conforme NBR IEC 60598-1 | Conforme NBR IEC 60598-1 | Conforme NBR IEC 60598-1 | Conforme NBR IEC 60598-1 | Conforme NBR IEC 60598-1 | Conforme NBR IEC 60598-1 | Conforme NBR IEC 60598-1 | Conforme NBR IEC 60598-1 | Conforme NBR IEC 60598-1 | Conforme NBR IEC 60598-1 | Conforme NBR IEC 60598-1 | Conforme NBR IEC 60598-1 | Conforme NBR IEC 60598-1 | Conforme NBR IEC 60598-1 | Conforme NBR IEC 60598-1 | Conforme NBR IEC 60598-1 | Conforme NBR IEC 60598-1 | Conforme NBR IEC 60598-1 | Conforme NBR IEC 60598-1 | Conforme NBR IEC 60598-1 | Conforme NBR IEC 60598-1 | Conforme NBR IEC 60598-1 | Conforme NBR IEC 60598-1 | Conforme NBR IEC 60598-1 | Conforme NBR IEC 60598-1 | Conforme NBR IEC 60598-1 | Conforme NBR IEC 60598-1 | Conforme NBR IEC 60598-1 | Conforme NBR IEC 60598-1 | Conforme NBR IEC 60598-1 | Conforme NBR IEC 60598-1 | Conforme NBR IEC 60598-1 | Conforme NBR IEC 60598-1 | Conforme NBR IEC 60598-1 | Conforme NBR IEC 60598-1 | Conforme NBR IEC 60598-1 | Conforme NBR IEC 60598-1 | Conforme NBR IEC 60598-1 | Conforme NBR IEC 60598-1 | Conforme NBR IEC 60598-1 | Conforme NBR IEC 60598-1 | Conforme NBR IEC 60598-1
? | Fiação interna e externa | Conforme NBR 15129:2012 | Conforme NBR 15129:2012 | Conforme NBR 15129:2012 | Conforme NBR 15129:2012 | Conforme NBR 15129:2012 | Conforme NBR 15129:2012 | Conforme NBR 15129:2012 | Conforme NBR 15129:2012 | Conforme NBR 15129:2012 | Conforme NBR 15129:2012 | Conforme NBR 15129:2012 | Conforme NBR 15129:2012 | Conforme NBR 15129:2012 | Conforme NBR 15129:2012 | Conforme NBR 15129:2012 | Conforme NBR 15129:2012 | Conforme NBR 15129:2012 | Conforme NBR 15129:2012 | Conforme NBR 15129:2012 | Conforme NBR 15129:2012 | Conforme NBR 15129:2012 | Conforme NBR 15129:2012 | Conforme NBR 15129:2012 | Conforme NBR 15129:2012 | Conforme NBR 15129:2012 | Conforme NBR 15129:2012 | Conforme NBR 15129:2012 | Conforme NBR 15129:2012 | Conforme NBR 15129:2012 | Conforme NBR 15129:2012 | Conforme NBR 15129:2012 | Conforme NBR 15129:2012 | Conforme NBR 15129:2012 | Conforme NBR 15129:2012 | Conforme NBR 15129:2012 | Conforme NBR 15129:2012 | Conforme NBR 15129:2012 | Conforme NBR 15129:2012 | Conforme NBR 15129:2012 | Conforme NBR 15129:2012 | Conforme NBR 15129:2012 | Conforme NBR 15129:2012 | Conforme NBR 15129:2012 | Conforme NBR 15129:2012 | Conforme NBR 15129:2012 | Conforme NBR 15129:2012 | Conforme NBR 15129:2012 | Conforme NBR 15129:2012 | Conforme NBR 15129:2012 | Conforme NBR 15129:2012 | Conforme NBR 15129:2012 | Conforme NBR 15129:2012 | Conforme NBR 15129:2012 | Conforme NBR 15129:2012 | Conforme NBR 15129:2012 | Conforme NBR 15129:2012 | Conforme NBR 15129:2012 | Conforme NBR 15129:2012 | Conforme NBR 15129:2012 | Conforme NBR 15129:2012 | Conforme NBR 15129:2012 | Conforme NBR 15129:2012 | Conforme NBR 15129:2012 | Conforme NBR 15129:2012 | Conforme NBR 15129:2012 | Conforme NBR 15129:2012 | Conforme NBR 15129:2012 | Conforme NBR 15129:2012 | Conforme NBR 15129:2012 | Conforme NBR 15129:2012 | Conforme NBR 15129:2012 | Conforme NBR 15129:2012 | Conforme NBR 15129:2012 | Conforme NBR 15129:2012 | Conforme NBR 15129:2012 | Conforme NBR 15129:2012 | Conforme NBR 15129:2012 | Conforme NBR 15129:2012 | Conforme NBR 15129:2012 | Conforme NBR 15129:2012 | Conforme NBR 15129:2012 | Conforme NBR 15129:2012
? | Rigidez dielétrica | Conforme NBR IEC 60598-1 | Conforme NBR IEC 60598-1 | Conforme NBR IEC 60598-1 | Conforme NBR IEC 60598-1 | Conforme NBR IEC 60598-1 | Conforme NBR IEC 60598-1 | Conforme NBR IEC 60598-1 | Conforme NBR IEC 60598-1 | Conforme NBR IEC 60598-1 | Conforme NBR IEC 60598-1 | Conforme NBR IEC 60598-1 | Conforme NBR IEC 60598-1 | Conforme NBR IEC 60598-1 | Conforme NBR IEC 60598-1 | Conforme NBR IEC 60598-1 | Conforme NBR IEC 60598-1 | Conforme NBR IEC 60598-1 | Conforme NBR IEC 60598-1 | Conforme NBR IEC 60598-1 | Conforme NBR IEC 60598-1 | Conforme NBR IEC 60598-1 | Conforme NBR IEC 60598-1 | Conforme NBR IEC 60598-1 | Conforme NBR IEC 60598-1 | Conforme NBR IEC 60598-1 | Conforme NBR IEC 60598-1 | Conforme NBR IEC 60598-1 | Conforme NBR IEC 60598-1 | Conforme NBR IEC 60598-1 | Conforme NBR IEC 60598-1 | Conforme NBR IEC 60598-1 | Conforme NBR IEC 60598-1 | Conforme NBR IEC 60598-1 | Conforme NBR IEC 60598-1 | Conforme NBR IEC 60598-1 | Conforme NBR IEC 60598-1 | Conforme NBR IEC 60598-1 | Conforme NBR IEC 60598-1 | Conforme NBR IEC 60598-1 | Conforme NBR IEC 60598-1 | Conforme NBR IEC 60598-1 | Conforme NBR IEC 60598-1 | Conforme NBR IEC 60598-1 | Conforme NBR IEC 60598-1 | Conforme NBR IEC 60598-1 | Conforme NBR IEC 60598-1 | Conforme NBR IEC 60598-1 | Conforme NBR IEC 60598-1 | Conforme NBR IEC 60598-1 | Conforme NBR IEC 60598-1 | Conforme NBR IEC 60598-1 | Conforme NBR IEC 60598-1 | Conforme NBR IEC 60598-1 | Conforme NBR IEC 60598-1 | Conforme NBR IEC 60598-1 | Conforme NBR IEC 60598-1 | Conforme NBR IEC 60598-1 | Conforme NBR IEC 60598-1 | Conforme NBR IEC 60598-1 | Conforme NBR IEC 60598-1 | Conforme NBR IEC 60598-1 | Conforme NBR IEC 60598-1 | Conforme NBR IEC 60598-1 | Conforme NBR IEC 60598-1 | Conforme NBR IEC 60598-1 | Conforme NBR IEC 60598-1 | Conforme NBR IEC 60598-1 | Conforme NBR IEC 60598-1 | Conforme NBR IEC 60598-1 | Conforme NBR IEC 60598-1 | Conforme NBR IEC 60598-1 | Conforme NBR IEC 60598-1 | Conforme NBR IEC 60598-1 | Conforme NBR IEC 60598-1 | Conforme NBR IEC 60598-1 | Conforme NBR IEC 60598-1 | Conforme NBR IEC 60598-1 | Conforme NBR IEC 60598-1 | Conforme NBR IEC 60598-1 | Conforme NBR IEC 60598-1 | Conforme NBR IEC 60598-1 | Conforme NBR IEC 60598-1
? | Resistência de isolamento máximo medida | >10MΩ | >10MΩ | >10MΩ | >10 MΩ | >10 MΩ | >10MΩ | >10MΩ | >10MΩ | >10MΩ | >10MΩ | >10MΩ | >10MΩ | >10MΩ | >10MΩ | >10MΩ | >10MΩ | >10MΩ | >10MΩ | >10MΩ | >10MΩ | >10MΩ | >10MΩ | >10MΩ | >10MΩ | >10MΩ | >10MΩ | >10MΩ | >10MΩ | >10MΩ | >10MΩ | >10MΩ | >10MΩ | >10MΩ | >10MΩ | >10MΩ | >10MΩ | >10MΩ | >10MΩ | >10MΩ | >10MΩ | >10MΩ | >10MΩ | >10MΩ | >10MΩ | >10MΩ | >10MΩ | >10MΩ | >10MΩ | >10MΩ | >10MΩ | >10MΩ | >10MΩ | >10MΩ | >10MΩ | >10MΩ | >10MΩ | >10MΩ | >10MΩ | >10MΩ | >10MΩ | >10MΩ | >10MΩ | >10MΩ | >10MΩ | >10MΩ | >10MΩ | >10MΩ | >10MΩ | >10MΩ | >10MΩ | >10MΩ | >10MΩ | >10MΩ | >10MΩ | >10MΩ | >10MΩ | >10 MΩ | >10MΩ | >10MΩ | >10MΩ | >10MΩ | >10MΩ
112 | Estrutura principal dissipador | Aluminio | Aluminio | Aluminio | Aluminio | Aluminio | Aluminio | Aluminio | Aluminio | Aluminio | Aluminio | Aluminio | Aluminio | Aluminio | Aluminio | Aluminio | Aluminio | Aluminio | Aluminio | Aluminio | Aluminio | Aluminio | Aluminio | Aluminio | Aluminio | Aluminio | Aluminio | Aluminio | Aluminio | Aluminio | Aluminio | Aluminio | Aluminio | Aluminio | Aluminio | Aluminio | Aluminio | Aluminio | Aluminio | Aluminio | Aluminio | Aluminio | Aluminio | Aluminio | Aluminio | Aluminio | Aluminio | Aluminio | Aluminio | Aluminio | Aluminio | Aluminio | Aluminio | Aluminio | Aluminio | Aluminio | Aluminio | Aluminio | Aluminio | Aluminio | Aluminio | Aluminio | Aluminio | Aluminio | Aluminio | Aluminio | Aluminio | Aluminio | Aluminio | Aluminio | Aluminio | Aluminio | Aluminio | Aluminio | Aluminio | Aluminio | Aluminio | Aluminio | Aluminio | Aluminio | Aluminio | Suporte em alumínio | Aluminio
9 | Fonte de luz | LED SMD (Surface Mounted Device) | LED SMD (Surface Mounted Device) | LED SMD (Surface Mounted Device) | LED SMD (Surface Mounted Device) | LED SMD (Surface Mounted Device) | LED SMD (Surface Mounted Device) | LED SMD (Surface Mounted Device) | LED SMD (Surface Mounted Device) | LED SMD (Surface Mounted Device) | LED SMD (Surface Mounted Device) | LED SMD (Surface Mounted Device) | LED SMD (Surface Mounted Device) | LED SMD (Surface Mounted Device) | LED SMD (Surface Mounted Device) | LED SMD (Surface Mounted Device) | LED SMD (Surface Mounted Device) | LED SMD (Surface Mounted Device) | LED SMD (Surface Mounted Device) | LED SMD (Surface Mounted Device) | LED SMD (Surface Mounted Device) | LED SMD (Surface Mounted Device) | LED SMD (Surface Mounted Device) | LED SMD (Surface Mounted Device) | LED SMD (Surface Mounted Device) | LED SMD (Surface Mounted Device) | LED SMD (Surface Mounted Device) | LED SMD (Surface Mounted Device) | LED SMD (Surface Mounted Device) | LED SMD (Surface Mounted Device) | LED SMD (Surface Mounted Device) | LED SMD (Surface Mounted Device) | LED SMD (Surface Mounted Device) | LED SMD (Surface Mounted Device) | LED SMD (Surface Mounted Device) | LED SMD (Surface Mounted Device) | LED SMD (Surface Mounted Device) | LED SMD (Surface Mounted Device) | LED SMD (Surface Mounted Device) | LED SMD (Surface Mounted Device) | LED SMD (Surface Mounted Device) | LED SMD (Surface Mounted Device) | LED SMD (Surface Mounted Device) | LED SMD (Surface Mounted Device) | LED SMD (Surface Mounted Device) | LED SMD (Surface Mounted Device) | LED SMD (Surface Mounted Device) | LED SMD (Surface Mounted Device) | LED SMD (Surface Mounted Device) | LED SMD (Surface Mounted Device) | LED SMD (Surface Mounted Device) | LED SMD (Surface Mounted Device) | LED SMD (Surface Mounted Device) | LED SMD (Surface Mounted Device) | LED SMD (Surface Mounted Device) | LED SMD (Surface Mounted Device) | LED SMD (Surface Mounted Device) | LED SMD (Surface Mounted Device) | LED SMD (Surface Mounted Device) | LED SMD (Surface Mounted Device) | LED SMD (Surface Mounted Device) | LED SMD (Surface Mounted Device) | LED SMD (Surface Mounted Device) | LED SMD (Surface Mounted Device) | LED SMD (Surface Mounted Device) | LED SMD (Surface Mounted Device) | LED SMD (Surface Mounted Device) | LED SMD (Surface Mounted Device) | LED SMD (Surface Mounted Device) | LED SMD (Surface Mounted Device) | LED SMD (Surface Mounted Device) | LED SMD (Surface Mounted Device) | LED SMD (Surface Mounted Device) | LED SMD (Surface Mounted Device) | LED SMD (Surface Mounted Device) | LED SMD (Surface Mounted Device) | LED SMD (Surface Mounted Device) | LED SMD (Surface Mounted Device) | LED SMD (Surface Mounted Device) | LED SMD (Surface Mounted Device) | LED SMD (Surface Mounted Device) | LED SMD (Surface Mounted Device) | LED SMD (Surface Mounted Device)
108 | Ângulo de radiação luminosa | 30° | 60° | 90° | 60° | 30° | 90° | 60° | 30° | 60° | 30° | 120° | 90° | 60° | 30° | 120° | 90° | 60° | 30° | 60° | 30° | 90° | 120° | 90° | 60° | 30° | 120° | 90° | 60° | 30° | 30° | 60° | 90° | 60° | 30° | 90° | 60° | 30° | 90° | 60° | 30° | 90° | 60° | 30° | 120° | 90° | 60° | 30° | 90° | 60° | 30° | 90° | 60° | 30° | 90° | 60° | 30° | 90° | 60° | 30° | 90° | 60° | 30° | 90° | 60° | 30° | 90° | 60° | 30° | 90° | 60° | 30° | 90° | 60° | 30° | 90° | 90° | 30° | 30° | 90° | 90° | 90° | 90°
5 | Potência nominal | 1500 W | 1500 W | 1000 W | 1000 W | 1000 W | 800W | 800W | 800W | 600 W | 600 W | 250W | 250W | 250W | 250W | 200W | 200W | 200W | 200W | 500W | 500W | 500W | 150W | 150W | 150W | 150W | 100W | 100W | 100W | 100W | 1500 W | 1500 W | 1000 W | 1000W | 1000W | 800W | 800W | 800W | 500W | 500W | 500W | 250W | 250W | 250W | 200W | 200W | 200W | 200W | 150W | 150W | 150W | 100W | 100W | 100W | 1000W | 1000W | 1000W | 800W | 800W | 800W | 500W | 500W | 500W | 250W | 250W | 250W | 200W | 200W | 200W | 150W | 150W | 150W | 100W | 100W | 100W | 90W | 500W | 1000 W | 500W | 500W | 200W | 100W | 400W
115 | Classe de eficiência energética | A | A | A | A | A | A | A | A | A | A | A | A | A | A | A | A | A | A | A | A | A | A | A | A | A | A | A | A | A | A | A | A | A | A | A | A | A | A | A | A | A | A | A | A | A | A | A | A | A | A | A | A | A | A | A | A | A | A | A | A | A | A | A | A | A | A | A | A | A | A | A | A | A | A | A | A | A | A | A | A | A | A
11 | Fluxo luminoso efetivo (lúmens) (±10%) | 277.500 lm | 285.000 lm | 165.000 lm | 170.000 lm | 155.000 lm | 132.000lm | 136.000lm | 124.000lm | 94.800 lm | 92.400 lm | 42.500lm | 42.500lm | 42.500lm | 38.750lm | 33.000lm | 33.000lm | 33.000lm | 32.000lm | 85.000lm | 80.000lm | 85.000lm | 25.500lm | 25.500lm | 25.500lm | 25.500lm | 16.500lm | 16.500lm | 16.500lm | 16.000lm | 231.000 lm | 240.000 lm | 165.000 lm | 170.000 lm | 155.000 lm | 132.000 lm | 136.000 lm | 124.000 lm | 85.000 lm | 85.000 lm | 80.000 lm | 42.500 lm | 42.500 lm | 38.750 lm | 33.000 lm | 33.000 lm | 33.000 lm | 32.000 lm | 25.500 lm | 25.500 lm | 24.750 lm | 16.500lm | 16.500lm | 16.000 lm | 157.000 lm | 162.000 lm | 147.000 lm | 125.600 lm | 129.600 lm | 117.600 lm | 81.000 lm | 76.000 lm | 81.000lm | 40.500lm | 40.500lm | 36.750 lm | 31.400lm | 31.400lm | 30.400 lm | 24.300lm | 24.300lm | 23.550 lm | 15.700 lm | 15.700 lm | 15.200 lm | 13.230lm | 85.000lm | 155.000 lm | 80.000lm | 85.000lm | 33.000lm | 16.500lm | 68.000lm
29 | Eficácia luminosa (±10%) | 185 lm/W | 190 lm/W | 165 lm/W | 170 lm/W | 155lm/W | 165lm/W | 170lm/W | 155lm/W | 158 lm/W | 154lm/W | 170lm/W | 170lm/W | 170lm/W | 155lm/W | 165lm/W | 165lm/W | 165lm/W | 160lm/W | 170lm/W | 160lm/W | 170lm/W | 170lm/W | 170lm/W | 170lm/W | 170lm/W | 165lm/W | 165lm/W | 165lm/W | 160lm/W | 154 lm/W | 160 lm/W | 165 lm/W | 170 lm/W | 155 lm/W | 165 lm/W | 170 lm/W | 155 lm/W | 170 lm/W | 170 lm/W | 160 lm/W | 170 lm/W | 170 lm/W | 155 lm/W | 165 lm/W | 165 lm/W | 165 lm/W | 160 lm/W | 170 lm/W | 170 lm/W | 165 lm/W | 165lm/W | 165lm/W | 160 lm/W | 157 lm/W | 162 lm/W | 147 lm/W | 157 lm/W | 162 lm/W | 147 lm/W | 162 lm/W | 152 lm/W | 162lm/W | 162lm/W | 162lm/W | 147 lm/W | 157lm/W | 157lm/W | 152 lm/W | 162lm/W | 162lm/W | 157 lm/W | 157 lm/W | 157 lm/W | 152 lm/W | 147lm/W | 170lm/W | 155lm/W | 160lm/W | 170lm/W | 165lm/W | 165lm/W | 170lm/W
46 | Fluxo luminoso do LED (Tj=25°C) (±10%) | 324.675 lm | 333.450 lm | 193.050 lm | 198.900 lm | 181.350 lm | 154.440lm | 159.120lm | 145.080lm | 110.916 lm | 108.180 lm | 49.725lm | 49.725lm | 49.725lm | 45.337lm | 38.610lm | 38.610lm | 38.610lm | 37.440lm | 99.450lm | 93.600lm | 99.450lm | 29.835lm | 29.835lm | 29.835lm | 29.835lm | 19.305lm | 19.305lm | 19.305lm | 18.720lm | 270.270 lm | 280.800 lm | 193.050 lm | 198.900 lm | 181.350 lm | 154.440 lm | 159.120 lm | 145.080 lm | 99.450 lm | 99.450 lm | 93.600 lm | 49.725 lm | 49.725 lm | 45.337 lm | 38.610 lm | 38.610 lm | 38.610 lm | 37.440 lm | 29.835 lm | 29.835 lm | 28.957 lm | 19.305lm | 19.305lm | 18.720 lm | 183.690 lm | 189.540 lm | 171.990 lm | 146.952 lm | 151.632 lm | 137.592 lm | 94.770 lm | 88.920 lm | 94.770lm | 47.385lm | 47.385lm | 42.997 lm | 36.738lm | 36.738lm | 35.568 lm | 28.431lm | 28.431lm | 27.553 lm | 18.369 lm | 18.369 lm | 17.784 lm | 15.480lm | 99.450lm | 181.350 lm | 93.600lm | 99.450lm | 38.610lm | 19.305lm | 79.560lm
2 | Temperatura de cor correlata (TCC) | 5000 K | 5000 K | 5000 K | 5000K | 5000K | 5000K | 5000K | 5000K | 5000 K | 5000K | 5000K | 5000K | 5000K | 5000K | 5000K | 5000K | 5000K | 5000K | 5000K | 5000K | 5000K | 5000K | 5000K | 5000K | 5000K | 5000K | 5000K | 5000K | 5000K | 4000 K | 4000 K | 4000K | 4000K | 4000K | 4000K | 4000K | 4000K | 4000K | 4000K | 4000K | 4000K | 4000K | 4000K | 4000K | 4000K | 4000K | 4000K | 4000K | 4000K | 4000K | 4000K | 4000K | 4000K | 3000K | 3000K | 3000K | 3000K | 3000K | 3000K | 3000K | 3000K | 3000K | 3000K | 3000K | 3000K | 3000K | 3000K | 3000K | 3000K | 3000K | 3000K | 3000K | 3000K | 3000K | 4000K | 5000K | 5000K | 5000K | 5000K | 5000K | 5000K | 5000K
7 | Temperatura ambiente de operação (Ta) | -30°C à 50°C | -30°C à 50°C | -30°C à 50°C | -30°C à 50°C | -30°C à 50°C | -30°C à 50°C | -30°C à 50°C | -30°C à 50°C | -30°C à 50°C | -30°C à 50°C | -30°C à 50°C | -30°C à 50°C | -30°C à 50°C | -30°C à 50°C | -30°C à 50°C | -30°C à 50°C | -30°C à 50°C | -30°C à 50°C | -30°C à 50°C | -30°C à 50°C | -30°C à 50°C | -30°C à 50°C | -30°C à 50°C | -30°C à 50°C | -30°C à 50°C | -30°C à 50°C | -30°C à 50°C | -30°C à 50°C | -30°C à 50°C | -30°C à 50°C | -30°C à 50°C | -30°C à 50°C | -30°C à 50°C | -30°C à 50°C | -30°C à 50°C | -30°C à 50°C | -30°C à 50°C | -30°C à 50°C | -30°C à 50°C | -30°C à 50°C | -30°C à 50°C | -30°C à 50°C | -30°C à 50°C | -30°C à 50°C | -30°C à 50°C | -30°C à 50°C | -30°C à 50°C | -30°C à 50°C | -30°C à 50°C | -30°C à 50°C | -30°C à 50°C | -30°C à 50°C | -30°C à 50°C | -30°C à 50°C | -30°C à 50°C | -30°C à 50°C | -30°C à 50°C | -30°C à 50°C | -30°C à 50°C | -30°C à 50°C | -30°C à 50°C | -30°C à 50°C | -30°C à 50°C | -30°C à 50°C | -30°C à 50°C | -30°C à 50°C | -30°C à 50°C | -30°C à 50°C | -30°C à 50°C | -30°C à 50°C | -30°C à 50°C | -30°C à 50°C | -30°C à 50°C | -30°C à 50°C | -30°C à 50°C | -30°C à 50°C | -30°C à 50°C | -30°C à 50°C | -30°C à 50°C | -30°C à 50°C | -30°C à 50°C | -30°C à 50°C
22 | Corrente de entrada (produto) | 6,8A - 220V | 6,8A - 220V | 8A - 127V ¦ 4,6A - 220V | 8A - 127V ¦ 4,6A - 220V | 8A - 127V ¦ 4,6A - 220V | 6,4A - 127V ¦ 3,7A - 220V | 6,4A - 127V ¦ 3,7A - 220V | 6,4A - 127V ¦ 3,7A - 220V | 4,75 A - 127 V ¦ 2,75A - 220V | 4,75 A - 127 V ¦ 2,75A - 220V | 2A - 127V ¦ 1,16A - 220V | 2A - 127V ¦ 1,16A - 220V | 2A - 127V ¦ 1,16A - 220V | 2A - 127V ¦ 1,16A - 220V | 1,6A - 127V ¦ 930mA - 220V | 1,6A - 127V ¦ 930mA - 220V | 1,6A - 127V ¦ 930mA - 220V | 1,6A - 127V ¦ 930mA - 220V | 4A - 127V ¦ 2,3A - 220V | 4A - 127V ¦ 2,3A - 220V | 4A - 127V ¦ 2,3A - 220V | 1,2A - 127V ¦ 696mA - 220V | 1,2A - 127V ¦ 696mA - 220V | 1,2A - 127V ¦ 696mA - 220V | 1,2A - 127V ¦ 696mA - 220V | 803mA - 127V ¦ 464mA - 220V | 803mA - 127V ¦ 464mA - 220V | 803mA - 127V ¦ 464mA - 220V | 803mA - 127V ¦ 464mA - 220V | 6,8A - 220V | 6,8A - 220V | 8A - 127V ¦ 4,6A - 220V | 8A - 127V ¦ 4,6A - 220V | 8A - 127V ¦ 4,6A - 220V | 6,4A - 127V ¦ 3,7A - 220V | 6,4A - 127V ¦ 3,7A - 220V | 6,4A - 127V ¦ 3,7A - 220V | 4A - 127V ¦ 2,3A - 220V | 4A - 127V ¦ 2,3A - 220V | 4A - 127V ¦ 2,3A - 220V | 2A - 127V ¦ 1,16A - 220V | 2A - 127V ¦ 1,16A - 220V | 2A - 127V ¦ 1,16A - 220V | 1,6A - 127V ¦ 930mA - 220V | 1,6A - 127V ¦ 930mA - 220V | 1,6A - 127V ¦ 930mA - 220V | 1,6A - 127V ¦ 930mA - 220V | 1,2A - 127V ¦ 696mA - 220V | 1,2A - 127V ¦ 696mA - 220V | 1,2A - 127V ¦ 696mA - 220V | 803mA - 127V ¦ 464mA - 220V | 803mA - 127V ¦ 464mA - 220V | 803mA - 127V ¦ 464mA - 220V | 8A - 127V ¦ 4,6A - 220V | 8A - 127V ¦ 4,6A - 220V | 8A - 127V ¦ 4,6A - 220V | 6,4A - 127V ¦ 3,7A - 220V | 6,4A - 127V ¦ 3,7A - 220V | 6,4A - 127V ¦ 3,7A - 220V | 4A - 127V ¦ 2,3A - 220V | 4A - 127V ¦ 2,3A - 220V | 4A - 127V ¦ 2,3A - 220V | 2A - 127V ¦ 1,16A - 220V | 2A - 127V ¦ 1,16A - 220V | 2A - 127V ¦ 1,16A - 220V | 1,6A - 127V ¦ 930mA - 220V | 1,6A - 127V ¦ 930mA - 220V | 1,6A - 127V ¦ 930mA - 220V | 1,2A - 127V ¦ 696mA - 220V | 1,2A - 127V ¦ 696mA - 220V | 1,2A - 127V ¦ 696mA - 220V | 803mA - 127V ¦ 464mA - 220V | 803mA - 127V ¦ 464mA - 220V | 803mA - 127V ¦ 464mA - 220V | 708mA - 127V ¦ 409mA - 220V | 4A - 127V ¦ 2,3A - 220V | 8A - 127V ¦ 4,6A - 220V | 4A - 127V ¦ 2,3A - 220V | 4A - 127V ¦ 2,3A - 220V | 1,6A - 127V ¦ 930mA - 220V | 803mA - 127V ¦ 464mA - 220V | 3,14A - 127V ¦ 1,81A - 220V
1 | Tensão de alimentação (driver) | 180-250Vac ¦ 50-60Hz | 180-250Vac ¦ 50-60Hz | 100-250Vac ¦ 50-60Hz | 100-250Vac ¦ 50-60Hz | 100-250Vac ¦ 50-60Hz | 100-250Vac ¦ 50-60Hz | 100-250Vac ¦ 50-60Hz | 100-250Vac ¦ 50-60Hz | 100-250 Vac ¦ 50-60 Hz | 100-250Vac ¦ 50-60Hz | 100-250Vac ¦ 50-60Hz | 100-250Vac ¦ 50-60Hz | 100-250Vac ¦ 50-60Hz | 100-250Vac ¦ 50-60Hz | 100-250Vac ¦ 50-60Hz | 100-250Vac ¦ 50-60Hz | 100-250Vac ¦ 50-60Hz | 100-250Vac ¦ 50-60Hz | 100-250Vac ¦ 50-60Hz | 100-250Vac ¦ 50-60Hz | 100-250Vac ¦ 50-60Hz | 100-250Vac ¦ 50-60Hz | 100-250Vac ¦ 50-60Hz | 100-250Vac ¦ 50-60Hz | 100-250Vac ¦ 50-60Hz | 100-250Vac ¦ 50-60Hz | 100-250Vac ¦ 50-60Hz | 100-250Vac ¦ 50-60Hz | 100-250Vac ¦ 50-60Hz | 180-250Vac ¦ 50-60Hz | 180-250Vac ¦ 50-60Hz | 100-250Vac ¦ 50-60Hz | 100-250Vac ¦ 50-60Hz | 100-250Vac ¦ 50-60Hz | 100-250Vac ¦ 50-60Hz | 100-250Vac ¦ 50-60Hz | 100-250Vac ¦ 50-60Hz | 100-250Vac ¦ 50-60Hz | 100-250Vac ¦ 50-60Hz | 100-250Vac ¦ 50-60Hz | 100-250Vac ¦ 50-60Hz | 100-250Vac ¦ 50-60Hz | 100-250Vac ¦ 50-60Hz | 100-250Vac ¦ 50-60Hz | 100-250Vac ¦ 50-60Hz | 100-250Vac ¦ 50-60Hz | 100-250Vac ¦ 50-60Hz | 100-250Vac ¦ 50-60Hz | 100-250Vac ¦ 50-60Hz | 100-250Vac ¦ 50-60Hz | 100-250Vac ¦ 50-60Hz | 100-250Vac ¦ 50-60Hz | 100-250Vac ¦ 50-60Hz | 100-250Vac ¦ 50-60Hz | 100-250Vac ¦ 50-60Hz | 100-250Vac ¦ 50-60Hz | 100-250Vac ¦ 50-60Hz | 100-250Vac ¦ 50-60Hz | 100-250Vac ¦ 50-60Hz | 100-250Vac ¦ 50-60Hz | 100-250Vac ¦ 50-60Hz | 100-250Vac ¦ 50-60Hz | 100-250Vac ¦ 50-60Hz | 100-250Vac ¦ 50-60Hz | 100-250Vac ¦ 50-60Hz | 100-250Vac ¦ 50-60Hz | 100-250Vac ¦ 50-60Hz | 100-250Vac ¦ 50-60Hz | 100-250Vac ¦ 50-60Hz | 100-250Vac ¦ 50-60Hz | 100-250Vac ¦ 50-60Hz | 100-250Vac ¦ 50-60Hz | 100-250Vac ¦ 50-60Hz | 100-250Vac ¦ 50-60Hz | 100-250Vac ¦ 50-60Hz | 100-250Vac ¦ 50-60Hz | 100-250Vac ¦ 50-60Hz | 100-250Vac ¦ 50-60Hz | 100-250Vac ¦ 50-60Hz | 100-250Vac ¦ 50-60Hz | 100-250Vac ¦ 50-60Hz | 100-250Vac ¦ 50-60Hz
3 | Fator de potência (FP) | >0,98 | >0,98 | >0,98 | >0,98 | >0,98 | >0,98 | >0,98 | >0,98 | >0,98 | >0,98 | >0,98 | >0,98 | >0,98 | >0,98 | >0,98 | >0,98 | >0,98 | >0,98 | >0,98 | >0,98 | >0,98 | >0,98 | >0,98 | >0,98 | >0,98 | >0,98 | >0,98 | >0,98 | >0,98 | >0,98 | >0,98 | >0,98 | >0,98 | >0,98 | >0,98 | >0,98 | >0,98 | >0,98 | >0,98 | >0,98 | >0,98 | >0,98 | >0,98 | >0,98 | >0,98 | >0,98 | >0,98 | >0,98 | >0,98 | >0,98 | >0,98 | >0,98 | >0,98 | >0,98 | >0,98 | >0,98 | >0,98 | >0,98 | >0,98 | >0,98 | >0,98 | >0,98 | >0,98 | >0,98 | >0,98 | >0,98 | >0,98 | >0,98 | >0,98 | >0,98 | >0,98 | >0,98 | >0,98 | >0,98 | >0,98 | >0,98 | >0,98 | >0,98 | >0,98 | >0,98 | >0,98 | >0,98
122 | Distorção harmônica total de corrente (ATHD) | < 10% | < 10% | < 10% | < 10% | < 10% | < 10% | < 10% | < 10% | < 10% | < 10% | < 10% | < 10% | < 10% | < 10% | < 10% | < 10% | < 10% | < 10% | < 10% | < 10% | < 10% | < 10% | < 10% | < 10% | < 10% | < 10% | < 10% | < 10% | < 10% | < 10% | < 10% | < 10% | < 10% | < 10% | < 10% | < 10% | < 10% | < 10% | < 10% | < 10% | < 10% | < 10% | < 10% | < 10% | < 10% | < 10% | < 10% | < 10% | < 10% | < 10% | < 10% | < 10% | < 10% | < 10% | < 10% | < 10% | < 10% | < 10% | < 10% | < 10% | < 10% | < 10% | < 10% | < 10% | < 10% | < 10% | < 10% | < 10% | < 10% | < 10% | < 10% | < 10% | < 10% | < 10% | < 10% | < 10% | < 10% | < 10% | < 10% | < 10% | < 10% | < 10%
128 | Dimerização | Não dimerizável | Não dimerizável | Não dimerizável | Não dimerizável | Não dimerizável | Não dimerizável | Não dimerizável | Não dimerizável | Não dimerizável | Não dimerizável | Não dimerizável | Não dimerizável | Não dimerizável | Não dimerizável | Não dimerizável | Não dimerizável | Não dimerizável | Não dimerizável | Não dimerizável | Não dimerizável | Não dimerizável | Não dimerizável | Não dimerizável | Não dimerizável | Não dimerizável | Não dimerizável | Não dimerizável | Não dimerizável | Não dimerizável | Não dimerizável | Não dimerizável | Não dimerizável | Não dimerizável | Não dimerizável | Não dimerizável | Não dimerizável | Não dimerizável | Não dimerizável | Não dimerizável | Não dimerizável | Não dimerizável | Não dimerizável | Não dimerizável | Não dimerizável | Não dimerizável | Não dimerizável | Não dimerizável | Não dimerizável | Não dimerizável | Não dimerizável | Não dimerizável | Não dimerizável | Não dimerizável | Não dimerizável | Não dimerizável | Não dimerizável | Não dimerizável | Não dimerizável | Não dimerizável | Não dimerizável | Não dimerizável | Não dimerizável | Não dimerizável | Não dimerizável | Não dimerizável | Não dimerizável | Não dimerizável | Não dimerizável | Não dimerizável | Não dimerizável | Não dimerizável | Não dimerizável | Não dimerizável | Não dimerizável | Não dimerizável | Não dimerizável | 0 - 10V | 0 - 10V | 0 - 10V | 0 - 10V | 0 - 10V | 0 - 10V
114 | Grau de proteção (conjunto óptico e driver) | IP 67 (driver e conjunto óptico) | IP 67 (driver e conjunto óptico) | IP 67 (driver e conjunto óptico) | IP 67 (driver e conjunto óptico) | IP 67 (driver e conjunto óptico) | IP 67 (driver e conjunto óptico) | IP 67 (driver e conjunto óptico) | IP 67 (driver e conjunto óptico) | IP 67 (driver e conjunto óptico) | IP 67 (driver e conjunto óptico) | IP 67 (driver e conjunto óptico) | IP 67 (driver e conjunto óptico) | IP 67 (driver e conjunto óptico) | IP 67 (driver e conjunto óptico) | IP 67 (driver e conjunto óptico) | IP 67 (driver e conjunto óptico) | IP 67 (driver e conjunto óptico) | IP 67 (driver e conjunto óptico) | IP 67 (driver e conjunto óptico) | IP 67 (driver e conjunto óptico) | IP 67 (driver e conjunto óptico) | IP 67 (driver e conjunto óptico) | IP 67 (driver e conjunto óptico) | IP 67 (driver e conjunto óptico) | IP 67 (driver e conjunto óptico) | IP 67 (driver e conjunto óptico) | IP 67 (driver e conjunto óptico) | IP 67 (driver e conjunto óptico) | IP 67 (driver e conjunto óptico) | IP 67 (driver e conjunto óptico) | IP 67 (driver e conjunto óptico) | IP 67 (driver e conjunto óptico) | IP 67 (driver e conjunto óptico) | IP 67 (driver e conjunto óptico) | IP 67 (driver e conjunto óptico) | IP 67 (driver e conjunto óptico) | IP 67 (driver e conjunto óptico) | IP 67 (driver e conjunto óptico) | IP 67 (driver e conjunto óptico) | IP 67 (driver e conjunto óptico) | IP 67 (driver e conjunto óptico) | IP 67 (driver e conjunto óptico) | IP 67 (driver e conjunto óptico) | IP 67 (driver e conjunto óptico) | IP 67 (driver e conjunto óptico) | IP 67 (driver e conjunto óptico) | IP 67 (driver e conjunto óptico) | IP 67 (driver e conjunto óptico) | IP 67 (driver e conjunto óptico) | IP 67 (driver e conjunto óptico) | IP 67 (driver e conjunto óptico) | IP 67 (driver e conjunto óptico) | IP 67 (driver e conjunto óptico) | IP 67 (driver e conjunto óptico) | IP 67 (driver e conjunto óptico) | IP 67 (driver e conjunto óptico) | IP 67 (driver e conjunto óptico) | IP 67 (driver e conjunto óptico) | IP 67 (driver e conjunto óptico) | IP 67 (driver e conjunto óptico) | IP 67 (driver e conjunto óptico) | IP 67 (driver e conjunto óptico) | IP 67 (driver e conjunto óptico) | IP 67 (driver e conjunto óptico) | IP 67 (driver e conjunto óptico) | IP 67 (driver e conjunto óptico) | IP 67 (driver e conjunto óptico) | IP 67 (driver e conjunto óptico) | IP 67 (driver e conjunto óptico) | IP 67 (driver e conjunto óptico) | IP 67 (driver e conjunto óptico) | IP 67 (driver e conjunto óptico) | IP 67 (driver e conjunto óptico) | IP 67 (driver e conjunto óptico) | IP 67 (driver e conjunto óptico) | IP 67 (driver e conjunto óptico) | IP 67 (driver e conjunto óptico) | IP 67 (driver e conjunto óptico) | IP 67 (driver e conjunto óptico) | IP 67 (driver e conjunto óptico) | IP 67 (driver e conjunto óptico) | IP 67 (driver e conjunto óptico)
18 | Índice de reprodução de cor (IRC) | 70 | 70 | 70 | 70 | 70 | 70 | 70 | 70 | 70 | 70 | 70 | 70 | 70 | 70 | 70 | 70 | 70 | 70 | 70 | 70 | 70 | 70 | 70 | 70 | 70 | 70 | 70 | 70 | 70 | 70 | 70 | 70 | 70 | 70 | 70 | 70 | 70 | 70 | 70 | 70 | 70 | 70 | 70 | 70 | 70 | 70 | 70 | 70 | 70 | 70 | 70 | 70 | 70 | 70 | 70 | 70 | 70 | 70 | 70 | 70 | 70 | 70 | 70 | 70 | 70 | 70 | 70 | 70 | 70 | 70 | 70 | 70 | 70 | 70 | 70 | 70 | 70 | 70 | 70 | 70 | 70 | 70
117 | Proteção contra impacto | IK 10 | IK 10 | IK 10 | IK 10 | IK 10 | IK 10 | IK 10 | IK 10 | IK 10 | IK 10 | IK 10 | IK 10 | IK 10 | IK 10 | IK 10 | IK 10 | IK 10 | IK 10 | IK 10 | IK 10 | IK 10 | IK 10 | IK 10 | IK 10 | IK 10 | IK 10 | IK 10 | IK 10 | IK 10 | IK 10 | IK 10 | IK 10 | IK 10 | IK 10 | IK 10 | IK 10 | IK 10 | IK 10 | IK 10 | IK 10 | IK 10 | IK 10 | IK 10 | IK 10 | IK 10 | IK 10 | IK 10 | IK 10 | IK 10 | IK 10 | IK 10 | IK 10 | IK 10 | IK 10 | IK 10 | IK 10 | IK 10 | IK 10 | IK 10 | IK 10 | IK 10 | IK 10 | IK 10 | IK 10 | IK 10 | IK 10 | IK 10 | IK 10 | IK 10 | IK 10 | IK 10 | IK 10 | IK 10 | IK 10 | IK 10 | IK 10 | IK 10 | IK 10 | IK 10 | IK 10 | IK 10 | IK 10
102 | Dispositivo de proteção contra surtos (DPS) | 10kV ¦ 12kA | 10kV ¦ 12kA | 10kV ¦ 12kA | 10kV ¦ 12kA | 10kV ¦ 12kA | 10kV ¦ 12kA | 10kV ¦ 12kA | 10kV ¦ 12kA | 10kV ¦ 12kA | 10kV ¦ 12kA | 10kV ¦ 12kA | 10kV ¦ 12kA | 10kV ¦ 12kA | 10kV ¦ 12kA | 10kV ¦ 12kA | 10kV ¦ 12kA | 10kV ¦ 12kA | 10kV ¦ 12kA | 10kV ¦ 12kA | 10kV ¦ 12kA | 10kV ¦ 12kA | 10kV ¦ 12kA | 10kV ¦ 12kA | 10kV ¦ 12kA | 10kV ¦ 12kA | 10kV ¦ 12kA | 10kV ¦ 12kA | 10kV ¦ 12kA | 10kV ¦ 12kA | 10kV ¦ 12kA | 10kV ¦ 12kA | 10kV ¦ 12kA | 10kV ¦ 12kA | 10kV ¦ 12kA | 10kV ¦ 12kA | 10kV ¦ 12kA | 10kV ¦ 12kA | 10kV ¦ 12kA | 10kV ¦ 12kA | 10kV ¦ 12kA | 10kV ¦ 12kA | 10kV ¦ 12kA | 10kV ¦ 12kA | 10kV ¦ 12kA | 10kV ¦ 12kA | 10kV ¦ 12kA | 10kV ¦ 12kA | 10kV ¦ 12kA | 10kV ¦ 12kA | 10kV ¦ 12kA | 10kV ¦ 12kA | 10kV ¦ 12kA | 10kV ¦ 12kA | 10kV ¦ 12kA | 10kV ¦ 12kA | 10kV ¦ 12kA | 10kV ¦ 12kA | 10kV ¦ 12kA | 10kV ¦ 12kA | 10kV ¦ 12kA | 10kV ¦ 12kA | 10kV ¦ 12kA | 10kV ¦ 12kA | 10kV ¦ 12kA | 10kV ¦ 12kA | 10kV ¦ 12kA | 10kV ¦ 12kA | 10kV ¦ 12kA | 10kV ¦ 12kA | 10kV ¦ 12kA | 10kV ¦ 12kA | 10kV ¦ 12kA | 10kV ¦ 12kA | 10kV ¦ 12kA | 10kV ¦ 12kA | 10kV ¦ 12kA | 10kV ¦ 12kA | 10kV ¦ 12kA | 10kV ¦ 12kA | 10kV ¦ 12kA | 10kV ¦ 12kA | 10kV ¦ 12kA
123 | Proteção contra sobretensões transitórias | (L/N - L) ¦ (L/N - PE) ¦ (L - PE) | (L/N - L) ¦ (L/N - PE) ¦ (L - PE) | (L/N - L) ¦ (L/N - PE) ¦ (L - PE) | (L/N - L) ¦ (L/N - PE) ¦ (L - PE) | (L/N - L) ¦ (L/N - PE) ¦ (L - PE) | (L/N - L) ¦ (L/N - PE) ¦ (L - PE) | (L/N - L) ¦ (L/N - PE) ¦ (L - PE) | (L/N - L) ¦ (L/N - PE) ¦ (L - PE) | (L/N - L) ¦ (L/N - PE) ¦ (L - PE) | (L/N - L) ¦ (L/N - PE) ¦ (L - PE) | (L/N - L) ¦ (L/N - PE) ¦ (L - PE) | (L/N - L) ¦ (L/N - PE) ¦ (L - PE) | (L/N - L) ¦ (L/N - PE) ¦ (L - PE) | (L/N - L) ¦ (L/N - PE) ¦ (L - PE) | (L/N - L) ¦ (L/N - PE) ¦ (L - PE) | (L/N - L) ¦ (L/N - PE) ¦ (L - PE) | (L/N - L) ¦ (L/N - PE) ¦ (L - PE) | (L/N - L) ¦ (L/N - PE) ¦ (L - PE) | (L/N - L) ¦ (L/N - PE) ¦ (L - PE) | (L/N - L) ¦ (L/N - PE) ¦ (L - PE) | (L/N - L) ¦ (L/N - PE) ¦ (L - PE) | (L/N - L) ¦ (L/N - PE) ¦ (L - PE) | (L/N - L) ¦ (L/N - PE) ¦ (L - PE) | (L/N - L) ¦ (L/N - PE) ¦ (L - PE) | (L/N - L) ¦ (L/N - PE) ¦ (L - PE) | (L/N - L) ¦ (L/N - PE) ¦ (L - PE) | (L/N - L) ¦ (L/N - PE) ¦ (L - PE) | (L/N - L) ¦ (L/N - PE) ¦ (L - PE) | (L/N - L) ¦ (L/N - PE) ¦ (L - PE) | (L/N - L) ¦ (L/N - PE) ¦ (L - PE) | (L/N - L) ¦ (L/N - PE) ¦ (L - PE) | (L/N - L) ¦ (L/N - PE) ¦ (L - PE) | (L/N - L) ¦ (L/N - PE) ¦ (L - PE) | (L/N - L) ¦ (L/N - PE) ¦ (L - PE) | (L/N - L) ¦ (L/N - PE) ¦ (L - PE) | (L/N - L) ¦ (L/N - PE) ¦ (L - PE) | (L/N - L) ¦ (L/N - PE) ¦ (L - PE) | (L/N - L) ¦ (L/N - PE) ¦ (L - PE) | (L/N - L) ¦ (L/N - PE) ¦ (L - PE) | (L/N - L) ¦ (L/N - PE) ¦ (L - PE) | (L/N - L) ¦ (L/N - PE) ¦ (L - PE) | (L/N - L) ¦ (L/N - PE) ¦ (L - PE) | (L/N - L) ¦ (L/N - PE) ¦ (L - PE) | (L/N - L) ¦ (L/N - PE) ¦ (L - PE) | (L/N - L) ¦ (L/N - PE) ¦ (L - PE) | (L/N - L) ¦ (L/N - PE) ¦ (L - PE) | (L/N - L) ¦ (L/N - PE) ¦ (L - PE) | (L/N - L) ¦ (L/N - PE) ¦ (L - PE) | (L/N - L) ¦ (L/N - PE) ¦ (L - PE) | (L/N - L) ¦ (L/N - PE) ¦ (L - PE) | (L/N - L) ¦ (L/N - PE) ¦ (L - PE) | (L/N - L) ¦ (L/N - PE) ¦ (L - PE) | (L/N - L) ¦ (L/N - PE) ¦ (L - PE) | (L/N - L) ¦ (L/N - PE) ¦ (L - PE) | (L/N - L) ¦ (L/N - PE) ¦ (L - PE) | (L/N - L) ¦ (L/N - PE) ¦ (L - PE) | (L/N - L) ¦ (L/N - PE) ¦ (L - PE) | (L/N - L) ¦ (L/N - PE) ¦ (L - PE) | (L/N - L) ¦ (L/N - PE) ¦ (L - PE) | (L/N - L) ¦ (L/N - PE) ¦ (L - PE) | (L/N - L) ¦ (L/N - PE) ¦ (L - PE) | (L/N - L) ¦ (L/N - PE) ¦ (L - PE) | (L/N - L) ¦ (L/N - PE) ¦ (L - PE) | (L/N - L) ¦ (L/N - PE) ¦ (L - PE) | (L/N - L) ¦ (L/N - PE) ¦ (L - PE) | (L/N - L) ¦ (L/N - PE) ¦ (L - PE) | (L/N - L) ¦ (L/N - PE) ¦ (L - PE) | (L/N - L) ¦ (L/N - PE) ¦ (L - PE) | (L/N - L) ¦ (L/N - PE) ¦ (L - PE) | (L/N - L) ¦ (L/N - PE) ¦ (L - PE) | (L/N - L) ¦ (L/N - PE) ¦ (L - PE) | (L/N - L) ¦ (L/N - PE) ¦ (L - PE) | (L/N - L) ¦ (L/N - PE) ¦ (L - PE) | (L/N - L) ¦ (L/N - PE) ¦ (L - PE) | (L/N - L) ¦ (L/N - PE) ¦ (L - PE) | (L/N - L) ¦ (L/N - PE) ¦ (L - PE) | (L/N - L) ¦ (L/N - PE) ¦ (L - PE) | (L/N - L) ¦ (L/N - PE) ¦ (L - PE) | (L/N - L) ¦ (L/N - PE) ¦ (L - PE) | (L/N - L) ¦ (L/N - PE) ¦ (L - PE) | (L/N - L) ¦ (L/N - PE) ¦ (L - PE) | (L/N - L) ¦ (L/N - PE) ¦ (L - PE)
158 | Corrente de fuga NBR IEC 60.598-1 | <3,5mA | <3,5mA | <3,5mA | <3,5mA | <3,5mA | <3,5mA | <3,5mA | <3,5mA | <3,5mA | <3,5mA | <3,5mA | <3,5mA | <3,5mA | <3,5mA | <3,5mA | <3,5mA | <3,5mA | <3,5mA | <3,5mA | <3,5mA | <3,5mA | <3,5mA | <3,5mA | <3,5mA | <3,5mA | <3,5mA | <3,5mA | <3,5mA | <3,5mA | <3,5mA | <3,5mA | <3,5mA | <3,5mA | <3,5mA | <3,5mA | <3,5mA | <3,5mA | <3,5mA | <3,5mA | <3,5mA | <3,5mA | <3,5mA | <3,5mA | <3,5mA | <3,5mA | <3,5mA | <3,5mA | <3,5mA | <3,5mA | <3,5mA | <3,5mA | <3,5mA | <3,5mA | <3,5mA | <3,5mA | <3,5mA | <3,5mA | <3,5mA | <3,5mA | <3,5mA | <3,5mA | <3,5mA | <3,5mA | <3,5mA | <3,5mA | <3,5mA | <3,5mA | <3,5mA | <3,5mA | <3,5mA | <3,5mA | <3,5mA | <3,5mA | <3,5mA | <3,5mA | <3,5mA | <3,5mA | <3,5mA | <3,5mA | <3,5mA | <3,5mA | <3,5mA
116 | Classe de isolação elétrica | Classe I | Classe I | Classe I | Classe I | Classe I | Classe 1 | Classe I | Classe I | Classe I | Classe I | Classe 1 | Classe 1 | Classe I | Classe I | Classe I | Classe I | Classe I | Classe I | Classe I | Classe I | Classe I | Classe I | Classe I | Classe I | Classe I | Classe I | Classe I | Classe I | Classe I | Classe I | Classe I | Classe I | Classe I | Classe I | Classe I | Classe I | Classe I | Classe I | Classe I | Classe I | Classe I | Classe I | Classe I | Classe I | Classe I | Classe I | Classe I | Classe I | Classe I | Classe I | Classe I | Classe I | Classe I | Classe I | Classe I | Classe I | Classe I | Classe I | Classe I | Classe I | Classe I | Classe I | Classe I | Classe I | Classe I | Classe I | Classe I | Classe I | Classe I | Classe I | Classe I | Classe I | Classe I | Classe I | Classe I | Classe I | Classe I | Classe I | Classe I | Classe I | Classe I | Classe I
39 | Proteção (lente) | Policarbonato | Policarbonato | Policarbonato | Policarbonato | Policarbonato | Policarbonato | Policarbonato | Policarbonato | Policarbonato | Policarbonato | Policarbonato | Policarbonato | Policarbonato | Policarbonato | Policarbonato | Policarbonato | Policarbonato | Policarbonato | Policarbonato | Policarbonato | Policarbonato | Policarbonato | Policarbonato | Policarbonato | Policarbonato | Policarbonato | Policarbonato | Policarbonato | Policarbonato | Policarbonato | Policarbonato | Policarbonato | Policarbonato | Policarbonato | Policarbonato | Policarbonato | Policarbonato | Policarbonato | Policarbonato | Policarbonato | Policarbonato | Policarbonato | Policarbonato | Policarbonato | Policarbonato | Policarbonato | Policarbonato | Policarbonato | Policarbonato | Policarbonato | Policarbonato | Policarbonato | Policarbonato | Policarbonato | Policarbonato | Policarbonato | Policarbonato | Policarbonato | Policarbonato | Policarbonato | Policarbonato | Policarbonato | Policarbonato | Policarbonato | Policarbonato | Policarbonato | Policarbonato | Policarbonato | Policarbonato | Policarbonato | Policarbonato | Policarbonato | Policarbonato | Policarbonato | Policarbonato | Policarbonato | Policarbonato | Policarbonato | Policarbonato | Policarbonato | Policarbonato | Policarbonato
35 | Vida útil do LED | L70 ¦ 90.000h | L70 ¦ 90.000h | L70 ¦ 90.000h | L70 ¦ 90.000h | L70 ¦ 90.000h | L70 ¦ 90.000h | L70 ¦ 90.000h | L70 ¦ 90.000h | L70 ¦ 90.000h | L70 ¦ 90.000h | L70 ¦ 90.000h | L70 ¦ 90.000h | L70 ¦ 90.000h | L70 ¦ 90.000h | L70 ¦ 90.000h | L70 ¦ 90.000h | L70 ¦ 90.000h | L70 ¦ 90.000h | L70 ¦ 90.000h | L70 ¦ 90.000h | L70 ¦ 90.000h | L70 ¦ 90.000h | L70 ¦ 90.000h | L70 ¦ 90.000h | L70 ¦ 90.000h | L70 ¦ 90.000h | L70 ¦ 90.000h | L70 ¦ 90.000h | L70 ¦ 90.000h | L70 ¦ 90.000h | L70 ¦ 90.000h | L70 ¦ 90.000h | L70 ¦ 90.000h | L70 ¦ 90.000h | L70 ¦ 90.000h | L70 ¦ 90.000h | L70 ¦ 90.000h | L70 ¦ 90.000h | L70 ¦ 90.000h | L70 ¦ 90.000h | L70 ¦ 90.000h | L70 ¦ 90.000h | L70 ¦ 90.000h | L70 ¦ 90.000h | L70 ¦ 90.000h | L70 ¦ 90.000h | L70 ¦ 90.000h | L70 ¦ 90.000h | L70 ¦ 90.000h | L70 ¦ 90.000h | L70 ¦ 90.000h | L70 ¦ 90.000h | L70 ¦ 90.000h | L70 ¦ 90.000h | L70 ¦ 90.000h | L70 ¦ 90.000h | L70 ¦ 90.000h | L70 ¦ 90.000h | L70 ¦ 90.000h | L70 ¦ 90.000h | L70 ¦ 90.000h | L70 ¦ 90.000h | L70 ¦ 90.000h | L70 ¦ 90.000h | L70 ¦ 90.000h | L70 ¦ 90.000h | L70 ¦ 90.000h | L70 ¦ 90.000h | L70 ¦ 90.000h | L70 ¦ 90.000h | L70 ¦ 90.000h | L70 ¦ 90.000h | L70 ¦ 90.000h | L70 ¦ 90.000h | L70 ¦ 90.000h | L70 ¦ 90.000h | L70 ¦ 90.000h | L70 ¦ 90.000h | L70 ¦ 90.000h | L70 ¦ 90.000h | L70 ¦ 90.000h | L70 ¦ 90.000h
35 | Vida útil do LED (reportada TM-21-11)
118 | Vida útil do LED (projetada TM-21-11)***
120 | Garantia (contra defeitos de fabricação) | 5 anos | 5 anos | 5 anos | 5 anos | 5 anos | 5 anos | 5 anos | 5 anos | 5 anos | 5 anos | 5 anos | 5 anos | 5 anos | 5 anos | 5 anos | 5 anos | 5 anos | 5 anos | 5 anos | 5 anos | 5 anos | 5 anos | 5 anos | 5 anos | 5 anos | 5 anos | 5 anos | 5 anos | 5 anos | 5 anos | 5 anos | 5 anos | 5 anos | 5 anos | 5 anos | 5 anos | 5 anos | 5 anos | 5 anos | 5 anos | 5 anos | 5 anos | 5 anos | 5 anos | 5 anos | 5 anos | 5 anos | 5 anos | 5 anos | 5 anos | 5 anos | 5 anos | 5 anos | 5 anos | 5 anos | 5 anos | 5 anos | 5 anos | 5 anos | 5 anos | 5 anos | 5 anos | 5 anos | 5 anos | 5 anos | 5 anos | 5 anos | 5 anos | 5 anos | 5 anos | 5 anos | 5 anos | 5 anos | 5 anos | 5 anos | 5 anos | 5 anos | 5 anos | 5 anos | 5 anos | 5 anos | 5 anos
121 | Data de validade para armazenamento | Indeterminado | Indeterminado | Indeterminado | Indeterminado | Indeterminado | Indeterminado | Indeterminado | Indeterminado | Indeterminado | Indeterminado | Indeterminado | Indeterminado | Indeterminado | Indeterminado | Indeterminado | Indeterminado | Indeterminado | Indeterminado | Indeterminado | Indeterminado | Indeterminado | Indeterminado | Indeterminado | Indeterminado | Indeterminado | Indeterminado | Indeterminado | Indeterminado | Indeterminado | Indeterminado | Indeterminado | Indeterminado | Indeterminado | Indeterminado | Indeterminado | Indeterminado | Indeterminado | Indeterminado | Indeterminado | Indeterminado | Indeterminado | Indeterminado | Indeterminado | Indeterminado | Indeterminado | Indeterminado | Indeterminado | Indeterminado | Indeterminado | Indeterminado | Indeterminado | Indeterminado | Indeterminado | Indeterminado | Indeterminado | Indeterminado | Indeterminado | Indeterminado | Indeterminado | Indeterminado | Indeterminado | Indeterminado | Indeterminado | Indeterminado | Indeterminado | Indeterminado | Indeterminado | Indeterminado | Indeterminado | Indeterminado | Indeterminado | Indeterminado | Indeterminado | Indeterminado | Indeterminado | Indeterminado | Indeterminado | Indeterminado | Indeterminado | Indeterminado | Indeterminado | Indeterminado
NOTAS PARA FICHAS DE CARACTERÍSTICAS TÉCNICAS
Note on CF12: [Threaded comment] Your version of Excel allows you to read this threaded comment; however, any edits to it will get removed if the file is opened in a newer version of Excel. Learn more: https://go.microsoft.com/fwlink/?linkid=870924 Comment: Mascara de ZL 70: D = Dimerizavel S = Sem dimerização 3 = Lente 30º 6 = Lente 60º 9 = Lente 90º C = Cinza P = Preto 0 = Cabo padrão (0,55 Mts) 1 = Cabo 1 Mt Exemplo: ZL 7005 D3C0 ZL 7005 S3C0

## ZL71
| LEGENDA DE CORES | CÓDIGOS QUE IRÃO PARA CERTIFICAÇÃO
| CÓDIGO ZL (APENAS O ZL) | ZL 7100 - Aparelho de Telegestão
|  |  | ZL7101 (7001000844 / 6003000853) | ZL7102 (7001000723) | ZL71xx (7001000804/6003000921) 9102000059
| PRODUTOS EM LINHA | Controlador Telegestão Rádio-Base ZL 7100 | SENSOR LUZ TELEGESTÃO | DONGLE TELEGESTÃO | FOTOCELULA MICROCONTROLADA
| CÓDIGO SÊNIOR | 9102000025 | 9102000034 | 910200035
| NOME SÊNIOR | CONTROLADOR TELEGESTAO ZL 7100 | SENSOR LUZ TELEGESTAO ZL 7101 | PLACA PTH DONGLE TELEGESTAO ZL 7102 | PLACA RELE FOTOCELULA MICROCONTROLADA ZL 71xx
| Medidas máximas (Largura x Altura x Profundidade) | N
| Alimentação | 90 - 277 Vac — 50-60 Hz |  |  | 105 à 305 V - 50 / 60 Hz
| Temperatura ambiente de operação (Ta) | -30 °C à 50 °C
20 | Peso do produto (aproximado) | xx g
| Grau de Proteção | IP 6x |  |  | IP 6x
| Modo de dimerização | 0 — 10 V |  |  | N/A
Relé de acionamento de 15 A
| Operação de acionamento com zero-cross |  |  |  | Sim
| Durabilidade | xx.xxx operações
| Monitoramento de grandezas elétricas* |  |  |  | Não
| Tensão RMS | 0,0 — 655,3 V |  |  | -
| Corrente RMS | 0,000 — 15,000 A |  |  | -
3 | Fator de potência (FP) | -1,000 — +1,000 |  |  | -
| Frequência da tensão | 45 — 65 Hz |  |  | -
| Ângulo de fase | -180° — 180° |  |  | -
| Consumo | -10,00 — +10,00 kW/kvar |  |  | -
*Aguardando atualização de software
*Aguardando atualização de software
NOTAS PARA FICHAS DE CARACTERÍSTICAS TÉCNICAS

## ZL 72
| LEGENDA DE CORES | CÓDIGOS QUE IRÃO PARA CERTIFICAÇÃO |  | PRODUTOS NÃO ATUALIZADOS |  | INFORMAÇÕES INTERNAS
Zag0 | CÓDIGO ZL (APENAS O ZL) | 7253 | 7252 | 7251 | 7229 | 7219 | 7209 | 7250 | 7249 | 7248 | 7247 | 7246 | 7245 | 7207 | 7217 | 7227 | 7208 | 7218 | 7228 | 7254 | 7206 | 7216 | 7226 | 7205 | 7215 | 7225 | 7204 | 7214 | 7224 | 7244 | 7243 | 7242 | 7241 | 7240 | 7239 | 7238 | 7237 | 7236 | 7235 | 7234 | 7233 | 7232 | 7231 | 7230 | 7203 | 7213 | 7223 | 7202 | 7212 | 7222 | 7201 | 7211 | 7221 | 7200 | 7210 | 7220 | 7255 | 7256 | 7257 | 7258 | 7259 | 7260 | 7261 | 7262 | 7263 | 7264 | 7265
- | Código Senior | RF01M50SMD1323 | RF01M50SMD1322 | RF01M50SMD1321 | RF80050SMD1239 | RF80050SMD1229 | RF80050SMD1218 | RF60050SMD1320 | RF60050SMD1319 | RF60050SMD1318 | RF25050SMD1317 | RF25050SMD1316 | RF25050SMD1315 | RF20050SMD1216 | RF20050SMD1226 | RF20050SMD1236 | RF50050SMD1217 | RF50050SMD1227 | RF50050SMD1238 | RF15050SMD1926 | RF15050SMD1923 | RF15050SMD1924 | RF15050SMD1925 | RF10050SMD1913 | RF10050SMD1914 | RF10050SMD1915 | RF05050SMD1902 | RF05050SMD1903 | RF05050SMD1904 | RF01M40SMD1313 | RF01M40SMD1312 | RF01M40SMD1311 | RF80040SMD1310 | RF80040SMD1309 | RF80040SMD1308 | RF60040SMD1307 | RF60040SMD1306 | RF60040SMD1305 | RF50040SMD1304 | RF50040SMD1303 | RF50040SMD1302 | RF25040SMD1301 | RF25040SMD1300 | RF25040SMD1299 | RF20040SMD1212 | RF20040SMD1222 | RF20040SMD1233 | RF15040SMD1930 | RF15040SMD1921 | RF15040SMD1922 | RF10040SMD1909 | RF10040SMD1911 | RF10040SMD1912 | RF05040SMD1899 | RF05040SMD1900 | RF05040SMD1901 | RF05065SMD1906 | RF10065SMD1917 | RF15065SMD1927 | RF05065SMD1907 | RF10065SMD1918 | RF15065SMD1928 | RF05050SMD1905 | RF10050SMD1916 | RF05065SMD1908 | RF10065SMD1919 | RF15065SMD1929
Zag1 | Descrição Senior | APARELHO DE ILUMINACAO DE LED INDUSTRIAL 1000W 5000K SMD ZL 7253 | APARELHO DE ILUMINACAO DE LED INDUSTRIAL 1000W 5000K SMD ZL 7252 | APARELHO DE ILUMINACAO DE LED INDUSTRIAL 1000W 5000K SMD ZL 7251 | APARELHO DE ILUMINACAO DE LED INDUSTRIAL 800W 5000K SMD ZL 7229 | APARELHO DE ILUMINACAO DE LED INDUSTRIAL 800W 5000K SMD ZL 7219 | APARELHO DE ILUMINACAO DE LED INDUSTRIAL 800W 5000K SMD ZL 7209 | APARELHO DE ILUMINACAO DE LED INDUSTRIAL 600W 5000K SMD ZL 7250 | APARELHO DE ILUMINACAO DE LED INDUSTRIAL 600W 5000K SMD ZL 7249 | APARELHO DE ILUMINACAO DE LED INDUSTRIAL 600W 5000K SMD ZL 7248 | APARELHO DE ILUMINACAO DE LED INDUSTRIAL 250W 5000K SMD ZL 7247 | APARELHO DE ILUMINACAO DE LED INDUSTRIAL 250W 5000K SMD ZL 7246 | APARELHO DE ILUMINACAO DE LED INDUSTRIAL 250W 5000K SMD ZL 7245 | APARELHO DE ILUMINACAO DE LED INDUSTRIAL 200W 5000K SMD ZL 7207 | APARELHO DE ILUMINACAO DE LED INDUSTRIAL 200W 5000K SMD ZL 7217 | APARELHO DE ILUMINACAO DE LED INDUSTRIAL 200W 5000K SMD ZL 7227 | APARELHO DE ILUMINACAO DE LED INDUSTRIAL 500W 5000K SMD ZL 7208 | APARELHO DE ILUMINACAO DE LED INDUSTRIAL 500W 5000K SMD ZL 7218 | APARELHO DE ILUMINACAO DE LED INDUSTRIAL 500W 5000K SMD ZL 7228 | APARELHO DE ILUMINACAO DE LED INDUSTRIAL 150W 5000K SMD ZL 7254 | APARELHO DE ILUMINACAO DE LED INDUSTRIAL 150W 5000K SMD ZL 7206 | APARELHO DE ILUMINACAO DE LED INDUSTRIAL 150W 5000K SMD ZL 7216 | APARELHO DE ILUMINACAO DE LED INDUSTRIAL 150W 5000K SMD ZL 7226 | APARELHO DE ILUMINACAO DE LED INDUSTRIAL 100W 5000K SMD ZL 7205 | APARELHO DE ILUMINACAO DE LED INDUSTRIAL 100W 5000K SMD ZL 7215 | APARELHO DE ILUMINACAO DE LED INDUSTRIAL 100W 5000K SMD ZL 7225 | APARELHO DE ILUMINACAO DE LED INDUSTRIAL 50W 5000K SMD ZL 7204 | APARELHO DE ILUMINACAO DE LED INDUSTRIAL 50W 5000K SMD ZL 7214 | APARELHO DE ILUMINACAO DE LED INDUSTRIAL 50W 5000K SMD ZL 7224 | APARELHO DE ILUMINACAO DE LED INDUSTRIAL 1000W 4000K SMD ZL 7244 | APARELHO DE ILUMINACAO DE LED INDUSTRIAL 1000W 4000K SMD ZL 7243 | APARELHO DE ILUMINACAO DE LED INDUSTRIAL 1000W 4000K SMD ZL 7242 | APARELHO DE ILUMINACAO DE LED INDUSTRIAL 800W 4000K SMD ZL 7241 | APARELHO DE ILUMINACAO DE LED INDUSTRIAL 800W 4000K SMD ZL 7240 | APARELHO DE ILUMINACAO DE LED INDUSTRIAL 800W 4000K SMD ZL 7239 | APARELHO DE ILUMINACAO DE LED INDUSTRIAL 600W 4000K SMD ZL 7238 | APARELHO DE ILUMINACAO DE LED INDUSTRIAL 600W 4000K SMD ZL 7237 | APARELHO DE ILUMINACAO DE LED INDUSTRIAL 600W 4000K SMD ZL 7236 | APARELHO DE ILUMINACAO DE LED INDUSTRIAL 500W 4000K SMD ZL 7235 | APARELHO DE ILUMINACAO DE LED INDUSTRIAL 500W 4000K SMD ZL 7234 | APARELHO DE ILUMINACAO DE LED INDUSTRIAL 500W 4000K SMD ZL 7233 | APARELHO DE ILUMINACAO DE LED INDUSTRIAL 250W 4000K SMD ZL 7232 | APARELHO DE ILUMINACAO DE LED INDUSTRIAL 250W 4000K SMD ZL 7231 | APARELHO DE ILUMINACAO DE LED INDUSTRIAL 250W 4000K SMD ZL 7230 | APARELHO DE ILUMINACAO DE LED INDUSTRIAL 200W 4000K SMD ZL 7203 | APARELHO DE ILUMINACAO DE LED INDUSTRIAL 200W 4000K SMD ZL 7213 | APARELHO DE ILUMINACAO DE LED INDUSTRIAL 200W 4000K SMD ZL 7223 | APARELHO DE ILUMINACAO DE LED INDUSTRIAL 150W 4000K SMD ZL 7202 | APARELHO DE ILUMINACAO DE LED INDUSTRIAL 150W 4000K SMD ZL 7212 | APARELHO DE ILUMINACAO DE LED INDUSTRIAL 150W 4000K SMD ZL 7222 | APARELHO DE ILUMINACAO DE LED INDUSTRIAL 100W 4000K SMD ZL 7201 | APARELHO DE ILUMINACAO DE LED INDUSTRIAL 100W 4000K SMD ZL 7211 | APARELHO DE ILUMINACAO DE LED INDUSTRIAL 100W 4000K SMD ZL 7221 | APARELHO DE ILUMINACAO DE LED INDUSTRIAL 50W 4000K SMD ZL 7200 | APARELHO DE ILUMINACAO DE LED INDUSTRIAL 50W 4000K SMD ZL 7210 | APARELHO DE ILUMINACAO DE LED INDUSTRIAL 50W 4000K SMD ZL 7220 | APARELHO DE ILUMINACAO DE LED INDUSTRIAL 50W 6500K SMD ZL 7255 | APARELHO DE ILUMINACAO DE LED INDUSTRIAL 100W 6500K SMD ZL 7256 | APARELHO DE ILUMINACAO DE LED INDUSTRIAL 150W 6500K SMD ZL 7257 | APARELHO DE ILUMINACAO DE LED INDUSTRIAL 50W 6500K SMD ZL 7258 | APARELHO DE ILUMINACAO DE LED INDUSTRIAL 100W 6500K SMD ZL 7259 | APARELHO DE ILUMINACAO DE LED INDUSTRIAL 150W 6500K SMD ZL 7260 | APARELHO DE ILUMINACAO DE LED INDUSTRIAL 50W 5000K SMD ZL 7261 | APARELHO DE ILUMINACAO DE LED INDUSTRIAL 100W 5000K SMD ZL 7262 | APARELHO DE ILUMINACAO DE LED INDUSTRIAL 50W 6500K SMD ZL 7263 | APARELHO DE ILUMINACAO DE LED INDUSTRIAL 100W 6500K SMD ZL 7264 | APARELHO DE ILUMINACAO DE LED INDUSTRIAL 150W 6500K SMD ZL 7265 | .
Situação do Cadastro Caracteristicas Técnicas Senior
Zag2 | Status
N° Certificado OCP (RV: xx) [PROCEL]
Número de Registro de Objeto (Etiqueta ENCE):
| Quantidade de Drivers | 6 Drivers | 6 Drivers | 6 Drivers | 6 Drivers | 6 Drivers | 6 Drivers | 4 Drivers | 4 Drivers | 4 Drivers |  | 2 Drivers | 2 Drivers | 2 Drivers | 2 Drivers | 2 Drivers |  |  |  | 1 Driver | 1 Driver | 1 Driver | 1 Driver | 1 Driver | 1 Driver | 1 Driver | 1 Driver | 1 Driver | 1 Driver
15 | Dimensionais | 665 x690x100mm | 665 x690x100mm | 665 x690x100mm | 520x 690x100mm | 520x 690x100mm | 520x 690x100mm | 520X 475x100mm | 520X 475x100mm | 520X 475x100mm | 500 x 240 x 100 mm | 500 x 240 x 100 mm | 500 x 240 x 100 mm | 500 x 240 x 100 mm | 500 x 240 x 100 mm | 500 x 240 x 100 mm | 520X 475x100mm | 520X 475x100mm | 520X 475x100mm | 390x240x100mm | 390x240x100mm | 390x240x100mm | 390x240x100mm | 270x240x100mm | 270x240x100mm | 270x240x100mm | 240x240x100mm | 240x240x100mm | 240x240x100mm | 665 x690x100mm | 665 x690x100mm | 665 x690x100mm | 520x 690x100mm | 520x 690x100mm | 520x 690x100mm | 520X 475x100mm | 520X 475x100mm | 520X 475x100mm | 520X 475x100mm | 520X 475x100mm | 520X 475x100mm | 500 x 240 x 100 mm | 500 x 240 x 100 mm | 500 x 240 x 100 mm | 500 x 240 x 100 mm | 500 x 240 x 100 mm | 500 x 240 x 100 mm | 390 x 240 x 100 mm | 391 x 240 x 100 mm | 392 x 240 x 100 mm | 270 x 240 x 100 mm | 271 x 240 x 100 mm | 272 x 240 x 100 mm | 240 x 240 x 100 mm | 240 x 240 x 100 mm | 240 x 240 x 100 mm | 240 x 240 x 100 mm | 270 x 240 x 100 mm | 390 x 240 x 100 mm | 240 x 240 x 100 mm | 270 x 240 x 100 mm | 390 x 240 x 100 mm | 240x240x100mm | 270x240x100mm | 240 x 240 x 100 mm | 270x240x100mm | 390 x 240 x 100 mm
16 | Acabamento | Pintura eletrostática pó | Pintura eletrostática pó | Pintura eletrostática pó | Pintura eletrostática pó | Pintura eletrostática pó | Pintura eletrostática pó | Pintura eletrostática pó | Pintura eletrostática pó | Pintura eletrostática pó | Pintura eletrostática pó | Pintura eletrostática pó | Pintura eletrostática pó | Pintura eletrostática pó | Pintura eletrostática pó | Pintura eletrostática pó | Pintura eletrostática pó | Pintura eletrostática pó | Pintura eletrostática pó | Pintura eletrostática pó | Pintura eletrostática pó | Pintura eletrostática pó | Pintura eletrostática pó | Pintura eletrostática pó | Pintura eletrostática pó | Pintura eletrostática pó | Pintura eletrostática pó | Pintura eletrostática pó | Pintura eletrostática pó | Pintura eletrostática pó | Pintura eletrostática pó | Pintura eletrostática pó | Pintura eletrostática pó | Pintura eletrostática pó | Pintura eletrostática pó | Pintura eletrostática pó | Pintura eletrostática pó | Pintura eletrostática pó | Pintura eletrostática pó | Pintura eletrostática pó | Pintura eletrostática pó | Pintura eletrostática pó | Pintura eletrostática pó | Pintura eletrostática pó | Pintura eletrostática pó | Pintura eletrostática pó | Pintura eletrostática pó | Pintura eletrostática pó | Pintura eletrostática pó | Pintura eletrostática pó | Pintura eletrostática pó | Pintura eletrostática pó | Pintura eletrostática pó | Pintura eletrostática pó | Pintura eletrostática pó | Pintura eletrostática pó | Pintura eletrostática pó | Pintura eletrostática pó | Pintura eletrostática pó | Pintura eletrostática pó | Pintura eletrostática pó | Pintura eletrostática pó | Pintura eletrostática pó | Pintura eletrostática pó | Pintura eletrostática pó | Pintura eletrostática pó | Pintura eletrostática pó
36 | Sistema de fixação | Suporte em aço Carbono | Suporte em aço Carbono | Suporte em aço Carbono | Suporte em aço Carbono | Suporte em aço Carbono | Suporte em aço Carbono | Suporte em aço Carbono | Suporte em aço Carbono | Suporte em aço Carbono | Suporte em aço Carbono | Suporte em alumínio | Suporte em alumínio | Suporte em alumínio | Suporte em alumínio | Suporte em alumínio | Suporte em aço Carbono | Suporte em aço Carbono | Suporte em aço Carbono | Suporte em alumínio | Suporte em alumínio | Suporte em alumínio | Suporte em alumínio | Suporte em alumínio | Suporte em alumínio | Suporte em alumínio | Suporte em alumínio | Suporte em alumínio | Suporte em alumínio | Suporte em aço Carbono | Suporte em aço Carbono | Suporte em aço Carbono | Suporte em aço Carbono | Suporte em aço Carbono | Suporte em aço Carbono | Suporte em aço Carbono | Suporte em aço Carbono | Suporte em aço Carbono | Suporte em aço Carbono | Suporte em aço Carbono | Suporte em aço Carbono | Suporte em alumínio | Suporte em alumínio | Suporte em alumínio | Suporte em alumínio | Suporte em alumínio | Suporte em alumínio | Suporte em alumínio | Suporte em alumínio | Suporte em alumínio | Suporte em alumínio | Suporte em alumínio | Suporte em alumínio | Suporte em alumínio | Suporte em alumínio | Suporte em alumínio | Suporte em alumínio | Suporte em alumínio | Suporte em alumínio | Suporte em alumínio | Suporte em alumínio | Suporte em alumínio | Suporte em alumínio | Suporte em alumínio | Suporte em alumínio | Suporte em alumínio | Suporte em alumínio
20 | Peso do produto (aproximado) | 21kg | 21kg | 21kg | 18,2kg | 18,2kg | 18,2kg | 12kg | 12kg | 12kg | 5,2kg | 5,2kg | 5,2kg | 5,2kg | 5,2kg | 5,2kg | 12kg | 12kg | 12kg | 3,45kg | 3,45kg | 3,45kg | 3,45kg | 2,8kg | 2,8kg | 2,8kg | 2,6kg | 2,6kg | 2,6kg | 21kg | 21kg | 21kg | 18,2kg | 18,2kg | 18,2kg | 12kg | 12kg | 12kg | 12kg | 12kg | 12kg | 5,2kg | 5,2kg | 5,2kg | 5,2kg | 5,2kg | 5,2kg | 3,45kg | 3,45kg | 3,45kg | 2,8kg | 2,8kg | 2,8kg | 2,6kg | 2,6kg | 2,6kg | 2,6kg | 2,8kg | 3,45kg | 2,6kg | 2,8kg | 3,45kg | 2,6kg | 2,8kg | 2,6kg | 2,8kg | 3,45kg
? | Resistência à força do vento | Conforme NBR 15129:2012 | Conforme NBR 15129:2012 | Conforme NBR 15129:2012 | Conforme NBR 15129:2012 | Conforme NBR 15129:2012 | Conforme NBR 15129:2012 | Conforme NBR 15129:2012 | Conforme NBR 15129:2012 | Conforme NBR 15129:2012 | Conforme NBR 15129:2012 | Conforme NBR 15129:2012 | Conforme NBR 15129:2012 | Conforme NBR 15129:2012 | Conforme NBR 15129:2012 | Conforme NBR 15129:2012 | Conforme NBR 15129:2012 | Conforme NBR 15129:2012 | Conforme NBR 15129:2012 | Conforme NBR 15129:2012 | Conforme NBR 15129:2012 | Conforme NBR 15129:2012 | Conforme NBR 15129:2012 | Conforme NBR 15129:2012 | Conforme NBR 15129:2012 | Conforme NBR 15129:2012 | Conforme NBR 15129:2012 | Conforme NBR 15129:2012 | Conforme NBR 15129:2012 | Conforme NBR 15129:2012 | Conforme NBR 15129:2012 | Conforme NBR 15129:2012 | Conforme NBR 15129:2012 | Conforme NBR 15129:2012 | Conforme NBR 15129:2012 | Conforme NBR 15129:2012 | Conforme NBR 15129:2012 | Conforme NBR 15129:2012 | Conforme NBR 15129:2012 | Conforme NBR 15129:2012 | Conforme NBR 15129:2012 | Conforme NBR 15129:2012 | Conforme NBR 15129:2012 | Conforme NBR 15129:2012 | Conforme NBR 15129:2012 | Conforme NBR 15129:2012 | Conforme NBR 15129:2012 | Conforme NBR 15129:2012 | Conforme NBR 15129:2012 | Conforme NBR 15129:2012 | Conforme NBR 15129:2012 | Conforme NBR 15129:2012 | Conforme NBR 15129:2012 | Conforme NBR 15129:2012 | Conforme NBR 15129:2012 | Conforme NBR 15129:2012 | Conforme NBR 15129:2012 | Conforme NBR 15129:2012 | Conforme NBR 15129:2012 | Conforme NBR 15129:2012 | Conforme NBR 15129:2012 | Conforme NBR 15129:2012 | Conforme NBR 15129:2012 | Conforme NBR 15129:2012 | Conforme NBR 15129:2012 | Conforme NBR 15129:2012 | Conforme NBR 15129:2012
? | Resistência à vibração | Conforme NBR IEC 60598-1 | Conforme NBR IEC 60598-1 | Conforme NBR IEC 60598-1 | Conforme NBR IEC 60598-1 | Conforme NBR IEC 60598-1 | Conforme NBR IEC 60598-1 | Conforme NBR IEC 60598-1 | Conforme NBR IEC 60598-1 | Conforme NBR IEC 60598-1 | Conforme NBR IEC 60598-1 | Conforme NBR IEC 60598-1 | Conforme NBR IEC 60598-1 | Conforme NBR IEC 60598-1 | Conforme NBR IEC 60598-1 | Conforme NBR IEC 60598-1 | Conforme NBR IEC 60598-1 | Conforme NBR IEC 60598-1 | Conforme NBR IEC 60598-1 | Conforme NBR IEC 60598-1 | Conforme NBR IEC 60598-1 | Conforme NBR IEC 60598-1 | Conforme NBR IEC 60598-1 | Conforme NBR IEC 60598-1 | Conforme NBR IEC 60598-1 | Conforme NBR IEC 60598-1 | Conforme NBR IEC 60598-1 | Conforme NBR IEC 60598-1 | Conforme NBR IEC 60598-1 | Conforme NBR IEC 60598-1 | Conforme NBR IEC 60598-1 | Conforme NBR IEC 60598-1 | Conforme NBR IEC 60598-1 | Conforme NBR IEC 60598-1 | Conforme NBR IEC 60598-1 | Conforme NBR IEC 60598-1 | Conforme NBR IEC 60598-1 | Conforme NBR IEC 60598-1 | Conforme NBR IEC 60598-1 | Conforme NBR IEC 60598-1 | Conforme NBR IEC 60598-1 | Conforme NBR IEC 60598-1 | Conforme NBR IEC 60598-1 | Conforme NBR IEC 60598-1 | Conforme NBR IEC 60598-1 | Conforme NBR IEC 60598-1 | Conforme NBR IEC 60598-1 | Conforme NBR IEC 60598-1 | Conforme NBR IEC 60598-1 | Conforme NBR IEC 60598-1 | Conforme NBR IEC 60598-1 | Conforme NBR IEC 60598-1 | Conforme NBR IEC 60598-1 | Conforme NBR IEC 60598-1 | Conforme NBR IEC 60598-1 | Conforme NBR IEC 60598-1 | Conforme NBR IEC 60598-1 | Conforme NBR IEC 60598-1 | Conforme NBR IEC 60598-1 | Conforme NBR IEC 60598-1 | Conforme NBR IEC 60598-1 | Conforme NBR IEC 60598-1 | Conforme NBR IEC 60598-1 | Conforme NBR IEC 60598-1 | Conforme NBR IEC 60598-1 | Conforme NBR IEC 60598-1 | Conforme NBR IEC 60598-1
? | Fiação interna e externa | Conforme NBR 15129:2012 | Conforme NBR 15129:2012 | Conforme NBR 15129:2012 | Conforme NBR 15129:2012 | Conforme NBR 15129:2012 | Conforme NBR 15129:2012 | Conforme NBR 15129:2012 | Conforme NBR 15129:2012 | Conforme NBR 15129:2012 | Conforme NBR 15129:2012 | Conforme NBR 15129:2012 | Conforme NBR 15129:2012 | Conforme NBR 15129:2012 | Conforme NBR 15129:2012 | Conforme NBR 15129:2012 | Conforme NBR 15129:2012 | Conforme NBR 15129:2012 | Conforme NBR 15129:2012 | Conforme NBR 15129:2012 | Conforme NBR 15129:2012 | Conforme NBR 15129:2012 | Conforme NBR 15129:2012 | Conforme NBR 15129:2012 | Conforme NBR 15129:2012 | Conforme NBR 15129:2012 | Conforme NBR 15129:2012 | Conforme NBR 15129:2012 | Conforme NBR 15129:2012 | Conforme NBR 15129:2012 | Conforme NBR 15129:2012 | Conforme NBR 15129:2012 | Conforme NBR 15129:2012 | Conforme NBR 15129:2012 | Conforme NBR 15129:2012 | Conforme NBR 15129:2012 | Conforme NBR 15129:2012 | Conforme NBR 15129:2012 | Conforme NBR 15129:2012 | Conforme NBR 15129:2012 | Conforme NBR 15129:2012 | Conforme NBR 15129:2012 | Conforme NBR 15129:2012 | Conforme NBR 15129:2012 | Conforme NBR 15129:2012 | Conforme NBR 15129:2012 | Conforme NBR 15129:2012 | Conforme NBR 15129:2012 | Conforme NBR 15129:2012 | Conforme NBR 15129:2012 | Conforme NBR 15129:2012 | Conforme NBR 15129:2012 | Conforme NBR 15129:2012 | Conforme NBR 15129:2012 | Conforme NBR 15129:2012 | Conforme NBR 15129:2012 | Conforme NBR 15129:2012 | Conforme NBR 15129:2012 | Conforme NBR 15129:2012 | Conforme NBR 15129:2012 | Conforme NBR 15129:2012 | Conforme NBR 15129:2012 | Conforme NBR 15129:2012 | Conforme NBR 15129:2012 | Conforme NBR 15129:2012 | Conforme NBR 15129:2012 | Conforme NBR 15129:2012
? | Rigidez dielétrica | Conforme NBR IEC 60598-1 | Conforme NBR IEC 60598-1 | Conforme NBR IEC 60598-1 | Conforme NBR IEC 60598-1 | Conforme NBR IEC 60598-1 | Conforme NBR IEC 60598-1 | Conforme NBR IEC 60598-1 | Conforme NBR IEC 60598-1 | Conforme NBR IEC 60598-1 | Conforme NBR IEC 60598-1 | Conforme NBR IEC 60598-1 | Conforme NBR IEC 60598-1 | Conforme NBR IEC 60598-1 | Conforme NBR IEC 60598-1 | Conforme NBR IEC 60598-1 | Conforme NBR IEC 60598-1 | Conforme NBR IEC 60598-1 | Conforme NBR IEC 60598-1 | Conforme NBR IEC 60598-1 | Conforme NBR IEC 60598-1 | Conforme NBR IEC 60598-1 | Conforme NBR IEC 60598-1 | Conforme NBR IEC 60598-1 | Conforme NBR IEC 60598-1 | Conforme NBR IEC 60598-1 | Conforme NBR IEC 60598-1 | Conforme NBR IEC 60598-1 | Conforme NBR IEC 60598-1 | Conforme NBR IEC 60598-1 | Conforme NBR IEC 60598-1 | Conforme NBR IEC 60598-1 | Conforme NBR IEC 60598-1 | Conforme NBR IEC 60598-1 | Conforme NBR IEC 60598-1 | Conforme NBR IEC 60598-1 | Conforme NBR IEC 60598-1 | Conforme NBR IEC 60598-1 | Conforme NBR IEC 60598-1 | Conforme NBR IEC 60598-1 | Conforme NBR IEC 60598-1 | Conforme NBR IEC 60598-1 | Conforme NBR IEC 60598-1 | Conforme NBR IEC 60598-1 | Conforme NBR IEC 60598-1 | Conforme NBR IEC 60598-1 | Conforme NBR IEC 60598-1 | Conforme NBR IEC 60598-1 | Conforme NBR IEC 60598-1 | Conforme NBR IEC 60598-1 | Conforme NBR IEC 60598-1 | Conforme NBR IEC 60598-1 | Conforme NBR IEC 60598-1 | Conforme NBR IEC 60598-1 | Conforme NBR IEC 60598-1 | Conforme NBR IEC 60598-1 | Conforme NBR IEC 60598-1 | Conforme NBR IEC 60598-1 | Conforme NBR IEC 60598-1 | Conforme NBR IEC 60598-1 | Conforme NBR IEC 60598-1 | Conforme NBR IEC 60598-1 | Conforme NBR IEC 60598-1 | Conforme NBR IEC 60598-1 | Conforme NBR IEC 60598-1 | Conforme NBR IEC 60598-1 | Conforme NBR IEC 60598-1
? | Resistência de isolamento máximo medida | >10MΩ | >10 MΩ | >10 MΩ | >10MΩ | >10MΩ | >10MΩ | >10MΩ | >10MΩ | >10MΩ | >10MΩ | >10MΩ | >10MΩ | >10MΩ | >10MΩ | >10MΩ | >10MΩ | >10MΩ | >10MΩ | >10MΩ | >10MΩ | >10MΩ | >10MΩ | >10MΩ | >10MΩ | >10MΩ | >10MΩ | >10MΩ | >10MΩ | >10MΩ | >10MΩ | >10MΩ | >10MΩ | >10MΩ | >10MΩ | >10MΩ | >10MΩ | >10MΩ | >10MΩ | >10MΩ | >10MΩ | >10MΩ | >10MΩ | >10MΩ | >10MΩ | >10MΩ | >10MΩ | >10MΩ | >10MΩ | >10MΩ | >10MΩ | >10MΩ | >10MΩ | >10MΩ | >10MΩ | >10MΩ | >10MΩ | >10MΩ | >10MΩ | >10MΩ | >10MΩ | >10MΩ | >10MΩ | >10MΩ | >10MΩ | >10MΩ | >10MΩ
112 | Estrutura principal dissipador | Aluminio | Aluminio | Aluminio | Aluminio | Aluminio | Aluminio | Aluminio | Aluminio | Aluminio | Aluminio | Aluminio | Aluminio | Aluminio | Aluminio | Aluminio | Aluminio | Aluminio | Aluminio | Aluminio | Aluminio | Aluminio | Aluminio | Aluminio | Aluminio | Aluminio | Aluminio | Aluminio | Aluminio | Aluminio | Aluminio | Aluminio | Aluminio | Aluminio | Aluminio | Aluminio | Aluminio | Aluminio | Aluminio | Aluminio | Aluminio | Aluminio | Aluminio | Aluminio | Aluminio | Aluminio | Aluminio | Aluminio | Aluminio | Aluminio | Aluminio | Aluminio | Aluminio | Aluminio | Aluminio | Aluminio | Aluminio | Aluminio | Aluminio | Aluminio | Aluminio | Aluminio | Aluminio | Aluminio | Aluminio | Aluminio | Aluminio
9 | Fonte de luz | LED SMD (Surface Mounted Device) | LED SMD (Surface Mounted Device) | LED SMD (Surface Mounted Device) | LED SMD (Surface Mounted Device) | LED SMD (Surface Mounted Device) | LED SMD (Surface Mounted Device) | LED SMD (Surface Mounted Device) | LED SMD (Surface Mounted Device) | LED SMD (Surface Mounted Device) | LED SMD (Surface Mounted Device) | LED SMD (Surface Mounted Device) | LED SMD (Surface Mounted Device) | LED SMD (Surface Mounted Device) | LED SMD (Surface Mounted Device) | LED SMD (Surface Mounted Device) | LED SMD (Surface Mounted Device) | LED SMD (Surface Mounted Device) | LED SMD (Surface Mounted Device) | LED SMD (Surface Mounted Device) | LED SMD (Surface Mounted Device) | LED SMD (Surface Mounted Device) | LED SMD (Surface Mounted Device) | LED SMD (Surface Mounted Device) | LED SMD (Surface Mounted Device) | LED SMD (Surface Mounted Device) | LED SMD (Surface Mounted Device) | LED SMD (Surface Mounted Device) | LED SMD (Surface Mounted Device) | LED SMD (Surface Mounted Device) | LED SMD (Surface Mounted Device) | LED SMD (Surface Mounted Device) | LED SMD (Surface Mounted Device) | LED SMD (Surface Mounted Device) | LED SMD (Surface Mounted Device) | LED SMD (Surface Mounted Device) | LED SMD (Surface Mounted Device) | LED SMD (Surface Mounted Device) | LED SMD (Surface Mounted Device) | LED SMD (Surface Mounted Device) | LED SMD (Surface Mounted Device) | LED SMD (Surface Mounted Device) | LED SMD (Surface Mounted Device) | LED SMD (Surface Mounted Device) | LED SMD (Surface Mounted Device) | LED SMD (Surface Mounted Device) | LED SMD (Surface Mounted Device) | LED SMD (Surface Mounted Device) | LED SMD (Surface Mounted Device) | LED SMD (Surface Mounted Device) | LED SMD (Surface Mounted Device) | LED SMD (Surface Mounted Device) | LED SMD (Surface Mounted Device) | LED SMD (Surface Mounted Device) | LED SMD (Surface Mounted Device) | LED SMD (Surface Mounted Device) | LED SMD (Surface Mounted Device) | LED SMD (Surface Mounted Device) | LED SMD (Surface Mounted Device) | LED SMD (Surface Mounted Device) | LED SMD (Surface Mounted Device) | LED SMD (Surface Mounted Device) | LED SMD (Surface Mounted Device) | LED SMD (Surface Mounted Device) | LED SMD (Surface Mounted Device) | LED SMD (Surface Mounted Device) | LED SMD (Surface Mounted Device)
108 | Ângulo de radiação luminosa | 90° | 60° | 30° | 90° | 60° | 30° | 90° | 60° | 30° | 90° | 60° | 30° | 90° | 60° | 30° | 90° | 60° | 30° | 120° | 90° | 60° | 30° | 90° | 60° | 30° | 90° | 60° | 30° | 90° | 60° | 30° | 90° | 60° | 30° | 90° | 60° | 30° | 90° | 60° | 30° | 90° | 60° | 30° | 90° | 60° | 30° | 90° | 60° | 30° | 90° | 60° | 30° | 90° | 60° | 30° | 60° | 60° | 60° | 90° | 90° | 90° | 120° | 120° | 120° | 120° | 120° |  | 1
5 | Potência nominal | 1000 W | 1000 W | 1000 W | 800W | 800W | 800W | 600 W | 600 W | 600 W | 250W | 250W | 250W | 200W | 200W | 200W | 500W | 500W | 500W | 150W | 150W | 150W | 150W | 100W | 100W | 100W | 50W | 50W | 50W | 1000 W | 1000W | 1000W | 800W | 800W | 800W | 600 W | 600 W | 600 W | 500W | 500W | 500W | 250W | 250W | 250W | 200W | 200W | 200W | 150W | 150W | 150W | 100W | 100W | 100W | 50W | 50W | 50W | 50W | 100W | 150W | 50W | 100W | 150W | 50W | 100W | 50W | 100W | 150W
115 | Classe de eficiência energética | A | A | A | A | A | A | A | A | A | A | A | A | A | A | A | A | A | A | A | A | A | A | A | A | A | A | A | A | A | A | A | A | A | A | A | A | A | A | A | A | A | A | A | A | A | A | A | A | A | A | A | A | A | A | A | A | A | A | A | A | A | A | A | A | A | A
11 | Fluxo luminoso efetivo (lúmens) (±10%) | 140.000 lm | 140.000 lm | 135.000 lm | 112.000lm | 112.000lm | 110.400lm | 84,000lm | 82,200lm | 79.800lm | 35.000lm | 35.000lm | 33.750lm | 27.400 lm | 27.400 lm | 26.600 lm | 70.000lm | 70.000lm | 67.500lm | 20.550 lm | 20.550 lm | 20.550 lm | 19.950 lm | 13.700 lm | 13.700 lm | 13.300 lm | 6.850 lm | 6.850 lm | 6.650 lm | 140.000 lm | 140.000 lm | 135.000 lm | 112.000lm | 112.000lm | 110.400lm | 84,000lm | 82,200lm | 79.800lm | 70.000lm | 70.000lm | 67.500lm | 35.000lm | 35.000lm | 33.750lm | 27.400 lm | 27.400 lm | 26.600 lm | 20.550 lm | 20.550 lm | 19.950 lm | 13.700 lm | 13.700 lm | 13.300 lm | 6.850 lm | 6.850 lm | 6.650 lm | 6.850 lm | 13.700 lm | 20.550 lm | 6.850 lm | 13.700 lm | 20.550 lm | 7.000 lm | 14.000 lm | 7.000 lm | 14.000 lm | 21.000 lm
29 | Eficácia luminosa (±10%) | 140 lm/W | 140 lm/W | 135lm/W | 140lm/W | 140lm/W | 138lm/W | 140lm/W | 137lm/W | 133lm/W | 140lm/W | 140lm/W | 135lm/W | 137 lm/W | 137 lm/W | 133 lm/W | 140lm/W | 140lm/W | 135lm/W | 137 lm/W | 137 lm/W | 137 lm/W | 133 lm/W | 137 lm/W | 137 lm/W | 133 lm/W | 137 lm/W | 137 lm/W | 133 lm/W | 140 lm/W | 140 lm/W | 135lm/W | 140lm/W | 140lm/W | 138lm/W | 140lm/W | 137lm/W | 133lm/W | 140lm/W | 140lm/W | 135lm/W | 140lm/W | 140lm/W | 135lm/W | 137 lm/W | 137 lm/W | 133 lm/W | 137 lm/W | 137 lm/W | 133 lm/W | 137 lm/W | 137 lm/W | 133 lm/W | 137 lm/W | 137 lm/W | 133 lm/W | 137 lm/W | 137 lm/W | 137 lm/W | 137 lm/W | 137 lm/W | 137 lm/W | 140 lm/W | 140 lm/W | 140 lm/W | 140 lm/W | 140 lm/W
46 | Fluxo luminoso do LED (Tj=25°C) (±10%) | 163.800 lm | 163.800 lm | 157.950 lm | 131.040lm | 131.040lm | 129.168lm | 98.280lm | 96.174lm | 93.366lm | 40.950lm | 40.950lm | 49.480lm | 32.058 lm | 32.058 lm | 31.122 lm | 81.900lm | 81.900lm | 78.975lm | 24.043 lm | 24.043 lm | 24.043 lm | 23.341 lm | 15.678 lm | 15.678 lm | 15.561 lm | 8.014 lm | 8.014 lm | 7.780 lm | 163.800 lm | 163.800 lm | 157.950 lm | 131.040lm | 131.040lm | 129.168lm | 98.280lm | 96.174lm | 93.366lm | 81.900lm | 81.900lm | 78.975lm | 40.950lm | 40.950lm | 49.480lm | 32.058 lm | 32.058 lm | 31.122 lm | 24.043 lm | 24.043 lm | 23.341 lm | 15.678 lm | 15.678 lm | 15.561 lm | 8.014 lm | 8.014 lm | 7.780 lm | 8.014 lm | 15.678 lm | 24.043 lm | 8.014 lm | 15.678 lm | 24.043 lm | 8.190 lm | 16.380 lm | 8.190 lm | 16.380 lm | 24.570 lm
2 | Temperatura de cor correlata (TCC) | 5000 K | 5000K | 5000K | 5000K | 5000K | 5000K | 5000 K | 5000 K | 5000K | 5000K | 5000K | 5000K | 5000K | 5000K | 5000K | 5000K | 5000K | 5000K | 5000K | 5000K | 5000K | 5000K | 5000K | 5000K | 5000K | 5000K | 5000K | 5000K | 4000K | 4000K | 4000K | 4000K | 4000K | 4000K | 4000 K | 4000 K | 4000K | 4000K | 4000K | 4000K | 4000K | 4000K | 4000K | 4000K | 4000K | 4000K | 4000K | 4000K | 4000K | 4000K | 4000K | 4000K | 4000K | 4000K | 4000K | 6500K | 6500K | 6500K | 6500k | 6500k | 6500k | 5000K | 5000K | 6500k | 6500k | 6500k
7 | Temperatura ambiente de operação (Ta) | -30°C à 50°C | -30°C à 50°C | -30°C à 50°C | -30°C à 50°C | -30°C à 50°C | -30°C à 50°C | -30°C à 50°C | -30°C à 50°C | -30°C à 50°C | -30°C à 50°C | -30°C à 50°C | -30°C à 50°C | -30°C à 50°C | -30°C à 50°C | -30°C à 50°C | -30°C à 50°C | -30°C à 50°C | -30°C à 50°C | -30°C à 50°C | -30°C à 50°C | -30°C à 50°C | -30°C à 50°C | -30°C à 50°C | -30°C à 50°C | -30°C à 50°C | -30°C à 50°C | -30°C à 50°C | -30°C à 50°C | -30°C à 50°C | -30°C à 50°C | -30°C à 50°C | -30°C à 50°C | -30°C à 50°C | -30°C à 50°C | -30°C à 50°C | -30°C à 50°C | -30°C à 50°C | -30°C à 50°C | -30°C à 50°C | -30°C à 50°C | -30°C à 50°C | -30°C à 50°C | -30°C à 50°C | -30°C à 50°C | -30°C à 50°C | -30°C à 50°C | -30°C à 50°C | -30°C à 50°C | -30°C à 50°C | -30°C à 50°C | -30°C à 50°C | -30°C à 50°C | -30°C à 50°C | -30°C à 50°C | -30°C à 50°C | -30°C à 50°C | -30°C à 50°C | -30°C à 50°C | -30°C à 50°C | -30°C à 50°C | -30°C à 50°C | -30°C à 50°C | -30°C à 50°C | -30°C à 50°C | -30°C à 50°C | -30°C à 50°C
22 | Corrente de entrada (driver) | 8A - 127V ¦ 4,6A - 220V | 8A - 127V ¦ 4,6A - 220V | 8A - 127V ¦ 4,6A - 220V | 6,4A - 127V ¦ 3,7A - 220V | 6,4A - 127V ¦ 3,7A - 220V | 6,4A - 127V ¦ 3,7A - 220V | 4,75 A - 127 V ¦ 2,75A - 220V | 4,75 A - 127 V ¦ 2,75A - 220V | 4,75 A - 127 V ¦ 2,75A - 220V | 2A - 127V ¦ 1,16A - 220V | 2A - 127V ¦ 1,16A - 220V | 2A - 127V ¦ 1,16A - 220V | 1,6A - 127V ¦ 930mA - 220V | 1,6A - 127V ¦ 930mA - 220V | 1,6A - 127V ¦ 930mA - 220V | 4A - 127V ¦ 2,3A - 220V | 4A - 127V ¦ 2,3A - 220V | 4A - 127V ¦ 2,3A - 220V | 1,2A - 127V ¦ 696mA - 220V | 1,2A - 127V ¦ 696mA - 220V | 1,2A - 127V ¦ 696mA - 220V | 1,2A - 127V ¦ 696mA - 220V | 803mA - 127V ¦ 464mA - 220V | 803mA - 127V ¦ 464mA - 220V | 803mA - 127V ¦ 464mA - 220V | 393mA - 127V ¦ 227mA - 220V | 393mA - 127V ¦ 227mA - 220V | 393mA - 127V ¦ 227mA - 220V | 8A - 127V ¦ 4,6A - 220V | 8A - 127V ¦ 4,6A - 220V | 8A - 127V ¦ 4,6A - 220V | 6,4A - 127V ¦ 3,7A - 220V | 6,4A - 127V ¦ 3,7A - 220V | 6,4A - 127V ¦ 3,7A - 220V | 4,75 A - 127 V ¦ 2,75A - 220V | 4,75 A - 127 V ¦ 2,75A - 220V | 4,75 A - 127 V ¦ 2,75A - 220V | 4A - 127V ¦ 2,3A - 220V | 4A - 127V ¦ 2,3A - 220V | 4A - 127V ¦ 2,3A - 220V | 2A - 127V ¦ 1,16A - 220V | 2A - 127V ¦ 1,16A - 220V | 2A - 127V ¦ 1,16A - 220V | 1,6A - 127V ¦ 930mA - 220V | 1,6A - 127V ¦ 930mA - 220V | 1,6A - 127V ¦ 930mA - 220V | 1,2A - 127V ¦ 696mA - 220V | 1,2A - 127V ¦ 696mA - 220V | 1,2A - 127V ¦ 696mA - 220V | 803mA - 127V ¦ 464mA - 220V | 803mA - 127V ¦ 464mA - 220V | 803mA - 127V ¦ 464mA - 220V | 393mA - 127V ¦ 227mA - 220V | 393mA - 127V ¦ 227mA - 220V | 393mA - 127V ¦ 227mA - 220V | 393mA - 127V ¦ 227mA - 220V | 803mA - 127V ¦ 464mA - 220V | 1,2A - 127V ¦ 696mA - 220V | 393mA - 127V ¦ 227mA - 220V | 803mA - 127V ¦ 464mA - 220V | 1,2A - 127V ¦ 696mA - 220V | 393mA - 127V ¦ 227mA - 220V | 803mA - 127V ¦ 464mA - 220V | 393mA - 127V ¦ 227mA - 220V | 803mA - 127V ¦ 464mA - 220V | 1,2A - 127V ¦ 696mA - 220V
1 | Tensão de alimentação (driver) | 100-250Vac ¦ 50-60Hz | 100-250Vac ¦ 50-60Hz | 100-250Vac ¦ 50-60Hz | 100-250Vac ¦ 50-60Hz | 100-250Vac ¦ 50-60Hz | 100-250Vac ¦ 50-60Hz | 100-250 Vac ¦ 50-60 Hz | 100-250 Vac ¦ 50-60 Hz | 100-250Vac ¦ 50-60Hz | 100-250Vac ¦ 50-60Hz | 100-250Vac ¦ 50-60Hz | 100-250Vac ¦ 50-60Hz | 100-250Vac ¦ 50-60Hz | 100-250Vac ¦ 50-60Hz | 100-250Vac ¦ 50-60Hz | 100-250Vac ¦ 50-60Hz | 100-250Vac ¦ 50-60Hz | 100-250Vac ¦ 50-60Hz | 100-250Vac ¦ 50-60Hz | 100-250Vac ¦ 50-60Hz | 100-250Vac ¦ 50-60Hz | 100-250Vac ¦ 50-60Hz | 100-250Vac ¦ 50-60Hz | 100-250Vac ¦ 50-60Hz | 100-250Vac ¦ 50-60Hz | 100-250Vac ¦ 50-60Hz | 100-250Vac ¦ 50-60Hz | 100-250Vac ¦ 50-60Hz | 100-250Vac ¦ 50-60Hz | 100-250Vac ¦ 50-60Hz | 100-250Vac ¦ 50-60Hz | 100-250Vac ¦ 50-60Hz | 100-250Vac ¦ 50-60Hz | 100-250Vac ¦ 50-60Hz | 100-250 Vac ¦ 50-60 Hz | 100-250 Vac ¦ 50-60 Hz | 100-250Vac ¦ 50-60Hz | 100-250Vac ¦ 50-60Hz | 100-250Vac ¦ 50-60Hz | 100-250Vac ¦ 50-60Hz | 100-250Vac ¦ 50-60Hz | 100-250Vac ¦ 50-60Hz | 100-250Vac ¦ 50-60Hz | 100-250Vac ¦ 50-60Hz | 100-250Vac ¦ 50-60Hz | 100-250Vac ¦ 50-60Hz | 100-250Vac ¦ 50-60Hz | 100-250Vac ¦ 50-60Hz | 100-250Vac ¦ 50-60Hz | 100-250Vac ¦ 50-60Hz | 100-250Vac ¦ 50-60Hz | 100-250Vac ¦ 50-60Hz | 100-250Vac ¦ 50-60Hz | 100-250Vac ¦ 50-60Hz | 100-250Vac ¦ 50-60Hz | 100-250Vac ¦ 50-60Hz | 100-250Vac ¦ 50-60Hz | 100-250Vac ¦ 50-60Hz | 100-250Vac ¦ 50-60Hz | 100-250Vac ¦ 50-60Hz | 100-250Vac ¦ 50-60Hz | 100-250Vac ¦ 50-60Hz | 100-250Vac ¦ 50-60Hz | 100-250Vac ¦ 50-60Hz | 100-250Vac ¦ 50-60Hz | 100-250Vac ¦ 50-60Hz
3 | Fator de potência (FP) | >0,98 | >0,98 | >0,98 | >0,98 | >0,98 | >0,98 | >0,98 | >0,98 | >0,98 | >0,98 | >0,98 | >0,98 | >0,98 | >0,98 | >0,98 | >0,98 | >0,98 | >0,98 | >0,98 | >0,98 | >0,98 | >0,98 | >0,98 | >0,98 | >0,98 | >0,98 | >0,98 | >0,98 | >0,98 | >0,98 | >0,98 | >0,98 | >0,98 | >0,98 | >0,98 | >0,98 | >0,98 | >0,98 | >0,98 | >0,98 | >0,98 | >0,98 | >0,98 | >0,98 | >0,98 | >0,98 | >0,98 | >0,98 | >0,98 | >0,98 | >0,98 | >0,98 | >0,98 | >0,98 | >0,98 | >0,98 | >0,98 | >0,98 | >0,98 | >0,98 | >0,98 | >0,98 | >0,98 | >0,98 | >0,98 | >0,98
122 | Distorção harmônica total de corrente (ATHD) | < 10% | < 10% | < 10% | < 10% | < 10% | < 10% | < 10% | < 10% | < 10% | < 10% | < 10% | < 10% | < 10% | < 10% | < 10% | < 10% | < 10% | < 10% | < 10% | < 10% | < 10% | < 10% | < 10% | < 10% | < 10% | < 10% | < 10% | < 10% | < 10% | < 10% | < 10% | < 10% | < 10% | < 10% | < 10% | < 10% | < 10% | < 10% | < 10% | < 10% | < 10% | < 10% | < 10% | < 10% | < 10% | < 10% | < 10% | < 10% | < 10% | < 10% | < 10% | < 10% | < 10% | < 10% | < 10% | < 10% | < 10% | < 10% | < 10% | < 10% | < 10% | < 10% | < 10% | < 10% | < 10% | < 10%
128 | Dimerização | Não dimerizável | Não dimerizável | Não dimerizável | Não dimerizável | Não dimerizável | Não dimerizável | Não dimerizável | Não dimerizável | Não dimerizável | Não dimerizável | Não dimerizável | Não dimerizável | Não dimerizável | Não dimerizável | Não dimerizável | Não dimerizável | Não dimerizável | Não dimerizável | Não dimerizável | Não dimerizável | Não dimerizável | Não dimerizável | Não dimerizável | Não dimerizável | Não dimerizável | Não dimerizável | Não dimerizável | Não dimerizável | Não dimerizável | Não dimerizável | Não dimerizável | Não dimerizável | Não dimerizável | Não dimerizável | Não dimerizável | Não dimerizável | Não dimerizável | Não dimerizável | Não dimerizável | Não dimerizável | Não dimerizável | Não dimerizável | Não dimerizável | Não dimerizável | Não dimerizável | Não dimerizável | Não dimerizável | Não dimerizável | Não dimerizável | Não dimerizável | Não dimerizável | Não dimerizável | Não dimerizável | Não dimerizável | Não dimerizável | Não dimerizável | Não dimerizável | Não dimerizável | Não dimerizável | Não dimerizável | Não dimerizável | Não dimerizável | Não dimerizável | Não dimerizável | Não dimerizável | Não dimerizável
114 | Grau de proteção (conjunto óptico e driver) | IP 67 (driver e conjunto óptico) | IP 67 (driver e conjunto óptico) | IP 67 (driver e conjunto óptico) | IP 67 (driver e conjunto óptico) | IP 67 (driver e conjunto óptico) | IP 67 (driver e conjunto óptico) | IP 67 (driver e conjunto óptico) | IP 67 (driver e conjunto óptico) | IP 67 (driver e conjunto óptico) | IP 67 (driver e conjunto óptico) | IP 67 (driver e conjunto óptico) | IP 67 (driver e conjunto óptico) | IP 67 (driver e conjunto óptico) | IP 67 (driver e conjunto óptico) | IP 67 (driver e conjunto óptico) | IP 67 (driver e conjunto óptico) | IP 67 (driver e conjunto óptico) | IP 67 (driver e conjunto óptico) | IP 67 (driver e conjunto óptico) | IP 67 (driver e conjunto óptico) | IP 67 (driver e conjunto óptico) | IP 67 (driver e conjunto óptico) | IP 67 (driver e conjunto óptico) | IP 67 (driver e conjunto óptico) | IP 67 (driver e conjunto óptico) | IP 67 (driver e conjunto óptico) | IP 67 (driver e conjunto óptico) | IP 67 (driver e conjunto óptico) | IP 67 (driver e conjunto óptico) | IP 67 (driver e conjunto óptico) | IP 67 (driver e conjunto óptico) | IP 67 (driver e conjunto óptico) | IP 67 (driver e conjunto óptico) | IP 67 (driver e conjunto óptico) | IP 67 (driver e conjunto óptico) | IP 67 (driver e conjunto óptico) | IP 67 (driver e conjunto óptico) | IP 67 (driver e conjunto óptico) | IP 67 (driver e conjunto óptico) | IP 67 (driver e conjunto óptico) | IP 67 (driver e conjunto óptico) | IP 67 (driver e conjunto óptico) | IP 67 (driver e conjunto óptico) | IP 67 (driver e conjunto óptico) | IP 67 (driver e conjunto óptico) | IP 67 (driver e conjunto óptico) | IP 67 (driver e conjunto óptico) | IP 67 (driver e conjunto óptico) | IP 67 (driver e conjunto óptico) | IP 67 (driver e conjunto óptico) | IP 67 (driver e conjunto óptico) | IP 67 (driver e conjunto óptico) | IP 67 (driver e conjunto óptico) | IP 67 (driver e conjunto óptico) | IP 67 (driver e conjunto óptico) | IP 67 (driver e conjunto óptico) | IP 67 (driver e conjunto óptico) | IP 67 (driver e conjunto óptico) | IP 67 (driver e conjunto óptico) | IP 67 (driver e conjunto óptico) | IP 67 (driver e conjunto óptico) | IP 67 (driver e conjunto óptico) | IP 67 (driver e conjunto óptico) | IP 67 (driver e conjunto óptico) | IP 67 (driver e conjunto óptico) | IP 67 (driver e conjunto óptico)
18 | Índice de reprodução de cor (IRC) | 70 | 70 | 70 | 70 | 70 | 70 | 70 | 70 | 70 | 70 | 70 | 70 | 70 | 70 | 70 | 70 | 70 | 70 | 70 | 70 | 70 | 70 | 70 | 70 | 70 | 70 | 70 | 70 | 70 | 70 | 70 | 70 | 70 | 70 | 70 | 70 | 70 | 70 | 70 | 70 | 70 | 70 | 70 | 70 | 70 | 70 | 70 | 70 | 70 | 70 | 70 | 70 | 70 | 70 | 70 | 70 | 70 | 70 | 70 | 70 | 70 | 70 | 70 | 70 | 70 | 70
117 | Proteção contra impacto | IK 10 | IK 10 | IK 10 | IK 10 | IK 10 | IK 10 | IK 10 | IK 10 | IK 10 | IK 10 | IK 10 | IK 10 | IK 10 | IK 10 | IK 10 | IK 10 | IK 10 | IK 10 | IK 10 | IK 10 | IK 10 | IK 10 | IK 10 | IK 10 | IK 10 | IK 10 | IK 10 | IK 10 | IK 10 | IK 10 | IK 10 | IK 10 | IK 10 | IK 10 | IK 10 | IK 10 | IK 10 | IK 10 | IK 10 | IK 10 | IK 10 | IK 10 | IK 10 | IK 10 | IK 10 | IK 10 | IK 10 | IK 10 | IK 10 | IK 10 | IK 10 | IK 10 | IK 10 | IK 10 | IK 10 | IK 10 | IK 10 | IK 10 | IK 10 | IK 10 | IK 10 | IK 10 | IK 10 | IK 10 | IK 10 | IK 10
102 | Dispositivo de proteção contra surtos (DPS) | 10kV ¦ 12kA | 10kV ¦ 12kA | 10kV ¦ 12kA | 10kV ¦ 12kA | 10kV ¦ 12kA | 10kV ¦ 12kA | 10kV ¦ 12kA | 10kV ¦ 12kA | 10kV ¦ 12kA | 10kV ¦ 12kA | 10kV ¦ 12kA | 10kV ¦ 12kA | 10kV ¦ 12kA | 10kV ¦ 12kA | 10kV ¦ 12kA | 10kV ¦ 12kA | 10kV ¦ 12kA | 10kV ¦ 12kA | 10kV ¦ 12kA | 10kV ¦ 12kA | 10kV ¦ 12kA | 10kV ¦ 12kA | 10kV ¦ 12kA | 10kV ¦ 12kA | 10kV ¦ 12kA | 10kV ¦ 12kA | 10kV ¦ 12kA | 10kV ¦ 12kA | 10kV ¦ 12kA | 10kV ¦ 12kA | 10kV ¦ 12kA | 10kV ¦ 12kA | 10kV ¦ 12kA | 10kV ¦ 12kA | 10kV ¦ 12kA | 10kV ¦ 12kA | 10kV ¦ 12kA | 10kV ¦ 12kA | 10kV ¦ 12kA | 10kV ¦ 12kA | 10kV ¦ 12kA | 10kV ¦ 12kA | 10kV ¦ 12kA | 10kV ¦ 12kA | 10kV ¦ 12kA | 10kV ¦ 12kA | 10kV ¦ 12kA | 10kV ¦ 12kA | 10kV ¦ 12kA | 10kV ¦ 12kA | 10kV ¦ 12kA | 10kV ¦ 12kA | 10kV ¦ 12kA | 10kV ¦ 12kA | 10kV ¦ 12kA | 10kV ¦ 12kA | 10kV ¦ 12kA | 10kV ¦ 12kA | 10kV ¦ 12kA | 10kV ¦ 12kA | 10kV ¦ 12kA | 10kV ¦ 12kA | 10kV ¦ 12kA | 10kV ¦ 12kA | 10kV ¦ 12kA | 10kV ¦ 12kA
123 | Proteção contra sobretensões transitórias | (L/N - L) ¦ (L/N - PE) ¦ (L - PE) | (L/N - L) ¦ (L/N - PE) ¦ (L - PE) | (L/N - L) ¦ (L/N - PE) ¦ (L - PE) | (L/N - L) ¦ (L/N - PE) ¦ (L - PE) | (L/N - L) ¦ (L/N - PE) ¦ (L - PE) | (L/N - L) ¦ (L/N - PE) ¦ (L - PE) | (L/N - L) ¦ (L/N - PE) ¦ (L - PE) | (L/N - L) ¦ (L/N - PE) ¦ (L - PE) | (L/N - L) ¦ (L/N - PE) ¦ (L - PE) | (L/N - L) ¦ (L/N - PE) ¦ (L - PE) | (L/N - L) ¦ (L/N - PE) ¦ (L - PE) | (L/N - L) ¦ (L/N - PE) ¦ (L - PE) | (L/N - L) ¦ (L/N - PE) ¦ (L - PE) | (L/N - L) ¦ (L/N - PE) ¦ (L - PE) | (L/N - L) ¦ (L/N - PE) ¦ (L - PE) | (L/N - L) ¦ (L/N - PE) ¦ (L - PE) | (L/N - L) ¦ (L/N - PE) ¦ (L - PE) | (L/N - L) ¦ (L/N - PE) ¦ (L - PE) | (L/N - L) ¦ (L/N - PE) ¦ (L - PE) | (L/N - L) ¦ (L/N - PE) ¦ (L - PE) | (L/N - L) ¦ (L/N - PE) ¦ (L - PE) | (L/N - L) ¦ (L/N - PE) ¦ (L - PE) | (L/N - L) ¦ (L/N - PE) ¦ (L - PE) | (L/N - L) ¦ (L/N - PE) ¦ (L - PE) | (L/N - L) ¦ (L/N - PE) ¦ (L - PE) | (L/N - L) ¦ (L/N - PE) ¦ (L - PE) | (L/N - L) ¦ (L/N - PE) ¦ (L - PE) | (L/N - L) ¦ (L/N - PE) ¦ (L - PE) | (L/N - L) ¦ (L/N - PE) ¦ (L - PE) | (L/N - L) ¦ (L/N - PE) ¦ (L - PE) | (L/N - L) ¦ (L/N - PE) ¦ (L - PE) | (L/N - L) ¦ (L/N - PE) ¦ (L - PE) | (L/N - L) ¦ (L/N - PE) ¦ (L - PE) | (L/N - L) ¦ (L/N - PE) ¦ (L - PE) | (L/N - L) ¦ (L/N - PE) ¦ (L - PE) | (L/N - L) ¦ (L/N - PE) ¦ (L - PE) | (L/N - L) ¦ (L/N - PE) ¦ (L - PE) | (L/N - L) ¦ (L/N - PE) ¦ (L - PE) | (L/N - L) ¦ (L/N - PE) ¦ (L - PE) | (L/N - L) ¦ (L/N - PE) ¦ (L - PE) | (L/N - L) ¦ (L/N - PE) ¦ (L - PE) | (L/N - L) ¦ (L/N - PE) ¦ (L - PE) | (L/N - L) ¦ (L/N - PE) ¦ (L - PE) | (L/N - L) ¦ (L/N - PE) ¦ (L - PE) | (L/N - L) ¦ (L/N - PE) ¦ (L - PE) | (L/N - L) ¦ (L/N - PE) ¦ (L - PE) | (L/N - L) ¦ (L/N - PE) ¦ (L - PE) | (L/N - L) ¦ (L/N - PE) ¦ (L - PE) | (L/N - L) ¦ (L/N - PE) ¦ (L - PE) | (L/N - L) ¦ (L/N - PE) ¦ (L - PE) | (L/N - L) ¦ (L/N - PE) ¦ (L - PE) | (L/N - L) ¦ (L/N - PE) ¦ (L - PE) | (L/N - L) ¦ (L/N - PE) ¦ (L - PE) | (L/N - L) ¦ (L/N - PE) ¦ (L - PE) | (L/N - L) ¦ (L/N - PE) ¦ (L - PE) | (L/N - L) ¦ (L/N - PE) ¦ (L - PE) | (L/N - L) ¦ (L/N - PE) ¦ (L - PE) | (L/N - L) ¦ (L/N - PE) ¦ (L - PE) | (L/N - L) ¦ (L/N - PE) ¦ (L - PE) | (L/N - L) ¦ (L/N - PE) ¦ (L - PE) | (L/N - L) ¦ (L/N - PE) ¦ (L - PE) | (L/N - L) ¦ (L/N - PE) ¦ (L - PE) | (L/N - L) ¦ (L/N - PE) ¦ (L - PE) | (L/N - L) ¦ (L/N - PE) ¦ (L - PE) | (L/N - L) ¦ (L/N - PE) ¦ (L - PE) | (L/N - L) ¦ (L/N - PE) ¦ (L - PE)
158 | Corrente de fuga NBR IEC 60.598-1 | < 3,5mA | < 3,5mA | < 3,5mA | < 3,5mA | < 3,5mA | < 3,5mA | < 3,5mA | < 3,5mA | < 3,5mA | < 3,5mA | < 3,5mA | < 3,5mA | < 3,5mA | < 3,5mA | < 3,5mA | < 3,5mA | < 3,5mA | < 3,5mA | < 3,5mA | < 3,5mA | < 3,5mA | < 3,5mA | < 3,5mA | < 3,5mA | < 3,5mA | < 3,5mA | < 3,5mA | < 3,5mA | < 3,5mA | < 3,5mA | < 3,5mA | < 3,5mA | < 3,5mA | < 3,5mA | < 3,5mA | < 3,5mA | < 3,5mA | < 3,5mA | < 3,5mA | < 3,5mA | < 3,5mA | < 3,5mA | < 3,5mA | < 3,5mA | < 3,5mA | < 3,5mA | < 3,5mA | < 3,5mA | < 3,5mA | < 3,5mA | < 3,5mA | < 3,5mA | < 3,5mA | < 3,5mA | < 3,5mA | < 3,5mA | < 3,5mA | < 3,5mA | < 3,5mA | < 3,5mA | < 3,5mA | < 3,5mA | < 3,5mA | < 3,5mA | < 3,5mA | < 3,5mA
116 | Classe de isolação elétrica | Classe I | Classe I | Classe I | Classe 1 | Classe I | Classe I | Classe I | Classe I | Classe I | Classe 1 | Classe I | Classe I | Classe I | Classe I | Classe I | Classe I | Classe I | Classe I | Classe I | Classe I | Classe I | Classe I | Classe I | Classe I | Classe I | Classe I | Classe I | Classe I | Classe I | Classe I | Classe I | Classe I | Classe I | Classe I | Classe I | Classe I | Classe I | Classe I | Classe I | Classe I | Classe I | Classe I | Classe I | Classe I | Classe I | Classe I | Classe I | Classe I | Classe I | Classe I | Classe I | Classe I | Classe I | Classe I | Classe I | Classe I | Classe I | Classe I | Classe I | Classe I | Classe I | Classe I | Classe I | Classe I | Classe I | Classe I
104 | Proteção (lente) | Policarbonato | Policarbonato | Policarbonato | Policarbonato | Policarbonato | Policarbonato | Policarbonato | Policarbonato | Policarbonato | Policarbonato | Policarbonato | Policarbonato | Policarbonato | Policarbonato | Policarbonato | Policarbonato | Policarbonato | Policarbonato | Policarbonato | Policarbonato | Policarbonato | Policarbonato | Policarbonato | Policarbonato | Policarbonato | Policarbonato | Policarbonato | Policarbonato | Policarbonato | Policarbonato | Policarbonato | Policarbonato | Policarbonato | Policarbonato | Policarbonato | Policarbonato | Policarbonato | Policarbonato | Policarbonato | Policarbonato | Policarbonato | Policarbonato | Policarbonato | Policarbonato | Policarbonato | Policarbonato | Policarbonato | Policarbonato | Policarbonato | Policarbonato | Policarbonato | Policarbonato | Policarbonato | Policarbonato | Policarbonato | Policarbonato | Policarbonato | Policarbonato | Policarbonato | Policarbonato | Policarbonato | Policarbonato | Policarbonato | Policarbonato | Policarbonato | Policarbonato
35 | Vida útil do LED | L70 ¦ 80.000h | L70 ¦ 80.000h | L70 ¦ 80.000h | L70 ¦ 80.000h | L70 ¦ 80.000h | L70 ¦ 80.000h | L70 ¦ 80.000h | L70 ¦ 80.000h | L70 ¦ 80.000h | L70 ¦ 80.000h | L70 ¦ 80.000h | L70 ¦ 80.000h | L70 ¦ 80.000h | L70 ¦ 80.000h | L70 ¦ 80.000h | L70 ¦ 80.000h | L70 ¦ 80.000h | L70 ¦ 80.000h | L70 ¦ 80.000h | L70 ¦ 80.000h | L70 ¦ 80.000h | L70 ¦ 80.000h | L70 ¦ 80.000h | L70 ¦ 80.000h | L70 ¦ 80.000h | L70 ¦ 80.000h | L70 ¦ 80.000h | L70 ¦ 80.000h | L70 ¦ 80.000h | L70 ¦ 80.000h | L70 ¦ 80.000h | L70 ¦ 80.000h | L70 ¦ 80.000h | L70 ¦ 80.000h | L70 ¦ 80.000h | L70 ¦ 80.000h | L70 ¦ 80.000h | L70 ¦ 80.000h | L70 ¦ 80.000h | L70 ¦ 80.000h | L70 ¦ 80.000h | L70 ¦ 80.000h | L70 ¦ 80.000h | L70 ¦ 80.000h | L70 ¦ 80.000h | L70 ¦ 80.000h | L70 ¦ 80.000h | L70 ¦ 80.000h | L70 ¦ 80.000h | L70 ¦ 80.000h | L70 ¦ 80.000h | L70 ¦ 80.000h | L70 ¦ 80.000h | L70 ¦ 80.000h | L70 ¦ 80.000h | L70 ¦ 80.000h | L70 ¦ 80.000h | L70 ¦ 80.000h | L70 ¦ 80.000h | L70 ¦ 80.000h | L70 ¦ 80.000h | L70 ¦ 80.000h | L70 ¦ 80.000h | L70 ¦ 80.000h | L70 ¦ 80.000h | L70 ¦ 80.000h
118 | Vida útil do LED (projetada TM-21-11)***
35 | Vida útil do LED (reportada TM-21-11)
120 | Garantia (contra defeitos de fabricação) | 5 anos | 5 anos | 5 anos | 5 anos | 5 anos | 5 anos | 5 anos | 5 anos | 5 anos | 5 anos | 5 anos | 5 anos | 5 anos | 5 anos | 5 anos | 5 anos | 5 anos | 5 anos | 5 anos | 5 anos | 5 anos | 5 anos | 5 anos | 5 anos | 5 anos | 5 anos | 5 anos | 5 anos | 5 anos | 5 anos | 5 anos | 5 anos | 5 anos | 5 anos | 5 anos | 5 anos | 5 anos | 5 anos | 5 anos | 5 anos | 5 anos | 5 anos | 5 anos | 5 anos | 5 anos | 5 anos | 5 anos | 5 anos | 5 anos | 5 anos | 5 anos | 5 anos | 5 anos | 5 anos | 5 anos | 5 anos | 5 anos | 5 anos | 5 anos | 5 anos | 5 anos | 5 anos | 5 anos | 5 anos | 5 anos | 5 anos
121 | Data de validade para armazenamento | Indeterminado | Indeterminado | Indeterminado | Indeterminado | Indeterminado | Indeterminado | Indeterminado | Indeterminado | Indeterminado | Indeterminado | Indeterminado | Indeterminado | Indeterminado | Indeterminado | Indeterminado | Indeterminado | Indeterminado | Indeterminado | Indeterminado | Indeterminado | Indeterminado | Indeterminado | Indeterminado | Indeterminado | Indeterminado | Indeterminado | Indeterminado | Indeterminado | Indeterminado | Indeterminado | Indeterminado | Indeterminado | Indeterminado | Indeterminado | Indeterminado | Indeterminado | Indeterminado | Indeterminado | Indeterminado | Indeterminado | Indeterminado | Indeterminado | Indeterminado | Indeterminado | Indeterminado | Indeterminado | Indeterminado | Indeterminado | Indeterminado | Indeterminado | Indeterminado | Indeterminado | Indeterminado | Indeterminado | Indeterminado | Indeterminado | Indeterminado | Indeterminado | Indeterminado | Indeterminado | Indeterminado | Indeterminado | Indeterminado | Indeterminado | Indeterminado | Indeterminado
NOTAS PARA FICHAS DE CARACTERÍSTICAS TÉCNICAS

## ZL 74
| LEGENDA DE CORES | 50W | 100W | 150W
Zag0 | CÓDIGO ZL (APENAS O ZL) | ZL 7400 | ZL 7401 | ZL 7402 | ZL 7403 | ZL 7404 | ZL 7405 | ZL 7406 | ZL 7407 | ZL 7408 | ZL 7409 | ZL 7410 | ZL 7411 | ZL 7412 | ZL 7413 | ZL 7414 | ZL 7415 | ZL 7416 | ZL 7417 | ZL 7418 | ZL 7419 | ZL 7420 | ZL 7421 | ZL 7422 | ZL 7423 | ZL 7424 | ZL 7425 | ZL 7426 | ZL 7427 | ZL 7428 | ZL 7429 | ZL 7430 | ZL 7431 | ZL 7432 | ZL 7433 | ZL 7434 | ZL 7435
- | Código Senior | RF05040SMD1332 | RF05040SMD1333 | RF05040SMD1334 | RF05040SMD1335 | RF10040SMD1336 | RF10040SMD1337 | RF10040SMD1338 | RF10040SMD1339 | RF15040SMD1340 | RF15040SMD1341 | RF15040SMD1342 | RF15040SMD1343 | RF05050SMD1348 | RF05050SMD1349 | RF05050SMD1350 | RF05050SMD1351 | RF10050SMD1352 | RF10050SMD1353 | RF10050SMD1354 | RF10050SMD1355 | RF15050SMD1356 | RF15050SMD1357 | RF15050SMD1358 | RF15050SMD1359 | RF05065SMD1364 | RF05065SMD1365 | RF05065SMD1366 | RF05065SMD1367 | RF10065SMD1368 | RF10065SMD1369 | RF10065SMD1370 | RF10065SMD1371 | RF15065SMD1372 | RF15065SMD1373 | RF15065SMD1374 | RF15065SMD1375
Zag1 | Descrição Senior | APARELHO DE ILUMINACAO DE LED INDUSTRIAL 50W 4000K SMD ZL 7400 | APARELHO DE ILUMINACAO DE LED INDUSTRIAL 50W 4000K SMD ZL 7401 | APARELHO DE ILUMINACAO DE LED INDUSTRIAL 50W 4000K SMD ZL 7402 | APARELHO DE ILUMINACAO DE LED INDUSTRIAL 50W 4000K SMD ZL 7403 | APARELHO DE ILUMINACAO DE LED INDUSTRIAL 100W 4000K SMD ZL 7404 | APARELHO DE ILUMINACAO DE LED INDUSTRIAL 100W 4000K SMD ZL 7405 | APARELHO DE ILUMINACAO DE LED INDUSTRIAL 100W 4000K SMD ZL 7406 | APARELHO DE ILUMINACAO DE LED INDUSTRIAL 100W 4000K SMD ZL 7407 | APARELHO DE ILUMINACAO DE LED INDUSTRIAL 150W 4000K SMD ZL 7408 | APARELHO DE ILUMINACAO DE LED INDUSTRIAL 150W 4000K SMD ZL 7409 | APARELHO DE ILUMINACAO DE LED INDUSTRIAL 150W 4000K SMD ZL 7410 | APARELHO DE ILUMINACAO DE LED INDUSTRIAL 150W 4000K SMD ZL 7411 | APARELHO DE ILUMINACAO DE LED INDUSTRIAL 50W 5000K SMD ZL 7412 | APARELHO DE ILUMINACAO DE LED INDUSTRIAL 50W 5000K SMD ZL 7413 | APARELHO DE ILUMINACAO DE LED INDUSTRIAL 50W 5000K SMD ZL 7414 | APARELHO DE ILUMINACAO DE LED INDUSTRIAL 50W 5000K SMD ZL 7415 | APARELHO DE ILUMINACAO DE LED INDUSTRIAL 100W 5000K SMD ZL 7416 | APARELHO DE ILUMINACAO DE LED INDUSTRIAL 100W 5000K SMD ZL 7417 | APARELHO DE ILUMINACAO DE LED INDUSTRIAL 100W 5000K SMD ZL 7418 | APARELHO DE ILUMINACAO DE LED INDUSTRIAL 100W 5000K SMD ZL 7419 | APARELHO DE ILUMINACAO DE LED INDUSTRIAL 150W 5000K SMD ZL 7420 | APARELHO DE ILUMINACAO DE LED INDUSTRIAL 150W 5000K SMD ZL 7421 | APARELHO DE ILUMINACAO DE LED INDUSTRIAL 150W 5000K SMD ZL 7422 | APARELHO DE ILUMINACAO DE LED INDUSTRIAL 150W 5000K SMD ZL 7423 | APARELHO DE ILUMINACAO DE LED INDUSTRIAL 50W 6500K SMD ZL 7424 | APARELHO DE ILUMINACAO DE LED INDUSTRIAL 50W 6500K SMD ZL 7425 | APARELHO DE ILUMINACAO DE LED INDUSTRIAL 50W 6500K SMD ZL 7426 | APARELHO DE ILUMINACAO DE LED INDUSTRIAL 50W 6500K SMD ZL 7427 | APARELHO DE ILUMINACAO DE LED INDUSTRIAL 100W 6500K SMD ZL 7428 | APARELHO DE ILUMINACAO DE LED INDUSTRIAL 100W 6500K SMD ZL 7429 | APARELHO DE ILUMINACAO DE LED INDUSTRIAL 100W 6500K SMD ZL 7430 | APARELHO DE ILUMINACAO DE LED INDUSTRIAL 100W 6500K SMD ZL 7431 | APARELHO DE ILUMINACAO DE LED INDUSTRIAL 150W 6500K SMD ZL 7432 | APARELHO DE ILUMINACAO DE LED INDUSTRIAL 150W 6500K SMD ZL 7433 | APARELHO DE ILUMINACAO DE LED INDUSTRIAL 150W 6500K SMD ZL 7434 | APARELHO DE ILUMINACAO DE LED INDUSTRIAL 150W 6500K SMD ZL 7435 | .
Situação do Cadastro Caracteristicas Técnicas Senior
Zag2 | Status
N° Certificado OCP (RV: xx) [PROCEL]
Número de Registro de Objeto (Etiqueta ENCE):
| Quantidade de Drivers | 1 Driver | 1 Driver | 1 Driver | 1 Driver | 1 Driver | 1 Driver | 1 Driver | 1 Driver | 1 Driver | 1 Driver | 1 Driver | 1 Driver | 1 Driver | 1 Driver | 1 Driver | 1 Driver | 1 Driver | 1 Driver | 1 Driver | 1 Driver | 1 Driver | 1 Driver | 1 Driver | 1 Driver | 1 Driver | 1 Driver | 1 Driver | 1 Driver | 1 Driver | 1 Driver | 1 Driver | 1 Driver | 1 Driver | 1 Driver | 1 Driver | 1 Driver
15 | Medidas máximas (Largura x Altura x Profundidade) | 210x200x194mm | 210x200x194mm | 210x200x194mm | 210x200x194mm | 240x200x194mm | 240x200x194mm | 240x200x194mm | 240x200x194mm | 310x200x194mm | 310x200x194mm | 310x200x194mm | 310x200x194mm | 210x200x194mm | 210x200x194mm | 210x200x194mm | 210x200x194mm | 240x200x194mm | 240x200x194mm | 240x200x194mm | 240x200x194mm | 310x200x194mm | 310x200x194mm | 310x200x194mm | 310x200x194mm | 210x200x194mm | 210x200x194mm | 210x200x194mm | 210x200x194mm | 240x200x194mm | 240x200x194mm | 240x200x194mm | 240x200x194mm | 310x200x194mm | 310x200x194mm | 310x200x194mm | 310x200x194mm
16 | Acabamento/Pintura | Pintura eletrostática pó | Pintura eletrostática pó | Pintura eletrostática pó | Pintura eletrostática pó | Pintura eletrostática pó | Pintura eletrostática pó | Pintura eletrostática pó | Pintura eletrostática pó | Pintura eletrostática pó | Pintura eletrostática pó | Pintura eletrostática pó | Pintura eletrostática pó | Pintura eletrostática pó | Pintura eletrostática pó | Pintura eletrostática pó | Pintura eletrostática pó | Pintura eletrostática pó | Pintura eletrostática pó | Pintura eletrostática pó | Pintura eletrostática pó | Pintura eletrostática pó | Pintura eletrostática pó | Pintura eletrostática pó | Pintura eletrostática pó | Pintura eletrostática pó | Pintura eletrostática pó | Pintura eletrostática pó | Pintura eletrostática pó | Pintura eletrostática pó | Pintura eletrostática pó | Pintura eletrostática pó | Pintura eletrostática pó | Pintura eletrostática pó | Pintura eletrostática pó | Pintura eletrostática pó | Pintura eletrostática pó
36 | Sistema de fixação | Gancho em aço carbono | Gancho em aço carbono | Gancho em aço carbono | Gancho em aço carbono | Gancho em aço carbono | Gancho em aço carbono | Gancho em aço carbono | Gancho em aço carbono | Gancho em aço carbono | Gancho em aço carbono | Gancho em aço carbono | Gancho em aço carbono | Gancho em aço carbono | Gancho em aço carbono | Gancho em aço carbono | Gancho em aço carbono | Gancho em aço carbono | Gancho em aço carbono | Gancho em aço carbono | Gancho em aço carbono | Gancho em aço carbono | Gancho em aço carbono | Gancho em aço carbono | Gancho em aço carbono | Gancho em aço carbono | Gancho em aço carbono | Gancho em aço carbono | Gancho em aço carbono | Gancho em aço carbono | Gancho em aço carbono | Gancho em aço carbono | Gancho em aço carbono | Gancho em aço carbono | Gancho em aço carbono | Gancho em aço carbono | Gancho em aço carbono
20 | Peso do produto (aproximado) | 2,4kg | 2,4kg | 2,4kg | 2,4kg | 2,6kg | 2,6kg | 2,6kg | 2,6kg | 3kg | 3kg | 3kg | 3kg | 2,4kg | 2,4kg | 2,4kg | 2,4kg | 2,6kg | 2,6kg | 2,6kg | 2,6kg | 3kg | 3kg | 3kg | 3kg | 2,4kg | 2,4kg | 2,4kg | 2,4kg | 2,6kg | 2,6kg | 2,6kg | 2,6kg | 3kg | 3kg | 3kg | 3kg
144 | Resistência à força do vento | Conforme NBR 15129:2012 | Conforme NBR 15129:2012 | Conforme NBR 15129:2012 | Conforme NBR 15129:2012 | Conforme NBR 15129:2012 | Conforme NBR 15129:2012 | Conforme NBR 15129:2012 | Conforme NBR 15129:2012 | Conforme NBR 15129:2012 | Conforme NBR 15129:2012 | Conforme NBR 15129:2012 | Conforme NBR 15129:2012 | Conforme NBR 15129:2012 | Conforme NBR 15129:2012 | Conforme NBR 15129:2012 | Conforme NBR 15129:2012 | Conforme NBR 15129:2012 | Conforme NBR 15129:2012 | Conforme NBR 15129:2012 | Conforme NBR 15129:2012 | Conforme NBR 15129:2012 | Conforme NBR 15129:2012 | Conforme NBR 15129:2012 | Conforme NBR 15129:2012 | Conforme NBR 15129:2012 | Conforme NBR 15129:2012 | Conforme NBR 15129:2012 | Conforme NBR 15129:2012 | Conforme NBR 15129:2012 | Conforme NBR 15129:2012 | Conforme NBR 15129:2012 | Conforme NBR 15129:2012 | Conforme NBR 15129:2012 | Conforme NBR 15129:2012 | Conforme NBR 15129:2012 | Conforme NBR 15129:2012
145 | Resistência à vibração | Conforme NBR IEC 60598-1 | Conforme NBR IEC 60598-1 | Conforme NBR IEC 60598-1 | Conforme NBR IEC 60598-1 | Conforme NBR IEC 60598-1 | Conforme NBR IEC 60598-1 | Conforme NBR IEC 60598-1 | Conforme NBR IEC 60598-1 | Conforme NBR IEC 60598-1 | Conforme NBR IEC 60598-1 | Conforme NBR IEC 60598-1 | Conforme NBR IEC 60598-1 | Conforme NBR IEC 60598-1 | Conforme NBR IEC 60598-1 | Conforme NBR IEC 60598-1 | Conforme NBR IEC 60598-1 | Conforme NBR IEC 60598-1 | Conforme NBR IEC 60598-1 | Conforme NBR IEC 60598-1 | Conforme NBR IEC 60598-1 | Conforme NBR IEC 60598-1 | Conforme NBR IEC 60598-1 | Conforme NBR IEC 60598-1 | Conforme NBR IEC 60598-1 | Conforme NBR IEC 60598-1 | Conforme NBR IEC 60598-1 | Conforme NBR IEC 60598-1 | Conforme NBR IEC 60598-1 | Conforme NBR IEC 60598-1 | Conforme NBR IEC 60598-1 | Conforme NBR IEC 60598-1 | Conforme NBR IEC 60598-1 | Conforme NBR IEC 60598-1 | Conforme NBR IEC 60598-1 | Conforme NBR IEC 60598-1 | Conforme NBR IEC 60598-1
146 | Fiação interna e externa | Conforme NBR 15129:2012 | Conforme NBR 15129:2012 | Conforme NBR 15129:2012 | Conforme NBR 15129:2012 | Conforme NBR 15129:2012 | Conforme NBR 15129:2012 | Conforme NBR 15129:2012 | Conforme NBR 15129:2012 | Conforme NBR 15129:2012 | Conforme NBR 15129:2012 | Conforme NBR 15129:2012 | Conforme NBR 15129:2012 | Conforme NBR 15129:2012 | Conforme NBR 15129:2012 | Conforme NBR 15129:2012 | Conforme NBR 15129:2012 | Conforme NBR 15129:2012 | Conforme NBR 15129:2012 | Conforme NBR 15129:2012 | Conforme NBR 15129:2012 | Conforme NBR 15129:2012 | Conforme NBR 15129:2012 | Conforme NBR 15129:2012 | Conforme NBR 15129:2012 | Conforme NBR 15129:2012 | Conforme NBR 15129:2012 | Conforme NBR 15129:2012 | Conforme NBR 15129:2012 | Conforme NBR 15129:2012 | Conforme NBR 15129:2012 | Conforme NBR 15129:2012 | Conforme NBR 15129:2012 | Conforme NBR 15129:2012 | Conforme NBR 15129:2012 | Conforme NBR 15129:2012 | Conforme NBR 15129:2012
147 | Rigidez dielétrica | Conforme NBR IEC 60598-1 | Conforme NBR IEC 60598-1 | Conforme NBR IEC 60598-1 | Conforme NBR IEC 60598-1 | Conforme NBR IEC 60598-1 | Conforme NBR IEC 60598-1 | Conforme NBR IEC 60598-1 | Conforme NBR IEC 60598-1 | Conforme NBR IEC 60598-1 | Conforme NBR IEC 60598-1 | Conforme NBR IEC 60598-1 | Conforme NBR IEC 60598-1 | Conforme NBR IEC 60598-1 | Conforme NBR IEC 60598-1 | Conforme NBR IEC 60598-1 | Conforme NBR IEC 60598-1 | Conforme NBR IEC 60598-1 | Conforme NBR IEC 60598-1 | Conforme NBR IEC 60598-1 | Conforme NBR IEC 60598-1 | Conforme NBR IEC 60598-1 | Conforme NBR IEC 60598-1 | Conforme NBR IEC 60598-1 | Conforme NBR IEC 60598-1 | Conforme NBR IEC 60598-1 | Conforme NBR IEC 60598-1 | Conforme NBR IEC 60598-1 | Conforme NBR IEC 60598-1 | Conforme NBR IEC 60598-1 | Conforme NBR IEC 60598-1 | Conforme NBR IEC 60598-1 | Conforme NBR IEC 60598-1 | Conforme NBR IEC 60598-1 | Conforme NBR IEC 60598-1 | Conforme NBR IEC 60598-1 | Conforme NBR IEC 60598-1
148 | Resistência de isolamento máximo medida | >10MΩ | >10MΩ | >10MΩ | >10MΩ | >10MΩ | >10MΩ | >10MΩ | >10MΩ | >10MΩ | >10MΩ | >10MΩ | >10MΩ | >10MΩ | >10MΩ | >10MΩ | >10MΩ | >10MΩ | >10MΩ | >10MΩ | >10MΩ | >10MΩ | >10MΩ | >10MΩ | >10MΩ | >10MΩ | >10MΩ | >10MΩ | >10MΩ | >10MΩ | >10MΩ | >10MΩ | >10MΩ | >10MΩ | >10MΩ | >10MΩ | >10MΩ
112 | Estrutura principal dissipador | Aluminio | Aluminio | Aluminio | Aluminio | Aluminio | Aluminio | Aluminio | Aluminio | Aluminio | Aluminio | Aluminio | Aluminio | Aluminio | Aluminio | Aluminio | Aluminio | Aluminio | Aluminio | Aluminio | Aluminio | Aluminio | Aluminio | Aluminio | Aluminio | Aluminio | Aluminio | Aluminio | Aluminio | Aluminio | Aluminio | Aluminio | Aluminio | Aluminio | Aluminio | Aluminio | Aluminio
9 | Fonte de luz | LED SMD (Surface Mounted Device) | LED SMD (Surface Mounted Device) | LED SMD (Surface Mounted Device) | LED SMD (Surface Mounted Device) | LED SMD (Surface Mounted Device) | LED SMD (Surface Mounted Device) | LED SMD (Surface Mounted Device) | LED SMD (Surface Mounted Device) | LED SMD (Surface Mounted Device) | LED SMD (Surface Mounted Device) | LED SMD (Surface Mounted Device) | LED SMD (Surface Mounted Device) | LED SMD (Surface Mounted Device) | LED SMD (Surface Mounted Device) | LED SMD (Surface Mounted Device) | LED SMD (Surface Mounted Device) | LED SMD (Surface Mounted Device) | LED SMD (Surface Mounted Device) | LED SMD (Surface Mounted Device) | LED SMD (Surface Mounted Device) | LED SMD (Surface Mounted Device) | LED SMD (Surface Mounted Device) | LED SMD (Surface Mounted Device) | LED SMD (Surface Mounted Device) | LED SMD (Surface Mounted Device) | LED SMD (Surface Mounted Device) | LED SMD (Surface Mounted Device) | LED SMD (Surface Mounted Device) | LED SMD (Surface Mounted Device) | LED SMD (Surface Mounted Device) | LED SMD (Surface Mounted Device) | LED SMD (Surface Mounted Device) | LED SMD (Surface Mounted Device) | LED SMD (Surface Mounted Device) | LED SMD (Surface Mounted Device) | LED SMD (Surface Mounted Device)
108 | Ângulo de radiação luminosa | 60° | 90° | 120° | 150° | 60° | 90° | 120° | 150° | 60° | 90° | 120° | 150° | 60° | 90° | 120° | 150° | 60° | 90° | 120° | 150° | 60° | 90° | 120° | 150° | 60° | 90° | 120° | 150° | 60° | 90° | 120° | 150° | 60° | 90° | 120° | 150°
5 | Potência nominal | 50W | 50W | 50W | 50W | 100W | 100W | 100W | 100W | 150W | 150W | 150W | 150W | 50W | 50W | 50W | 50W | 100W | 100W | 100W | 100W | 150W | 150W | 150W | 150W | 50W | 50W | 50W | 50W | 100W | 100W | 100W | 100W | 150W | 150W | 150W | 150W
115 | Classe de eficiência energética | bar: 50W ZL 7400 to 150W ZL 7435
11 | Fluxo luminoso efetivo (lúmens) (±10%) | 7.000lm | 7.000lm | 7.000lm | 7.000lm | 14.000lm | 14.000lm | 14.000lm | 14.000lm | 21.000lm | 21.000lm | 21.000lm | 21.000lm | 7.000lm | 7.000lm | 7.000lm | 7.000lm | 14.000lm | 14.000lm | 14.000lm | 14.000lm | 21.000lm | 21.000lm | 21.000lm | 21.000lm | 7.000lm | 7.000lm | 7.000lm | 7.000lm | 14.000lm | 14.000lm | 14.000lm | 14.000lm | 21.000lm | 21.000lm | 21.000lm | 21.000lm
29 | Eficácia luminosa (±10%) | 140lm/W | 140lm/W | 140lm/W | 140lm/W | 140lm/W | 140lm/W | 140lm/W | 140lm/W | 140lm/W | 140lm/W | 140lm/W | 140lm/W | 140lm/W | 140lm/W | 140lm/W | 140lm/W | 140lm/W | 140lm/W | 140lm/W | 140lm/W | 140lm/W | 140lm/W | 140lm/W | 140lm/W | 140lm/W | 140lm/W | 140lm/W | 140lm/W | 140lm/W | 140lm/W | 140lm/W | 140lm/W | 140lm/W | 140lm/W | 140lm/W | 140lm/W
46 | Fluxo luminoso do LED (Tj=25°C) (±10%) | 8.190lm | 8.190lm | 8.190lm | 8.190lm | 16.380lm | 16.380lm | 16.380lm | 16.380lm | 24.570lm | 24.570lm | 24.570lm | 24.570lm | 8.190lm | 8.190lm | 8.190lm | 8.190lm | 16.380lm | 16.380lm | 16.380lm | 16.380lm | 24.570lm | 24.570lm | 24.570lm | 24.570lm | 8.190lm | 8.190lm | 8.190lm | 8.190lm | 16.380lm | 16.380lm | 16.380lm | 16.380lm | 24.570lm | 24.570lm | 24.570lm | 24.570lm
2 | Temperatura de cor correlata (TCC) | 4000K | 4000K | 4000K | 4000K | 4000K | 4000K | 4000K | 4000K | 4000K | 4000K | 4000K | 4000K | 5000K | 5000K | 5000K | 5000K | 5000K | 5000K | 5000K | 5000K | 5000K | 5000K | 5000K | 5000K | 6500K | 6500K | 6500K | 6500K | 6500K | 6500K | 6500K | 6500K | 6500K | 6500K | 6500K | 6500K
7 | Temperatura ambiente de operação (Ta) | -30°C à 50°C | -30°C à 50°C | -30°C à 50°C | -30°C à 50°C | -30°C à 50°C | -30°C à 50°C | -30°C à 50°C | -30°C à 50°C | -30°C à 50°C | -30°C à 50°C | -30°C à 50°C | -30°C à 50°C | -30°C à 50°C | -30°C à 50°C | -30°C à 50°C | -30°C à 50°C | -30°C à 50°C | -30°C à 50°C | -30°C à 50°C | -30°C à 50°C | -30°C à 50°C | -30°C à 50°C | -30°C à 50°C | -30°C à 50°C | -30°C à 50°C | -30°C à 50°C | -30°C à 50°C | -30°C à 50°C | -30°C à 50°C | -30°C à 50°C | -30°C à 50°C | -30°C à 50°C | -30°C à 50°C | -30°C à 50°C | -30°C à 50°C | -30°C à 50°C
22 | Corrente de entrada (driver) | 402mA - 127V ¦ 232mA - 220V | 402mA - 127V ¦ 232mA - 220V | 402mA - 127V ¦ 232mA - 220V | 402mA - 127V ¦ 232mA - 220V | 454mA - 220V | 454mA - 220V | 454mA - 220V | 454mA - 220V | 681mA - 220V | 681mA - 220V | 681mA - 220V | 681mA - 220V | 402mA - 127V ¦ 232mA - 220V | 402mA - 127V ¦ 232mA - 220V | 402mA - 127V ¦ 232mA - 220V | 402mA - 127V ¦ 232mA - 220V | 454mA - 220V | 454mA - 220V | 454mA - 220V | 454mA - 220V | 681mA - 220V | 681mA - 220V | 681mA - 220V | 681mA - 220V | 402mA - 127V ¦ 232mA - 220V | 402mA - 127V ¦ 232mA - 220V | 402mA - 127V ¦ 232mA - 220V | 402mA - 127V ¦ 232mA - 220V | 454mA - 220V | 454mA - 220V | 454mA - 220V | 454mA - 220V | 681mA - 220V | 681mA - 220V | 681mA - 220V | 681mA - 220V
1 | Tensão de alimentação (driver) | 100-250Vac ¦ 50-60Hz | 100-250Vac ¦ 50-60Hz | 100-250Vac ¦ 50-60Hz | 100-250Vac ¦ 50-60Hz | 180-250Vac ¦ 50-60Hz | 180-250Vac ¦ 50-60Hz | 180-250Vac ¦ 50-60Hz | 180-250Vac ¦ 50-60Hz | 180-250Vac ¦ 50-60Hz | 180-250Vac ¦ 50-60Hz | 180-250Vac ¦ 50-60Hz | 180-250Vac ¦ 50-60Hz | 100-250Vac ¦ 50-60Hz | 100-250Vac ¦ 50-60Hz | 100-250Vac ¦ 50-60Hz | 100-250Vac ¦ 50-60Hz | 180-250Vac ¦ 50-60Hz | 180-250Vac ¦ 50-60Hz | 180-250Vac ¦ 50-60Hz | 180-250Vac ¦ 50-60Hz | 180-250Vac ¦ 50-60Hz | 180-250Vac ¦ 50-60Hz | 180-250Vac ¦ 50-60Hz | 180-250Vac ¦ 50-60Hz | 100-250Vac ¦ 50-60Hz | 100-250Vac ¦ 50-60Hz | 100-250Vac ¦ 50-60Hz | 100-250Vac ¦ 50-60Hz | 180-250Vac ¦ 50-60Hz | 180-250Vac ¦ 50-60Hz | 180-250Vac ¦ 50-60Hz | 180-250Vac ¦ 50-60Hz | 180-250Vac ¦ 50-60Hz | 180-250Vac ¦ 50-60Hz | 180-250Vac ¦ 50-60Hz | 180-250Vac ¦ 50-60Hz
3 | Fator de potência (FP) | >0,96 | >0,96 | >0,96 | >0,96 | >0,96 | >0,96 | >0,96 | >0,96 | >0,96 | >0,96 | >0,96 | >0,96 | >0,96 | >0,96 | >0,96 | >0,96 | >0,96 | >0,96 | >0,96 | >0,96 | >0,96 | >0,96 | >0,96 | >0,96 | >0,96 | >0,96 | >0,96 | >0,96 | >0,96 | >0,96 | >0,96 | >0,96 | >0,96 | >0,96 | >0,96 | >0,96
122 | Distorção harmônica total de corrente (ATHD) | < 20% | < 20% | < 20% | < 20% | < 20% | < 20% | < 20% | < 20% | < 20% | < 20% | < 20% | < 20% | < 20% | < 20% | < 20% | < 20% | < 20% | < 20% | < 20% | < 20% | < 20% | < 20% | < 20% | < 20% | < 20% | < 20% | < 20% | < 20% | < 20% | < 20% | < 20% | < 20% | < 20% | < 20% | < 20% | < 20%
128 | Dimerização | Não dimerizável | Não dimerizável | Não dimerizável | Não dimerizável | Não dimerizável | Não dimerizável | Não dimerizável | Não dimerizável | Não dimerizável | Não dimerizável | Não dimerizável | Não dimerizável | Não dimerizável | Não dimerizável | Não dimerizável | Não dimerizável | Não dimerizável | Não dimerizável | Não dimerizável | Não dimerizável | Não dimerizável | Não dimerizável | Não dimerizável | Não dimerizável | Não dimerizável | Não dimerizável | Não dimerizável | Não dimerizável | Não dimerizável | Não dimerizável | Não dimerizável | Não dimerizável | Não dimerizável | Não dimerizável | Não dimerizável | Não dimerizável
114 | Grau de proteção (conjunto óptico e driver) | IP 67 (driver e conjunto óptico) | IP 67 (driver e conjunto óptico) | IP 67 (driver e conjunto óptico) | IP 67 (driver e conjunto óptico) | IP 67 (driver e conjunto óptico) | IP 67 (driver e conjunto óptico) | IP 67 (driver e conjunto óptico) | IP 67 (driver e conjunto óptico) | IP 67 (driver e conjunto óptico) | IP 67 (driver e conjunto óptico) | IP 67 (driver e conjunto óptico) | IP 67 (driver e conjunto óptico) | IP 67 (driver e conjunto óptico) | IP 67 (driver e conjunto óptico) | IP 67 (driver e conjunto óptico) | IP 67 (driver e conjunto óptico) | IP 67 (driver e conjunto óptico) | IP 67 (driver e conjunto óptico) | IP 67 (driver e conjunto óptico) | IP 67 (driver e conjunto óptico) | IP 67 (driver e conjunto óptico) | IP 67 (driver e conjunto óptico) | IP 67 (driver e conjunto óptico) | IP 67 (driver e conjunto óptico) | IP 67 (driver e conjunto óptico) | IP 67 (driver e conjunto óptico) | IP 67 (driver e conjunto óptico) | IP 67 (driver e conjunto óptico) | IP 67 (driver e conjunto óptico) | IP 67 (driver e conjunto óptico) | IP 67 (driver e conjunto óptico) | IP 67 (driver e conjunto óptico) | IP 67 (driver e conjunto óptico) | IP 67 (driver e conjunto óptico) | IP 67 (driver e conjunto óptico) | IP 67 (driver e conjunto óptico)
18 | Índice de reprodução de cor (IRC) | 70 | 70 | 70 | 70 | 70 | 70 | 70 | 70 | 70 | 70 | 70 | 70 | 70 | 70 | 70 | 70 | 70 | 70 | 70 | 70 | 70 | 70 | 70 | 70 | 70 | 70 | 70 | 70 | 70 | 70 | 70 | 70 | 70 | 70 | 70 | 70
117 | Proteção contra impacto | IK 10 | IK 10 | IK 10 | IK 10 | IK 10 | IK 10 | IK 10 | IK 10 | IK 10 | IK 10 | IK 10 | IK 10 | IK 10 | IK 10 | IK 10 | IK 10 | IK 10 | IK 10 | IK 10 | IK 10 | IK 10 | IK 10 | IK 10 | IK 10 | IK 10 | IK 10 | IK 10 | IK 10 | IK 10 | IK 10 | IK 10 | IK 10 | IK 10 | IK 10 | IK 10 | IK 10
102 | Dispositivo de proteção contra surtos (DPS) | Incorporado ao produto | Incorporado ao produto | Incorporado ao produto | Incorporado ao produto | Incorporado ao produto | Incorporado ao produto | Incorporado ao produto | Incorporado ao produto | Incorporado ao produto | Incorporado ao produto | Incorporado ao produto | Incorporado ao produto | Incorporado ao produto | Incorporado ao produto | Incorporado ao produto | Incorporado ao produto | Incorporado ao produto | Incorporado ao produto | Incorporado ao produto | Incorporado ao produto | Incorporado ao produto | Incorporado ao produto | Incorporado ao produto | Incorporado ao produto | Incorporado ao produto | Incorporado ao produto | Incorporado ao produto | Incorporado ao produto | Incorporado ao produto | Incorporado ao produto | Incorporado ao produto | Incorporado ao produto | Incorporado ao produto | Incorporado ao produto | Incorporado ao produto | Incorporado ao produto
123 | Proteção contra sobretensões transitórias | (L/N - L) ¦ (L/N - PE) | (L/N - L) ¦ (L/N - PE) | (L/N - L) ¦ (L/N - PE) | (L/N - L) ¦ (L/N - PE) | (L/N - L) ¦ (L/N - PE) | (L/N - L) ¦ (L/N - PE) | (L/N - L) ¦ (L/N - PE) | (L/N - L) ¦ (L/N - PE) | (L/N - L) ¦ (L/N - PE) | (L/N - L) ¦ (L/N - PE) | (L/N - L) ¦ (L/N - PE) | (L/N - L) ¦ (L/N - PE) | (L/N - L) ¦ (L/N - PE) | (L/N - L) ¦ (L/N - PE) | (L/N - L) ¦ (L/N - PE) | (L/N - L) ¦ (L/N - PE) | (L/N - L) ¦ (L/N - PE) | (L/N - L) ¦ (L/N - PE) | (L/N - L) ¦ (L/N - PE) | (L/N - L) ¦ (L/N - PE) | (L/N - L) ¦ (L/N - PE) | (L/N - L) ¦ (L/N - PE) | (L/N - L) ¦ (L/N - PE) | (L/N - L) ¦ (L/N - PE) | (L/N - L) ¦ (L/N - PE) | (L/N - L) ¦ (L/N - PE) | (L/N - L) ¦ (L/N - PE) | (L/N - L) ¦ (L/N - PE) | (L/N - L) ¦ (L/N - PE) | (L/N - L) ¦ (L/N - PE) | (L/N - L) ¦ (L/N - PE) | (L/N - L) ¦ (L/N - PE) | (L/N - L) ¦ (L/N - PE) | (L/N - L) ¦ (L/N - PE) | (L/N - L) ¦ (L/N - PE) | (L/N - L) ¦ (L/N - PE)
158 | Corrente de fuga NBR IEC 60.598-1
116 | Classe de isolação elétrica | Classe I | Classe I | Classe I | Classe I | Classe I | Classe I | Classe I | Classe I | Classe I | Classe I | Classe I | Classe I | Classe I | Classe I | Classe I | Classe I | Classe I | Classe I | Classe I | Classe I | Classe I | Classe I | Classe I | Classe I | Classe I | Classe I | Classe I | Classe I | Classe I | Classe I | Classe I | Classe I | Classe I | Classe I | Classe I | Classe I
104 | Proteção (lente) | Policarbonato | Policarbonato | Policarbonato | Policarbonato | Policarbonato | Policarbonato | Policarbonato | Policarbonato | Policarbonato | Policarbonato | Policarbonato | Policarbonato | Policarbonato | Policarbonato | Policarbonato | Policarbonato | Policarbonato | Policarbonato | Policarbonato | Policarbonato | Policarbonato | Policarbonato | Policarbonato | Policarbonato | Policarbonato | Policarbonato | Policarbonato | Policarbonato | Policarbonato | Policarbonato | Policarbonato | Policarbonato | Policarbonato | Policarbonato | Policarbonato | Policarbonato
35 | Vida útil do LED | L70 ¦ 90.000h | L70 ¦ 90.000h | L70 ¦ 90.000h | L70 ¦ 90.000h | L70 ¦ 90.000h | L70 ¦ 90.000h | L70 ¦ 90.000h | L70 ¦ 90.000h | L70 ¦ 90.000h | L70 ¦ 90.000h | L70 ¦ 90.000h | L70 ¦ 90.000h | L70 ¦ 90.000h | L70 ¦ 90.000h | L70 ¦ 90.000h | L70 ¦ 90.000h | L70 ¦ 90.000h | L70 ¦ 90.000h | L70 ¦ 90.000h | L70 ¦ 90.000h | L70 ¦ 90.000h | L70 ¦ 90.000h | L70 ¦ 90.000h | L70 ¦ 90.000h | L70 ¦ 90.000h | L70 ¦ 90.000h | L70 ¦ 90.000h | L70 ¦ 90.000h | L70 ¦ 90.000h | L70 ¦ 90.000h | L70 ¦ 90.000h | L70 ¦ 90.000h | L70 ¦ 90.000h | L70 ¦ 90.000h | L70 ¦ 90.000h | L70 ¦ 90.000h
118 | Vida útil do LED (projetada TM-21-11)***
35 | Vida útil do LED (reportada TM-21-11)
120 | Garantia (contra defeitos de fabricação) | 1 ano | 1 ano | 1 ano | 1 ano | 1 ano | 1 ano | 1 ano | 1 ano | 1 ano | 1 ano | 1 ano | 1 ano | 1 ano | 1 ano | 1 ano | 1 ano | 1 ano | 1 ano | 1 ano | 1 ano | 1 ano | 1 ano | 1 ano | 1 ano | 1 ano | 1 ano | 1 ano | 1 ano | 1 ano | 1 ano | 1 ano | 1 ano | 1 ano | 1 ano | 1 ano | 1 ano
121 | Data de validade para armazenamento | Indeterminado | Indeterminado | Indeterminado | Indeterminado | Indeterminado | Indeterminado | Indeterminado | Indeterminado | Indeterminado | Indeterminado | Indeterminado | Indeterminado | Indeterminado | Indeterminado | Indeterminado | Indeterminado | Indeterminado | Indeterminado | Indeterminado | Indeterminado | Indeterminado | Indeterminado | Indeterminado | Indeterminado | Indeterminado | Indeterminado | Indeterminado | Indeterminado | Indeterminado | Indeterminado | Indeterminado | Indeterminado | Indeterminado | Indeterminado | Indeterminado | Indeterminado
NOTAS PARA FICHAS DE CARACTERÍSTICAS TÉCNICAS

## ZL 75
LEGENDA DE CORES
Zag0 | CÓDIGO ZL (APENAS O ZL) | ZL 7500 | ZL 7501 | ZL 7502 | ZL 7503 | ZL 7504 | ZL 7505 | ZL 7506 | ZL 7507 | ZL 7508 | ZL 7509 | ZL 7510 | ZL 7511 | ZL 7512 | ZL 7513 | ZL 7514 | ZL 7515 | ZL 7516 | ZL 7517 | ZL 7518 | ZL 7519 | ZL 7520 | ZL 7521 | ZL 7522 | ZL 7523 | ZL 7524 | ZL 7525 | ZL 7526 | ZL 7527 | ZL 7528 | ZL 7529
- | Código Senior | RF05040SMD1380 | RF05040SMD1381 | RF05040SMD1382 | RF10040SMD1383 | RF10040SMD1384 | RF10040SMD1385 | RF15040SMD1386 | RF15040SMD1387 | RF15040SMD1388 | RF20040SMD1389 | RF20040SMD1390 | RF20040SMD1391 | RF25040SMD1392 | RF25040SMD1393 | RF25040SMD1394 | RF05050SMD1395 | RF05050SMD1396 | RF05050SMD1397 | RF10050SMD1398 | RF10050SMD1399 | RF10050SMD1400 | RF15050SMD1401 | RF15050SMD1402 | RF15050SMD1403 | RF20050SMD1404 | RF20050SMD1405 | RF20050SMD1406 | RF25050SMD1407 | RF25050SMD1408 | RF25050SMD1409
Zag1 | Descrição Senior | APARELHO DE ILUMINACAO DE LED INDUSTRIAL 50W 4000K SMD ZL 7500 | APARELHO DE ILUMINACAO DE LED INDUSTRIAL 50W 4000K SMD ZL 7501 | APARELHO DE ILUMINACAO DE LED INDUSTRIAL 50W 4000K SMD ZL 7502 | APARELHO DE ILUMINACAO DE LED INDUSTRIAL 100W 4000K SMD ZL 7503 | APARELHO DE ILUMINACAO DE LED INDUSTRIAL 100W 4000K SMD ZL 7504 | APARELHO DE ILUMINACAO DE LED INDUSTRIAL 100W 4000K SMD ZL 7505 | APARELHO DE ILUMINACAO DE LED INDUSTRIAL 150W 4000K SMD ZL 7506 | APARELHO DE ILUMINACAO DE LED INDUSTRIAL 150W 4000K SMD ZL 7507 | APARELHO DE ILUMINACAO DE LED INDUSTRIAL 150W 4000K SMD ZL 7508 | APARELHO DE ILUMINACAO DE LED INDUSTRIAL 200W 4000K SMD ZL7509 | APARELHO DE ILUMINACAO DE LED INDUSTRIAL 200W 4000K SMD ZL 7510 | APARELHO DE ILUMINACAO DE LED INDUSTRIAL 200W 4000K SMD ZL 7511 | APARELHO DE ILUMINACAO DE LED INDUSTRIAL 250W 4000K SMD ZL 7512 | APARELHO DE ILUMINACAO DE LED INDUSTRIAL 250W 4000K SMD ZL 7513 | APARELHO DE ILUMINACAO DE LED INDUSTRIAL 250W 4000K SMD ZL 7514 | APARELHO DE ILUMINACAO DE LED INDUSTRIAL 50W 5000K SMD ZL 7515 | APARELHO DE ILUMINACAO DE LED INDUSTRIAL 50W 5000K SMD ZL 7516 | APARELHO DE ILUMINACAO DE LED INDUSTRIAL 50W 5000K SMD ZL 7517 | APARELHO DE ILUMINACAO DE LED INDUSTRIAL 100W 5000K SMD ZL 7518 | APARELHO DE ILUMINACAO DE LED INDUSTRIAL 100W 5000K SMD ZL 7519 | APARELHO DE ILUMINACAO DE LED INDUSTRIAL 100W 5000K SMD ZL 7520 | APARELHO DE ILUMINACAO DE LED INDUSTRIAL 150W 5000K SMD ZL 7521 | APARELHO DE ILUMINACAO DE LED INDUSTRIAL 150W 5000K SMD ZL 7522 | APARELHO DE ILUMINACAO DE LED INDUSTRIAL 150W 5000K SMD ZL 7523 | APARELHO DE ILUMINACAO DE LED INDUSTRIAL 200W 5000K SMD ZL 7524 | APARELHO DE ILUMINACAO DE LED INDUSTRIAL 200W 5000K SMD ZL 7525 | APARELHO DE ILUMINACAO DE LED INDUSTRIAL 200W 5000K SMD ZL 7526 | APARELHO DE ILUMINACAO DE LED INDUSTRIAL 250W 5000K SMD ZL 7527 | APARELHO DE ILUMINACAO DE LED INDUSTRIAL 250W 5000K SMD ZL 7528 | APARELHO DE ILUMINACAO DE LED INDUSTRIAL 250W 5000K SMD ZL 7529 | .
Situação do Cadastro Caracteristicas Técnicas Senior
Zag2 | Status
N° Certificado OCP (RV: xx) [PROCEL]
Número de Registro de Objeto (Etiqueta ENCE):
| Quantidade de Drivers | 1 Driver | 1 Driver | 1 Driver | 1 Driver | 1 Driver | 1 Driver | 1 Driver | 1 Driver | 1 Driver | 2 Drivers | 2 Drivers | 2 Drivers | 2 Drivers | 2 Drivers | 2 Drivers | 1 Driver | 1 Driver | 1 Driver | 1 Driver | 1 Driver | 1 Driver | 1 Driver | 1 Driver | 1 Driver | 2 Drivers | 2 Drivers | 2 Drivers | 2 Drivers | 2 Drivers
15 | Dimensões (Aproximadas) | 240x240x100mm | 240x240x100mm | 240x240x100mm | 240x240x100mm | 240x240x100mm | 240x240x100mm | 310x240x100mm | 310x240x100mm | 310x240x100mm | 400x240x100mm | 400x240x100mm | 400x240x100mm | 560x240x100mm | 560x240x100mm | 560x240x100mm | 240x240x100mm | 240x240x100mm | 240x240x100mm | 240x240x100mm | 240x240x100mm | 240x240x100mm | 310x240x100mm | 310x240x100mm | 310x240x100mm | 400x240x100mm | 400x240x100mm | 400x240x100mm | 560x240x100mm | 560x240x100mm | 560x240x100mm
16 | Acabamento/Pintura | Pintura eletrostática pó | Pintura eletrostática pó | Pintura eletrostática pó | Pintura eletrostática pó | Pintura eletrostática pó | Pintura eletrostática pó | Pintura eletrostática pó | Pintura eletrostática pó | Pintura eletrostática pó | Pintura eletrostática pó | Pintura eletrostática pó | Pintura eletrostática pó | Pintura eletrostática pó | Pintura eletrostática pó | Pintura eletrostática pó | Pintura eletrostática pó | Pintura eletrostática pó | Pintura eletrostática pó | Pintura eletrostática pó | Pintura eletrostática pó | Pintura eletrostática pó | Pintura eletrostática pó | Pintura eletrostática pó | Pintura eletrostática pó | Pintura eletrostática pó | Pintura eletrostática pó | Pintura eletrostática pó | Pintura eletrostática pó | Pintura eletrostática pó | Pintura eletrostática pó
36 | Sistema de fixação | Suporte em alumínio | Suporte em alumínio | Suporte em alumínio | Suporte em alumínio | Suporte em alumínio | Suporte em alumínio | Suporte em alumínio | Suporte em alumínio | Suporte em alumínio | Suporte em alumínio | Suporte em alumínio | Suporte em alumínio | Suporte em alumínio | Suporte em alumínio | Suporte em alumínio | Suporte em alumínio | Suporte em alumínio | Suporte em alumínio | Suporte em alumínio | Suporte em alumínio | Suporte em alumínio | Suporte em alumínio | Suporte em alumínio | Suporte em alumínio | Suporte em alumínio | Suporte em alumínio | Suporte em alumínio | Suporte em alumínio | Suporte em alumínio | Suporte em alumínio
20 | Peso do produto (aproximado) | 2,6kg | 2,6kg | 2,6kg | 2,6kg | 2,6kg | 2,6kg | 3kg | 3kg | 3kg | 3,4kg | 3,4kg | 3,4kg | 5,2kg | 5,2kg | 5,2kg | 2,6kg | 2,6kg | 2,6kg | 2,6kg | 2,6kg | 2,6kg | 3kg | 3kg | 3kg | 3,4kg | 3,4kg | 3,4kg | 5,2kg | 5,2kg | 5,2kg
| Resistência à força do vento | Conforme NBR 15129:2012 | Conforme NBR 15129:2012 | Conforme NBR 15129:2012 | Conforme NBR 15129:2012 | Conforme NBR 15129:2012 | Conforme NBR 15129:2012 | Conforme NBR 15129:2012 | Conforme NBR 15129:2012 | Conforme NBR 15129:2012 | Conforme NBR 15129:2012 | Conforme NBR 15129:2012 | Conforme NBR 15129:2012 | Conforme NBR 15129:2012 | Conforme NBR 15129:2012 | Conforme NBR 15129:2012 | Conforme NBR 15129:2012 | Conforme NBR 15129:2012 | Conforme NBR 15129:2012 | Conforme NBR 15129:2012 | Conforme NBR 15129:2012 | Conforme NBR 15129:2012 | Conforme NBR 15129:2012 | Conforme NBR 15129:2012 | Conforme NBR 15129:2012 | Conforme NBR 15129:2012 | Conforme NBR 15129:2012 | Conforme NBR 15129:2012 | Conforme NBR 15129:2012 | Conforme NBR 15129:2012 | Conforme NBR 15129:2012
| Resistência à vibração | Conforme NBR IEC 60598-1 | Conforme NBR IEC 60598-1 | Conforme NBR IEC 60598-1 | Conforme NBR IEC 60598-1 | Conforme NBR IEC 60598-1 | Conforme NBR IEC 60598-1 | Conforme NBR IEC 60598-1 | Conforme NBR IEC 60598-1 | Conforme NBR IEC 60598-1 | Conforme NBR IEC 60598-1 | Conforme NBR IEC 60598-1 | Conforme NBR IEC 60598-1 | Conforme NBR IEC 60598-1 | Conforme NBR IEC 60598-1 | Conforme NBR IEC 60598-1 | Conforme NBR IEC 60598-1 | Conforme NBR IEC 60598-1 | Conforme NBR IEC 60598-1 | Conforme NBR IEC 60598-1 | Conforme NBR IEC 60598-1 | Conforme NBR IEC 60598-1 | Conforme NBR IEC 60598-1 | Conforme NBR IEC 60598-1 | Conforme NBR IEC 60598-1 | Conforme NBR IEC 60598-1 | Conforme NBR IEC 60598-1 | Conforme NBR IEC 60598-1 | Conforme NBR IEC 60598-1 | Conforme NBR IEC 60598-1 | Conforme NBR IEC 60598-1
| Fiação interna e externa | Conforme NBR 15129:2012 | Conforme NBR 15129:2012 | Conforme NBR 15129:2012 | Conforme NBR 15129:2012 | Conforme NBR 15129:2012 | Conforme NBR 15129:2012 | Conforme NBR 15129:2012 | Conforme NBR 15129:2012 | Conforme NBR 15129:2012 | Conforme NBR 15129:2012 | Conforme NBR 15129:2012 | Conforme NBR 15129:2012 | Conforme NBR 15129:2012 | Conforme NBR 15129:2012 | Conforme NBR 15129:2012 | Conforme NBR 15129:2012 | Conforme NBR 15129:2012 | Conforme NBR 15129:2012 | Conforme NBR 15129:2012 | Conforme NBR 15129:2012 | Conforme NBR 15129:2012 | Conforme NBR 15129:2012 | Conforme NBR 15129:2012 | Conforme NBR 15129:2012 | Conforme NBR 15129:2012 | Conforme NBR 15129:2012 | Conforme NBR 15129:2012 | Conforme NBR 15129:2012 | Conforme NBR 15129:2012 | Conforme NBR 15129:2012
| Rigidez dielétrica | Conforme NBR IEC 60598-1 | Conforme NBR IEC 60598-1 | Conforme NBR IEC 60598-1 | Conforme NBR IEC 60598-1 | Conforme NBR IEC 60598-1 | Conforme NBR IEC 60598-1 | Conforme NBR IEC 60598-1 | Conforme NBR IEC 60598-1 | Conforme NBR IEC 60598-1 | Conforme NBR IEC 60598-1 | Conforme NBR IEC 60598-1 | Conforme NBR IEC 60598-1 | Conforme NBR IEC 60598-1 | Conforme NBR IEC 60598-1 | Conforme NBR IEC 60598-1 | Conforme NBR IEC 60598-1 | Conforme NBR IEC 60598-1 | Conforme NBR IEC 60598-1 | Conforme NBR IEC 60598-1 | Conforme NBR IEC 60598-1 | Conforme NBR IEC 60598-1 | Conforme NBR IEC 60598-1 | Conforme NBR IEC 60598-1 | Conforme NBR IEC 60598-1 | Conforme NBR IEC 60598-1 | Conforme NBR IEC 60598-1 | Conforme NBR IEC 60598-1 | Conforme NBR IEC 60598-1 | Conforme NBR IEC 60598-1 | Conforme NBR IEC 60598-1
| Resistência de isolamento máximo medida | >10MΩ | >10MΩ | >10MΩ | >10MΩ | >10MΩ | >10MΩ | >10MΩ | >10MΩ | >10MΩ | >10MΩ | >10MΩ | >10MΩ | >10MΩ | >10MΩ | >10MΩ | >10MΩ | >10MΩ | >10MΩ | >10MΩ | >10MΩ | >10MΩ | >10MΩ | >10MΩ | >10MΩ | >10MΩ | >10MΩ | >10MΩ | >10MΩ | >10MΩ | >10MΩ
112 | Estrutura principal dissipador | Aluminio | Aluminio | Aluminio | Aluminio | Aluminio | Aluminio | Aluminio | Aluminio | Aluminio | Aluminio | Aluminio | Aluminio | Aluminio | Aluminio | Aluminio | Aluminio | Aluminio | Aluminio | Aluminio | Aluminio | Aluminio | Aluminio | Aluminio | Aluminio | Aluminio | Aluminio | Aluminio | Aluminio | Aluminio | Aluminio
9 | Fonte de luz | LED SMD (Surface Mounted Device) | LED SMD (Surface Mounted Device) | LED SMD (Surface Mounted Device) | LED SMD (Surface Mounted Device) | LED SMD (Surface Mounted Device) | LED SMD (Surface Mounted Device) | LED SMD (Surface Mounted Device) | LED SMD (Surface Mounted Device) | LED SMD (Surface Mounted Device) | LED SMD (Surface Mounted Device) | LED SMD (Surface Mounted Device) | LED SMD (Surface Mounted Device) | LED SMD (Surface Mounted Device) | LED SMD (Surface Mounted Device) | LED SMD (Surface Mounted Device) | LED SMD (Surface Mounted Device) | LED SMD (Surface Mounted Device) | LED SMD (Surface Mounted Device) | LED SMD (Surface Mounted Device) | LED SMD (Surface Mounted Device) | LED SMD (Surface Mounted Device) | LED SMD (Surface Mounted Device) | LED SMD (Surface Mounted Device) | LED SMD (Surface Mounted Device) | LED SMD (Surface Mounted Device) | LED SMD (Surface Mounted Device) | LED SMD (Surface Mounted Device) | LED SMD (Surface Mounted Device) | LED SMD (Surface Mounted Device) | LED SMD (Surface Mounted Device)
108 | Ângulo de radiação luminosa | 60° | 90° | 120° | 60° | 90° | 120° | 60° | 90° | 120° | 60° | 90° | 120° | 60° | 90° | 120° | 60° | 90° | 120° | 60° | 90° | 120° | 60° | 90° | 120° | 60° | 90° | 120° | 60° | 90° | 120°
5 | Potência nominal | 50W | 50W | 50W | 100W | 100W | 100W | 150W | 150W | 150W | 200W | 200W | 200W | 250W | 250W | 250W | 50W | 50W | 50W | 100W | 100W | 100W | 150W | 150W | 150W | 200W | 200W | 200W | 250W | 250W | 250W
115 | Classe de eficiência energética | bar: ZL 7500 to ZL 7529
11 | Fluxo luminoso efetivo (lúmens) (±10%) | 7.000lm | 7.000lm | 7.000lm | 14.000lm | 14.000lm | 14.000lm | 21.000lm | 21.000lm | 21.000lm | 28.000lm | 28.000lm | 28.000lm | 35.000lm | 35.000lm | 35.000lm | 7.000lm | 7.000lm | 7.000lm | 14.000lm | 14.000lm | 14.000lm | 21.000lm | 21.000lm | 21.000lm | 28.000lm | 28.000lm | 28.000lm | 35.000lm | 35.000lm | 35.000lm
29 | Eficácia luminosa (±10%) | 140lm/W | 140lm/W | 140lm/W | 140lm/W | 140lm/W | 140lm/W | 140lm/W | 140lm/W | 140lm/W | 140lm/W | 140lm/W | 140lm/W | 140lm/W | 140lm/W | 140lm/W | 140lm/W | 140lm/W | 140lm/W | 140lm/W | 140lm/W | 140lm/W | 140lm/W | 140lm/W | 140lm/W | 140lm/W | 140lm/W | 140lm/W | 140lm/W | 140lm/W | 140lm/W
46 | Fluxo luminoso do LED (Tj=25°C) (±10%) | 8.190lm | 8.190lm | 8.190lm | 16.380lm | 16.380lm | 16.380lm | 24.570lm | 24.570lm | 24.570lm | 32.760lm | 32.760lm | 32.760lm | 40.950lm | 40.950lm | 40.950lm | 8.190lm | 8.190lm | 8.190lm | 16.380lm | 16.380lm | 16.380lm | 24.570lm | 24.570lm | 24.570lm | 32.760lm | 32.760lm | 32.760lm | 40.950lm | 40.950lm | 40.950lm
2 | Temperatura de cor correlata (TCC) | 4000K | 4000K | 4000K | 4000K | 4000K | 4000K | 4000K | 4000K | 4000K | 4000K | 4000K | 4000K | 4000K | 4000K | 4000K | 5000K | 5000K | 5000K | 5000K | 5000K | 5000K | 5000K | 5000K | 5000K | 5000K | 5000K | 5000K | 5000K | 5000K | 5000K
7 | Temperatura ambiente de operação (Ta) | -30°C à 50°C | -30°C à 50°C | -30°C à 50°C | -30°C à 50°C | -30°C à 50°C | -30°C à 50°C | -30°C à 50°C | -30°C à 50°C | -30°C à 50°C | -30°C à 50°C | -30°C à 50°C | -30°C à 50°C | -30°C à 50°C | -30°C à 50°C | -30°C à 50°C | -30°C à 50°C | -30°C à 50°C | -30°C à 50°C | -30°C à 50°C | -30°C à 50°C | -30°C à 50°C | -30°C à 50°C | -30°C à 50°C | -30°C à 50°C | -30°C à 50°C | -30°C à 50°C | -30°C à 50°C | -30°C à 50°C | -30°C à 50°C | -30°C à 50°C
22 | Corrente de entrada (driver) | 402mA - 127V ¦ 232mA - 220V | 402mA - 127V ¦ 232mA - 220V | 402mA - 127V ¦ 232mA - 220V | 454mA - 220V | 454mA - 220V | 454mA - 220V | 681mA - 220V | 681mA - 220V | 681mA - 220V | 2 x 454mA - 220V | 2 x 454mA - 220V | 2 x 454mA - 220V | 2 x 568mA - 220V | 2 x 568mA - 220V | 2 x 568mA - 220V | 402mA - 127V ¦ 232mA - 220V | 402mA - 127V ¦ 232mA - 220V | 402mA - 127V ¦ 232mA - 220V | 454mA - 220V | 454mA - 220V | 454mA - 220V | 681mA - 220V | 681mA - 220V | 681mA - 220V | 2 x 454mA - 220V | 2 x 454mA - 220V | 2 x 454mA - 220V | 2 x 568mA - 220V | 2 x 568mA - 220V | 2 x 568mA - 220V
1 | Tensão de alimentação (driver) | 100-250Vac ¦ 50-60Hz | 100-250Vac ¦ 50-60Hz | 100-250Vac ¦ 50-60Hz | 180-250Vac ¦ 50-60Hz | 180-250Vac ¦ 50-60Hz | 180-250Vac ¦ 50-60Hz | 180-250Vac ¦ 50-60Hz | 180-250Vac ¦ 50-60Hz | 180-250Vac ¦ 50-60Hz | 180-250Vac ¦ 50-60Hz | 180-250Vac ¦ 50-60Hz | 180-250Vac ¦ 50-60Hz | 180-250Vac ¦ 50-60Hz | 180-250Vac ¦ 50-60Hz | 180-250Vac ¦ 50-60Hz | 100-250Vac ¦ 50-60Hz | 100-250Vac ¦ 50-60Hz | 100-250Vac ¦ 50-60Hz | 180-250Vac ¦ 50-60Hz | 180-250Vac ¦ 50-60Hz | 180-250Vac ¦ 50-60Hz | 180-250Vac ¦ 50-60Hz | 180-250Vac ¦ 50-60Hz | 180-250Vac ¦ 50-60Hz | 180-250Vac ¦ 50-60Hz | 180-250Vac ¦ 50-60Hz | 180-250Vac ¦ 50-60Hz | 180-250Vac ¦ 50-60Hz | 180-250Vac ¦ 50-60Hz | 180-250Vac ¦ 50-60Hz
3 | Fator de potência (FP) | >0,96 | >0,96 | >0,96 | >0,96 | >0,96 | >0,96 | >0,96 | >0,96 | >0,96 | >0,96 | >0,96 | >0,96 | >0,96 | >0,96 | >0,96 | >0,96 | >0,96 | >0,96 | >0,96 | >0,96 | >0,96 | >0,96 | >0,96 | >0,96 | >0,96 | >0,96 | >0,96 | >0,96 | >0,96 | >0,96
122 | Distorção harmônica total de corrente (ATHD) | < 20% | < 20% | < 20% | < 20% | < 20% | < 20% | < 20% | < 20% | < 20% | < 20% | < 20% | < 20% | < 20% | < 20% | < 20% | < 20% | < 20% | < 20% | < 20% | < 20% | < 20% | < 20% | < 20% | < 20% | < 20% | < 20% | < 20% | < 20% | < 20% | < 20%
128 | Dimerização | Não dimerizável | Não dimerizável | Não dimerizável | Não dimerizável | Não dimerizável | Não dimerizável | Não dimerizável | Não dimerizável | Não dimerizável | Não dimerizável | Não dimerizável | Não dimerizável | Não dimerizável | Não dimerizável | Não dimerizável | Não dimerizável | Não dimerizável | Não dimerizável | Não dimerizável | Não dimerizável | Não dimerizável | Não dimerizável | Não dimerizável | Não dimerizável | Não dimerizável | Não dimerizável | Não dimerizável | Não dimerizável | Não dimerizável | Não dimerizável
114 | Grau de proteção (conjunto óptico e driver) | IP 67 (driver e conjunto óptico) | IP 67 (driver e conjunto óptico) | IP 67 (driver e conjunto óptico) | IP 67 (driver e conjunto óptico) | IP 67 (driver e conjunto óptico) | IP 67 (driver e conjunto óptico) | IP 67 (driver e conjunto óptico) | IP 67 (driver e conjunto óptico) | IP 67 (driver e conjunto óptico) | IP 67 (driver e conjunto óptico) | IP 67 (driver e conjunto óptico) | IP 67 (driver e conjunto óptico) | IP 67 (driver e conjunto óptico) | IP 67 (driver e conjunto óptico) | IP 67 (driver e conjunto óptico) | IP 67 (driver e conjunto óptico) | IP 67 (driver e conjunto óptico) | IP 67 (driver e conjunto óptico) | IP 67 (driver e conjunto óptico) | IP 67 (driver e conjunto óptico) | IP 67 (driver e conjunto óptico) | IP 67 (driver e conjunto óptico) | IP 67 (driver e conjunto óptico) | IP 67 (driver e conjunto óptico) | IP 67 (driver e conjunto óptico) | IP 67 (driver e conjunto óptico) | IP 67 (driver e conjunto óptico) | IP 67 (driver e conjunto óptico) | IP 67 (driver e conjunto óptico) | IP 67 (driver e conjunto óptico)
18 | Índice de reprodução de cor (IRC) | 70 | 70 | 70 | 70 | 70 | 70 | 70 | 70 | 70 | 70 | 70 | 70 | 70 | 70 | 70 | 70 | 70 | 70 | 70 | 70 | 70 | 70 | 70 | 70 | 70 | 70 | 70 | 70 | 70 | 70
117 | Proteção contra impacto | IK 10 | IK 10 | IK 10 | IK 10 | IK 10 | IK 10 | IK 10 | IK 10 | IK 10 | IK 10 | IK 10 | IK 10 | IK 10 | IK 10 | IK 10 | IK 10 | IK 10 | IK 10 | IK 10 | IK 10 | IK 10 | IK 10 | IK 10 | IK 10 | IK 10 | IK 10 | IK 10 | IK 10 | IK 10 | IK 10
102 | Dispositivo de proteção contra surtos (DPS) | Incorporado ao produto | Incorporado ao produto | Incorporado ao produto | Incorporado ao produto | Incorporado ao produto | Incorporado ao produto | Incorporado ao produto | Incorporado ao produto | Incorporado ao produto | Incorporado ao produto | Incorporado ao produto | Incorporado ao produto | Incorporado ao produto | Incorporado ao produto | Incorporado ao produto | Incorporado ao produto | Incorporado ao produto | Incorporado ao produto | Incorporado ao produto | Incorporado ao produto | Incorporado ao produto | Incorporado ao produto | Incorporado ao produto | Incorporado ao produto | Incorporado ao produto | Incorporado ao produto | Incorporado ao produto | Incorporado ao produto | Incorporado ao produto | Incorporado ao produto
123 | Proteção contra sobretensões transitórias | (L/N - L) ¦ (L/N - PE) | (L/N - L) ¦ (L/N - PE) | (L/N - L) ¦ (L/N - PE) | (L/N - L) ¦ (L/N - PE) | (L/N - L) ¦ (L/N - PE) | (L/N - L) ¦ (L/N - PE) | (L/N - L) ¦ (L/N - PE) | (L/N - L) ¦ (L/N - PE) | (L/N - L) ¦ (L/N - PE) | (L/N - L) ¦ (L/N - PE) | (L/N - L) ¦ (L/N - PE) | (L/N - L) ¦ (L/N - PE) | (L/N - L) ¦ (L/N - PE) | (L/N - L) ¦ (L/N - PE) | (L/N - L) ¦ (L/N - PE) | (L/N - L) ¦ (L/N - PE) | (L/N - L) ¦ (L/N - PE) | (L/N - L) ¦ (L/N - PE) | (L/N - L) ¦ (L/N - PE) | (L/N - L) ¦ (L/N - PE) | (L/N - L) ¦ (L/N - PE) | (L/N - L) ¦ (L/N - PE) | (L/N - L) ¦ (L/N - PE) | (L/N - L) ¦ (L/N - PE) | (L/N - L) ¦ (L/N - PE) | (L/N - L) ¦ (L/N - PE) | (L/N - L) ¦ (L/N - PE) | (L/N - L) ¦ (L/N - PE) | (L/N - L) ¦ (L/N - PE) | (L/N - L) ¦ (L/N - PE)
158 | Corrente de fuga NBR IEC 60.598-1
116 | Classe de isolação elétrica | Classe I | Classe I | Classe I | Classe I | Classe I | Classe I | Classe I | Classe I | Classe I | Classe I | Classe I | Classe I | Classe I | Classe I | Classe I | Classe I | Classe I | Classe I | Classe I | Classe I | Classe I | Classe I | Classe I | Classe I | Classe I | Classe I | Classe I | Classe I | Classe I | Classe I
104 | Proteção (lente) | Policarbonato | Policarbonato | Policarbonato | Policarbonato | Policarbonato | Policarbonato | Policarbonato | Policarbonato | Policarbonato | Policarbonato | Policarbonato | Policarbonato | Policarbonato | Policarbonato | Policarbonato | Policarbonato | Policarbonato | Policarbonato | Policarbonato | Policarbonato | Policarbonato | Policarbonato | Policarbonato | Policarbonato | Policarbonato | Policarbonato | Policarbonato | Policarbonato | Policarbonato | Policarbonato
35 | Vida útil do LED | L70 ¦ 90.000h | L70 ¦ 90.000h | L70 ¦ 90.000h | L70 ¦ 90.000h | L70 ¦ 90.000h | L70 ¦ 90.000h | L70 ¦ 90.000h | L70 ¦ 90.000h | L70 ¦ 90.000h | L70 ¦ 90.000h | L70 ¦ 90.000h | L70 ¦ 90.000h | L70 ¦ 90.000h | L70 ¦ 90.000h | L70 ¦ 90.000h | L70 ¦ 90.000h | L70 ¦ 90.000h | L70 ¦ 90.000h | L70 ¦ 90.000h | L70 ¦ 90.000h | L70 ¦ 90.000h | L70 ¦ 90.000h | L70 ¦ 90.000h | L70 ¦ 90.000h | L70 ¦ 90.000h | L70 ¦ 90.000h | L70 ¦ 90.000h | L70 ¦ 90.000h | L70 ¦ 90.000h | L70 ¦ 90.000h
118 | Vida útil do LED (projetada TM-21-11)***
35 | Vida útil do LED (reportada TM-21-11)
120 | Garantia (contra defeitos de fabricação) | 1 ano | 1 ano | 1 ano | 1 ano | 1 ano | 1 ano | 1 ano | 1 ano | 1 ano | 1 ano | 1 ano | 1 ano | 1 ano | 1 ano | 1 ano | 1 ano | 1 ano | 1 ano | 1 ano | 1 ano | 1 ano | 1 ano | 1 ano | 1 ano | 1 ano | 1 ano | 1 ano | 1 ano | 1 ano | 1 ano
121 | Data de validade para armazenamento | Indeterminado | Indeterminado | Indeterminado | Indeterminado | Indeterminado | Indeterminado | Indeterminado | Indeterminado | Indeterminado | Indeterminado | Indeterminado | Indeterminado | Indeterminado | Indeterminado | Indeterminado | Indeterminado | Indeterminado | Indeterminado | Indeterminado | Indeterminado | Indeterminado | Indeterminado | Indeterminado | Indeterminado | Indeterminado | Indeterminado | Indeterminado | Indeterminado | Indeterminado | Indeterminado
NOTAS PARA FICHAS DE CARACTERÍSTICAS TÉCNICAS

## ZL 76
| LEGENDA DE CORES | 50W | 100W | 150W | 180W (não estruturado)
Zag0 | CÓDIGO ZL (APENAS O ZL) | ZL 7600 | ZL 7601 | ZL 7602 | ZL 7603 | ZL 7604 | ZL 7605 | ZL 7606 | ZL 7607 | ZL 7608 | ZL 7609 | ZL 7610 | ZL 7611 | ZL 7612 | ZL 7613 | ZL 7614 | ZL 7615 | ZL 7616 | ZL 7617 | ZL 7618 | ZL 7619 | ZL 7620 | ZL 7621 | ZL 7622 | ZL 7623 | ZL 7624 | ZL 7625 | ZL 7626 | ZL 7627 | ZL 7628 | ZL 7629 | ZL 7630 | ZL 7631 | ZL 7632 | ZL 7633 | ZL 7634 | ZL 7635 | ZL 7636 | ZL 7637 | ZL 7638 | ZL 7639 | ZL 7640 | ZL 7641 | ZL 7642 | ZL 7643 | ZL 7644 | ZL 7645 | ZL 7646 | ZL 7647 | ZL 7609 | ZL 7648
- | Código Senior | RF05040SMD1410 | RF05040SMD1411 | RF05040SMD1412 | RF05040SMD1413 | RF10040SMD1414 | RF10040SMD1415 | RF10040SMD1416 | RF10040SMD1417 | RF15040SMD1418 | RF15040SMD1419 | RF15040SMD1420 | RF15040SMD1421 | RF18040SMD1425 | RF18040SMD1426 | RF18040SMD1427 | RF18040SMD1428 | RF05050SMD1429 | RF05050SMD1430 | RF05050SMD1431 | RF05050SMD1432 | RF10050SMD1433 | RF10050SMD1434 | RF10050SMD1435 | RF10050SMD1436 | RF15050SMD1437 | RF15050SMD1438 | RF15050SMD1439 | RF15050SMD1440 | RF18050SMD1441 | RF18050SMD1442 | RF18050SMD1443 | RF18050SMD1444 | RF05065SMD1445 | RF05065SMD1446 | RF05065SMD1447 | RF05065SMD1448 | RF10065SMD1449 | RF10065SMD1450 | RF10065SMD1451 | RF10065SMD1452 | RF15065SMD1453 | RF15065SMD1454 | RF15065SMD1455 | RF15065SMD1456 | RF18065SMD1457 | RF18065SMD1458 | RF18065SMD1459 | RF18065SMD1460 | RF15040SMD1827 | RF15050SMD1641
Zag1 | Descrição Senior | APARELHO DE ILUMINACAO DE LED INDUSTRIAL 50W 4000K SMD ZL 7600 | APARELHO DE ILUMINACAO DE LED INDUSTRIAL 50W 4000K SMD ZL 7601 | APARELHO DE ILUMINACAO DE LED INDUSTRIAL 50W 4000K SMD ZL 7602 | APARELHO DE ILUMINACAO DE LED INDUSTRIAL 50W 4000K SMD ZL 7603 | APARELHO DE ILUMINACAO DE LED INDUSTRIAL 100W 4000K SMD ZL 7604 | APARELHO DE ILUMINACAO DE LED INDUSTRIAL 100W 4000K SMD ZL 7605 | APARELHO DE ILUMINACAO DE LED INDUSTRIAL 100W 4000K SMD ZL 7606 | APARELHO DE ILUMINACAO DE LED INDUSTRIAL 100W 4000K SMD ZL 7607 | APARELHO DE ILUMINACAO DE LED INDUSTRIAL 150W 4000K SMD ZL 7608 | APARELHO DE ILUMINACAO DE LED INDUSTRIAL 150W 4000K SMD ZL 7609 | APARELHO DE ILUMINACAO DE LED INDUSTRIAL 150W 4000K SMD ZL 7610 | APARELHO DE ILUMINACAO DE LED INDUSTRIAL 150W 4000K SMD ZL 7611 | APARELHO DE ILUMINACAO DE LED INDUSTRIAL 180W 4000K SMD ZL 7612 | APARELHO DE ILUMINACAO DE LED INDUSTRIAL 180W 4000K SMD ZL 7613 | APARELHO DE ILUMINACAO DE LED INDUSTRIAL 180W 4000K SMD ZL 7614 | APARELHO DE ILUMINACAO DE LED INDUSTRIAL 180W 4000K SMD ZL 7615 | APARELHO DE ILUMINACAO DE LED INDUSTRIAL 50W 5000K SMD ZL 7616 | APARELHO DE ILUMINACAO DE LED INDUSTRIAL 50W 5000K SMD ZL 7617 | APARELHO DE ILUMINACAO DE LED INDUSTRIAL 50W 5000K SMD ZL 7618 | APARELHO DE ILUMINACAO DE LED INDUSTRIAL 50W 5000K SMD ZL 7619 | APARELHO DE ILUMINACAO DE LED INDUSTRIAL 100W 5000K SMD ZL 7620 | APARELHO DE ILUMINACAO DE LED INDUSTRIAL 100W 5000K SMD ZL 7621 | APARELHO DE ILUMINACAO DE LED INDUSTRIAL 100W 5000K SMD ZL 7622 | APARELHO DE ILUMINACAO DE LED INDUSTRIAL 100W 5000K SMD ZL 7623 | APARELHO DE ILUMINACAO DE LED INDUSTRIAL 150W 5000K SMD ZL 7624 | APARELHO DE ILUMINACAO DE LED INDUSTRIAL 150W 5000K SMD ZL 7625 | APARELHO DE ILUMINACAO DE LED INDUSTRIAL 150W 5000K SMD ZL 7626 | APARELHO DE ILUMINACAO DE LED INDUSTRIAL 150W 5000K SMD ZL 7627 | APARELHO DE ILUMINACAO DE LED INDUSTRIAL 180W 5000K SMD ZL 7628 | APARELHO DE ILUMINACAO DE LED INDUSTRIAL 180W 5000K SMD ZL 7629 | APARELHO DE ILUMINACAO DE LED INDUSTRIAL 180W 5000K SMD ZL 7630 | APARELHO DE ILUMINACAO DE LED INDUSTRIAL 180W 5000K SMD ZL 7631 | APARELHO DE ILUMINACAO DE LED INDUSTRIAL 50W 6500K SMD ZL 7632 | APARELHO DE ILUMINACAO DE LED INDUSTRIAL 50W 6500K SMD ZL 7633 | APARELHO DE ILUMINACAO DE LED INDUSTRIAL 50W 6500K SMD ZL 7634 | APARELHO DE ILUMINACAO DE LED INDUSTRIAL 50W 6500K SMD ZL 7635 | APARELHO DE ILUMINACAO DE LED INDUSTRIAL 100W 6500K SMD ZL 7636 | APARELHO DE ILUMINACAO DE LED INDUSTRIAL 100W 6500K SMD ZL 7637 | APARELHO DE ILUMINACAO DE LED INDUSTRIAL 100W 6500K SMD ZL 7638 | APARELHO DE ILUMINACAO DE LED INDUSTRIAL 100W 6500K SMD ZL 7639 | APARELHO DE ILUMINACAO DE LED INDUSTRIAL 150W 6500K SMD ZL 7640 | APARELHO DE ILUMINACAO DE LED INDUSTRIAL 150W 6500K SMD ZL 7641 | APARELHO DE ILUMINACAO DE LED INDUSTRIAL 150W 6500K SMD ZL 7642 | APARELHO DE ILUMINACAO DE LED INDUSTRIAL 150W 6500K SMD ZL 7643 | APARELHO DE ILUMINACAO DE LED INDUSTRIAL 180W 6500K SMD ZL 7644 | APARELHO DE ILUMINACAO DE LED INDUSTRIAL 180W 6500K SMD ZL 7645 | APARELHO DE ILUMINACAO DE LED INDUSTRIAL 180W 6500K SMD ZL 7646 | APARELHO DE ILUMINACAO DE LED INDUSTRIAL 180W 6500K SMD ZL 7647 | APARELHO DE ILUMINACAO DE LED INDUSTRIAL 150W 4000K SMD ZL 7609 DMZ | APARELHO DE ILUMINACAO DE LED INDUSTRIAL 150W 5000K SMD ZL 7648 | .
Situação do Cadastro Caracteristicas Técnicas Senior
Zag2 | Status
N° Certificado OCP (RV: xx) [PROCEL]
Número de Registro de Objeto (Etiqueta ENCE):
| Quantidade de Drivers | 1 Driver | 1 Driver | 1 Driver | 1 Driver | 1 Driver | 1 Driver | 1 Driver | 1 Driver | 1 Driver | 1 Driver | 1 Driver | 1 Driver |  |  |  |  | 1 Driver | 1 Driver | 1 Driver | 1 Driver | 1 Driver | 1 Driver | 1 Driver | 1 Driver | 1 Driver | 1 Driver | 1 Driver | 1 Driver |  |  |  |  | 1 Driver | 1 Driver | 1 Driver | 1 Driver | 1 Driver | 1 Driver | 1 Driver | 1 Driver | 1 Driver | 1 Driver | 1 Driver | 1 Driver |  |  |  |  | 1 Driver
15 | Medidas máximas (Largura x Altura x Profundidade) | 210x180x194mm | 210x180x194mm | 210x180x194mm | 210x180x194mm | 240x180x194mm | 240x180x194mm | 240x180x194mm | 240x180x194mm | 360x180x194mm | 360x180x194mm | 360x180x194mm | 360x180x194mm | 240x200x194mm | 240x200x194mm | 240x200x194mm | 240x200x194mm | 210x180x194mm | 210x180x194mm | 210x180x194mm | 210x180x194mm | 240x180x194mm | 240x180x194mm | 240x180x194mm | 240x180x194mm | 360x180x194mm | 360x180x194mm | 360x180x194mm | 360x180x194mm | 240x200x194mm | 240x200x194mm | 240x200x194mm | 240x200x194mm | 210x180x194mm | 210x180x194mm | 210x180x194mm | 210x180x194mm | 240x180x194mm | 240x180x194mm | 240x180x194mm | 240x180x194mm | 360x180x194mm | 360x180x194mm | 360x180x194mm | 360x180x194mm | 240x200x194mm | 240x200x194mm | 240x200x194mm | 240x200x194mm | 360x180x194mm | 360x200x194mm
16 | Acabamento | Pintura eletrostática pó | Pintura eletrostática pó | Pintura eletrostática pó | Pintura eletrostática pó | Pintura eletrostática pó | Pintura eletrostática pó | Pintura eletrostática pó | Pintura eletrostática pó | Pintura eletrostática pó | Pintura eletrostática pó | Pintura eletrostática pó | Pintura eletrostática pó | Pintura eletrostática pó | Pintura eletrostática pó | Pintura eletrostática pó | Pintura eletrostática pó | Pintura eletrostática pó | Pintura eletrostática pó | Pintura eletrostática pó | Pintura eletrostática pó | Pintura eletrostática pó | Pintura eletrostática pó | Pintura eletrostática pó | Pintura eletrostática pó | Pintura eletrostática pó | Pintura eletrostática pó | Pintura eletrostática pó | Pintura eletrostática pó | Pintura eletrostática pó | Pintura eletrostática pó | Pintura eletrostática pó | Pintura eletrostática pó | Pintura eletrostática pó | Pintura eletrostática pó | Pintura eletrostática pó | Pintura eletrostática pó | Pintura eletrostática pó | Pintura eletrostática pó | Pintura eletrostática pó | Pintura eletrostática pó | Pintura eletrostática pó | Pintura eletrostática pó | Pintura eletrostática pó | Pintura eletrostática pó | Pintura eletrostática pó | Pintura eletrostática pó | Pintura eletrostática pó | Pintura eletrostática pó | Pintura eletrostática pó | Pintura eletrostática pó
36 | Sistema de fixação | Gancho em aço carbono | Gancho em aço carbono | Gancho em aço carbono | Gancho em aço carbono | Gancho em aço carbono | Gancho em aço carbono | Gancho em aço carbono | Gancho em aço carbono | Gancho em aço carbono | Gancho em aço carbono | Gancho em aço carbono | Gancho em aço carbono | Gancho em aço carbono | Gancho em aço carbono | Gancho em aço carbono | Gancho em aço carbono | Gancho em aço carbono | Gancho em aço carbono | Gancho em aço carbono | Gancho em aço carbono | Gancho em aço carbono | Gancho em aço carbono | Gancho em aço carbono | Gancho em aço carbono | Gancho em aço carbono | Gancho em aço carbono | Gancho em aço carbono | Gancho em aço carbono | Gancho em aço carbono | Gancho em aço carbono | Gancho em aço carbono | Gancho em aço carbono | Gancho em aço carbono | Gancho em aço carbono | Gancho em aço carbono | Gancho em aço carbono | Gancho em aço carbono | Gancho em aço carbono | Gancho em aço carbono | Gancho em aço carbono | Gancho em aço carbono | Gancho em aço carbono | Gancho em aço carbono | Gancho em aço carbono | Gancho em aço carbono | Gancho em aço carbono | Gancho em aço carbono | Gancho em aço carbono | Gancho em aço carbono | Gancho em aço carbono
20 | Peso do produto (aproximado) | 2,05kg | 2,05kg | 2,05kg | 2,05kg | 2,150kg | 2,150kg | 2,150kg | 2,150kg | 2,7kg | 2,7kg | 2,7kg | 2,7kg | 2,6kg | 2,6kg | 2,6kg | 2,6kg | 2,05kg | 2,05kg | 2,05kg | 2,05kg | 2,150kg | 2,150kg | 2,150kg | 2,150kg | 2,7kg | 2,7kg | 2,7kg | 2,7kg | 2,6kg | 2,6kg | 2,6kg | 2,6kg | 2,05kg | 2,05kg | 2,05kg | 2,05kg | 2,150kg | 2,150kg | 2,150kg | 2,150kg | 2,7kg | 2,7kg | 2,7kg | 2,7kg | 2,6kg | 2,6kg | 2,6kg | 2,6kg | 2,7kg | 2,7kg
? | Resistência à força do vento | Conforme NBR 15129:2012 | Conforme NBR 15129:2012 | Conforme NBR 15129:2012 | Conforme NBR 15129:2012 | Conforme NBR 15129:2012 | Conforme NBR 15129:2012 | Conforme NBR 15129:2012 | Conforme NBR 15129:2012 | Conforme NBR 15129:2012 | Conforme NBR 15129:2012 | Conforme NBR 15129:2012 | Conforme NBR 15129:2012 | Conforme NBR 15129:2012 | Conforme NBR 15129:2012 | Conforme NBR 15129:2012 | Conforme NBR 15129:2012 | Conforme NBR 15129:2012 | Conforme NBR 15129:2012 | Conforme NBR 15129:2012 | Conforme NBR 15129:2012 | Conforme NBR 15129:2012 | Conforme NBR 15129:2012 | Conforme NBR 15129:2012 | Conforme NBR 15129:2012 | Conforme NBR 15129:2012 | Conforme NBR 15129:2012 | Conforme NBR 15129:2012 | Conforme NBR 15129:2012 | Conforme NBR 15129:2012 | Conforme NBR 15129:2012 | Conforme NBR 15129:2012 | Conforme NBR 15129:2012 | Conforme NBR 15129:2012 | Conforme NBR 15129:2012 | Conforme NBR 15129:2012 | Conforme NBR 15129:2012 | Conforme NBR 15129:2012 | Conforme NBR 15129:2012 | Conforme NBR 15129:2012 | Conforme NBR 15129:2012 | Conforme NBR 15129:2012 | Conforme NBR 15129:2012 | Conforme NBR 15129:2012 | Conforme NBR 15129:2012 | Conforme NBR 15129:2012 | Conforme NBR 15129:2012 | Conforme NBR 15129:2012 | Conforme NBR 15129:2012 | Conforme NBR 15129:2012 | Conforme NBR 15129:2012
? | Resistência à vibração | Conforme NBR IEC 60598-1 | Conforme NBR IEC 60598-1 | Conforme NBR IEC 60598-1 | Conforme NBR IEC 60598-1 | Conforme NBR IEC 60598-1 | Conforme NBR IEC 60598-1 | Conforme NBR IEC 60598-1 | Conforme NBR IEC 60598-1 | Conforme NBR IEC 60598-1 | Conforme NBR IEC 60598-1 | Conforme NBR IEC 60598-1 | Conforme NBR IEC 60598-1 | Conforme NBR IEC 60598-1 | Conforme NBR IEC 60598-1 | Conforme NBR IEC 60598-1 | Conforme NBR IEC 60598-1 | Conforme NBR IEC 60598-1 | Conforme NBR IEC 60598-1 | Conforme NBR IEC 60598-1 | Conforme NBR IEC 60598-1 | Conforme NBR IEC 60598-1 | Conforme NBR IEC 60598-1 | Conforme NBR IEC 60598-1 | Conforme NBR IEC 60598-1 | Conforme NBR IEC 60598-1 | Conforme NBR IEC 60598-1 | Conforme NBR IEC 60598-1 | Conforme NBR IEC 60598-1 | Conforme NBR IEC 60598-1 | Conforme NBR IEC 60598-1 | Conforme NBR IEC 60598-1 | Conforme NBR IEC 60598-1 | Conforme NBR IEC 60598-1 | Conforme NBR IEC 60598-1 | Conforme NBR IEC 60598-1 | Conforme NBR IEC 60598-1 | Conforme NBR IEC 60598-1 | Conforme NBR IEC 60598-1 | Conforme NBR IEC 60598-1 | Conforme NBR IEC 60598-1 | Conforme NBR IEC 60598-1 | Conforme NBR IEC 60598-1 | Conforme NBR IEC 60598-1 | Conforme NBR IEC 60598-1 | Conforme NBR IEC 60598-1 | Conforme NBR IEC 60598-1 | Conforme NBR IEC 60598-1 | Conforme NBR IEC 60598-1 | Conforme NBR IEC 60598-1 | Conforme NBR IEC 60598-1
? | Fiação interna e externa | Conforme NBR 15129:2012 | Conforme NBR 15129:2012 | Conforme NBR 15129:2012 | Conforme NBR 15129:2012 | Conforme NBR 15129:2012 | Conforme NBR 15129:2012 | Conforme NBR 15129:2012 | Conforme NBR 15129:2012 | Conforme NBR 15129:2012 | Conforme NBR 15129:2012 | Conforme NBR 15129:2012 | Conforme NBR 15129:2012 | Conforme NBR 15129:2012 | Conforme NBR 15129:2012 | Conforme NBR 15129:2012 | Conforme NBR 15129:2012 | Conforme NBR 15129:2012 | Conforme NBR 15129:2012 | Conforme NBR 15129:2012 | Conforme NBR 15129:2012 | Conforme NBR 15129:2012 | Conforme NBR 15129:2012 | Conforme NBR 15129:2012 | Conforme NBR 15129:2012 | Conforme NBR 15129:2012 | Conforme NBR 15129:2012 | Conforme NBR 15129:2012 | Conforme NBR 15129:2012 | Conforme NBR 15129:2012 | Conforme NBR 15129:2012 | Conforme NBR 15129:2012 | Conforme NBR 15129:2012 | Conforme NBR 15129:2012 | Conforme NBR 15129:2012 | Conforme NBR 15129:2012 | Conforme NBR 15129:2012 | Conforme NBR 15129:2012 | Conforme NBR 15129:2012 | Conforme NBR 15129:2012 | Conforme NBR 15129:2012 | Conforme NBR 15129:2012 | Conforme NBR 15129:2012 | Conforme NBR 15129:2012 | Conforme NBR 15129:2012 | Conforme NBR 15129:2012 | Conforme NBR 15129:2012 | Conforme NBR 15129:2012 | Conforme NBR 15129:2012 | Conforme NBR 15129:2012 | Conforme NBR 15129:2012
? | Rigidez dielétrica | Conforme NBR IEC 60598-1 | Conforme NBR IEC 60598-1 | Conforme NBR IEC 60598-1 | Conforme NBR IEC 60598-1 | Conforme NBR IEC 60598-1 | Conforme NBR IEC 60598-1 | Conforme NBR IEC 60598-1 | Conforme NBR IEC 60598-1 | Conforme NBR IEC 60598-1 | Conforme NBR IEC 60598-1 | Conforme NBR IEC 60598-1 | Conforme NBR IEC 60598-1 | Conforme NBR IEC 60598-1 | Conforme NBR IEC 60598-1 | Conforme NBR IEC 60598-1 | Conforme NBR IEC 60598-1 | Conforme NBR IEC 60598-1 | Conforme NBR IEC 60598-1 | Conforme NBR IEC 60598-1 | Conforme NBR IEC 60598-1 | Conforme NBR IEC 60598-1 | Conforme NBR IEC 60598-1 | Conforme NBR IEC 60598-1 | Conforme NBR IEC 60598-1 | Conforme NBR IEC 60598-1 | Conforme NBR IEC 60598-1 | Conforme NBR IEC 60598-1 | Conforme NBR IEC 60598-1 | Conforme NBR IEC 60598-1 | Conforme NBR IEC 60598-1 | Conforme NBR IEC 60598-1 | Conforme NBR IEC 60598-1 | Conforme NBR IEC 60598-1 | Conforme NBR IEC 60598-1 | Conforme NBR IEC 60598-1 | Conforme NBR IEC 60598-1 | Conforme NBR IEC 60598-1 | Conforme NBR IEC 60598-1 | Conforme NBR IEC 60598-1 | Conforme NBR IEC 60598-1 | Conforme NBR IEC 60598-1 | Conforme NBR IEC 60598-1 | Conforme NBR IEC 60598-1 | Conforme NBR IEC 60598-1 | Conforme NBR IEC 60598-1 | Conforme NBR IEC 60598-1 | Conforme NBR IEC 60598-1 | Conforme NBR IEC 60598-1 | Conforme NBR IEC 60598-1 | Conforme NBR IEC 60598-1
? | Resistência de isolamento máximo medida | >10MΩ | >10MΩ | >10MΩ | >10MΩ | >10MΩ | >10MΩ | >10MΩ | >10MΩ | >10MΩ | >10MΩ | >10MΩ | >10MΩ | >10MΩ | >10MΩ | >10MΩ | >10MΩ | >10MΩ | >10MΩ | >10MΩ | >10MΩ | >10MΩ | >10MΩ | >10MΩ | >10MΩ | >10MΩ | >10MΩ | >10MΩ | >10MΩ | >10MΩ | >10MΩ | >10MΩ | >10MΩ | >10MΩ | >10MΩ | >10MΩ | >10MΩ | >10MΩ | >10MΩ | >10MΩ | >10MΩ | >10MΩ | >10MΩ | >10MΩ | >10MΩ | >10MΩ | >10MΩ | >10MΩ | >10MΩ | >10MΩ | >10MΩ
112 | Estrutura principal dissipador | Aluminio | Aluminio | Aluminio | Aluminio | Aluminio | Aluminio | Aluminio | Aluminio | Aluminio | Aluminio | Aluminio | Aluminio | Aluminio | Aluminio | Aluminio | Aluminio | Aluminio | Aluminio | Aluminio | Aluminio | Aluminio | Aluminio | Aluminio | Aluminio | Aluminio | Aluminio | Aluminio | Aluminio | Aluminio | Aluminio | Aluminio | Aluminio | Aluminio | Aluminio | Aluminio | Aluminio | Aluminio | Aluminio | Aluminio | Aluminio | Aluminio | Aluminio | Aluminio | Aluminio | Aluminio | Aluminio | Aluminio | Aluminio | Aluminio | Aluminio
9 | Fonte de luz | LED SMD (Surface Mounted Device) | LED SMD (Surface Mounted Device) | LED SMD (Surface Mounted Device) | LED SMD (Surface Mounted Device) | LED SMD (Surface Mounted Device) | LED SMD (Surface Mounted Device) | LED SMD (Surface Mounted Device) | LED SMD (Surface Mounted Device) | LED SMD (Surface Mounted Device) | LED SMD (Surface Mounted Device) | LED SMD (Surface Mounted Device) | LED SMD (Surface Mounted Device) | LED SMD (Surface Mounted Device) | LED SMD (Surface Mounted Device) | LED SMD (Surface Mounted Device) | LED SMD (Surface Mounted Device) | LED SMD (Surface Mounted Device) | LED SMD (Surface Mounted Device) | LED SMD (Surface Mounted Device) | LED SMD (Surface Mounted Device) | LED SMD (Surface Mounted Device) | LED SMD (Surface Mounted Device) | LED SMD (Surface Mounted Device) | LED SMD (Surface Mounted Device) | LED SMD (Surface Mounted Device) | LED SMD (Surface Mounted Device) | LED SMD (Surface Mounted Device) | LED SMD (Surface Mounted Device) | LED SMD (Surface Mounted Device) | LED SMD (Surface Mounted Device) | LED SMD (Surface Mounted Device) | LED SMD (Surface Mounted Device) | LED SMD (Surface Mounted Device) | LED SMD (Surface Mounted Device) | LED SMD (Surface Mounted Device) | LED SMD (Surface Mounted Device) | LED SMD (Surface Mounted Device) | LED SMD (Surface Mounted Device) | LED SMD (Surface Mounted Device) | LED SMD (Surface Mounted Device) | LED SMD (Surface Mounted Device) | LED SMD (Surface Mounted Device) | LED SMD (Surface Mounted Device) | LED SMD (Surface Mounted Device) | LED SMD (Surface Mounted Device) | LED SMD (Surface Mounted Device) | LED SMD (Surface Mounted Device) | LED SMD (Surface Mounted Device) | LED SMD (Surface Mounted Device) | LED SMD (Surface Mounted Device)
108 | Ângulo de radiação luminosa | 60° | 90° | 120° | 150° | 60° | 90° | 120° | 150° | 60° | 90° | 120° | 150° | 60° | 90° | 120° | 150° | 60° | 90° | 120° | 150° | 60° | 90° | 120° | 150° | 60° | 90° | 120° | 150° | 60° | 90° | 120° | 150° | 60° | 90° | 120° | 150° | 60° | 90° | 120° | 150° | 60° | 90° | 120° | 150° | 60° | 90° | 120° | 150° | 90° | 120°
5 | Potência nominal | 50W | 50W | 50W | 50W | 100W | 100W | 100W | 100W | 150W | 150W | 150W | 150W | 180W | 180W | 180W | 180W | 50W | 50W | 50W | 50W | 100W | 100W | 100W | 100W | 150W | 150W | 150W | 150W | 180W | 180W | 180W | 180W | 50W | 50W | 50W | 50W | 100W | 100W | 100W | 100W | 150W | 150W | 150W | 150W | 180W | 180W | 180W | 180W | 150W | 150W
115 | Classe de eficiência energética | bar: 50W ZL 7600 to 180W (não estruturado) ZL 7648
11 | Fluxo luminoso efetivo (lúmens) (±10%) | 8.000lm | 8.000lm | 8.000lm | 8.000lm | 16.000lm | 16.000lm | 16.000lm | 16.000lm | 24.000lm | 24.000lm | 24.000lm | 24.000lm | 29.700lm | 29.700lm | 30.060lm | 30.060lm | 8.000lm | 8.000lm | 8.000lm | 8.000lm | 16.000lm | 16.000lm | 16.000lm | 16.000lm | 24.000lm | 24.000lm | 24.000lm | 24.000lm | 29.700lm | 29.700lm | 30.060lm | 30.060lm | 8.000lm | 8.000lm | 8.000lm | 8.000lm | 16.000lm | 16.000lm | 16.000lm | 16.000lm | 24.000lm | 24.000lm | 24.000lm | 24.000lm | 28.800lm | 28.800lm | 29.160lm | 29.160lm | 24.000lm | 25.500lm
29 | Eficácia luminosa (±10%) | 160lm/W | 160lm/W | 160lm/W | 160lm/W | 160lm/W | 160lm/W | 160lm/W | 160lm/W | 160lm/W | 160lm/W | 160lm/W | 160lm/W | 165lm/W | 165lm/W | 167lm/W | 167lm/W | 160lm/W | 160lm/W | 160lm/W | 160lm/W | 160lm/W | 160lm/W | 160lm/W | 160lm/W | 160lm/W | 160lm/W | 160lm/W | 160lm/W | 165lm/W | 165lm/W | 167lm/W | 167lm/W | 160lm/W | 160lm/W | 160lm/W | 160lm/W | 160lm/W | 160lm/W | 160lm/W | 160lm/W | 160lm/W | 160lm/W | 160lm/W | 160lm/W | 160lm/W | 160lm/W | 162lm/W | 162lm/W | 160lm/W | 170lm/W
46 | Fluxo luminoso do LED (Tj=25°C) (±10%) | 9.360lm | 9.360lm | 9.360lm | 9.360lm | 18.720lm | 18.720lm | 18.720lm | 18.720lm | 28.080lm | 28.080lm | 28.080lm | 28.080lm | 34.750lm | 34.750lm | 34.750lm | 34.750lm | 9.360lm | 9.360lm | 9.360lm | 9.360lm | 18.720lm | 18.720lm | 18.720lm | 18.720lm | 28.080lm | 28.080lm | 28.080lm | 28.080lm | 34.750lm | 34.750lm | 34.750lm | 34.750lm | 9.360lm | 9.360lm | 9.360lm | 9.360lm | 18.720lm | 18.720lm | 18.720lm | 18.720lm | 28.080lm | 28.080lm | 28.080lm | 28.080lm | 33.700lm | 33.700lm | 33.700lm | 33.700lm | 28.080lm | 29.835lm
2 | Temperatura de cor correlata (TCC) | 4000K | 4000K | 4000K | 4000K | 4000K | 4000K | 4000K | 4000K | 4000K | 4000K | 4000K | 4000K | 4000K | 4000K | 4000K | 4000K | 5000K | 5000K | 5000K | 5000K | 5000K | 5000K | 5000K | 5000K | 5000K | 5000K | 5000K | 5000K | 5000K | 5000K | 5000K | 5000K | 6500K | 6500K | 6500K | 6500K | 6500K | 6500K | 6500K | 6500K | 6500K | 6500K | 6500K | 6500K | 6500K | 6500K | 6500K | 6500K | 4000K | 5000K |  | v
7 | Temperatura ambiente de operação (Ta) | -30°C à 50°C | -30°C à 50°C | -30°C à 50°C | -30°C à 50°C | -30°C à 50°C | -30°C à 50°C | -30°C à 50°C | -30°C à 50°C | -30°C à 50°C | -30°C à 50°C | -30°C à 50°C | -30°C à 50°C | -30°C à 50°C | -30°C à 50°C | -30°C à 50°C | -30°C à 50°C | -30°C à 50°C | -30°C à 50°C | -30°C à 50°C | -30°C à 50°C | -30°C à 50°C | -30°C à 50°C | -30°C à 50°C | -30°C à 50°C | -30°C à 50°C | -30°C à 50°C | -30°C à 50°C | -30°C à 50°C | -30°C à 50°C | -30°C à 50°C | -30°C à 50°C | -30°C à 50°C | -30°C à 50°C | -30°C à 50°C | -30°C à 50°C | -30°C à 50°C | -30°C à 50°C | -30°C à 50°C | -30°C à 50°C | -30°C à 50°C | -30°C à 50°C | -30°C à 50°C | -30°C à 50°C | -30°C à 50°C | -30°C à 50°C | -30°C à 50°C | -30°C à 50°C | -30°C à 50°C | -30°C à 50°C | -30°C à 50°C
22 | Corrente de entrada (driver) | 402mA - 127V ¦ 232mA - 220V | 402mA - 127V ¦ 232mA - 220V | 402mA - 127V ¦ 232mA - 220V | 402mA - 127V ¦ 232mA - 220V | 787mA - 127V ¦ 454mA - 220V | 787mA - 127V ¦ 454mA - 220V | 787mA - 127V ¦ 454mA - 220V | 787mA - 127V ¦ 454mA - 220V | 1181mA - 127V ¦ 681mA - 220V | 1181mA - 127V ¦ 681mA - 220V | 1181mA - 127V ¦ 681mA - 220V | 1181mA - 127V ¦ 681mA - 220V | 787mA - 127V ¦ 454mA - 220V | 787mA - 127V ¦ 454mA - 220V | 787mA - 127V ¦ 454mA - 220V | 787mA - 127V ¦ 454mA - 220V | 402mA - 127V ¦ 232mA - 220V | 402mA - 127V ¦ 232mA - 220V | 402mA - 127V ¦ 232mA - 220V | 402mA - 127V ¦ 232mA - 220V | 787mA - 127V ¦ 454mA - 220V | 787mA - 127V ¦ 454mA - 220V | 787mA - 127V ¦ 454mA - 220V | 787mA - 127V ¦ 454mA - 220V | 1181mA - 127V ¦ 681mA - 220V | 1181mA - 127V ¦ 681mA - 220V | 1181mA - 127V ¦ 681mA - 220V | 1181mA - 127V ¦ 681mA - 220V | 787mA - 127V ¦ 454mA - 220V | 787mA - 127V ¦ 454mA - 220V | 787mA - 127V ¦ 454mA - 220V | 787mA - 127V ¦ 454mA - 220V | 402mA - 127V ¦ 232mA - 220V | 402mA - 127V ¦ 232mA - 220V | 402mA - 127V ¦ 232mA - 220V | 402mA - 127V ¦ 232mA - 220V | 787mA - 127V ¦ 454mA - 220V | 787mA - 127V ¦ 454mA - 220V | 787mA - 127V ¦ 454mA - 220V | 787mA - 127V ¦ 454mA - 220V | 1181mA - 127V ¦ 681mA - 220V | 1181mA - 127V ¦ 681mA - 220V | 1181mA - 127V ¦ 681mA - 220V | 1181mA - 127V ¦ 681mA - 220V | 787mA - 127V ¦ 454mA - 220V | 787mA - 127V ¦ 454mA - 220V | 787mA - 127V ¦ 454mA - 220V | 787mA - 127V ¦ 454mA - 220V | 1181mA - 127V ¦ 681mA - 220V | 1,2A - 127V ¦ 696mA - 220V
1 | Tensão de alimentação (driver) | 100-250Vac ¦ 50-60Hz | 100-250Vac ¦ 50-60Hz | 100-250Vac ¦ 50-60Hz | 100-250Vac ¦ 50-60Hz | 100-250Vac ¦ 50-60Hz | 100-250Vac ¦ 50-60Hz | 100-250Vac ¦ 50-60Hz | 100-250Vac ¦ 50-60Hz | 100-250Vac ¦ 50-60Hz | 100-250Vac ¦ 50-60Hz | 100-250Vac ¦ 50-60Hz | 100-250Vac ¦ 50-60Hz | 100-250Vac ¦ 50-60Hz | 100-250Vac ¦ 50-60Hz | 100-250Vac ¦ 50-60Hz | 100-250Vac ¦ 50-60Hz | 100-250Vac ¦ 50-60Hz | 100-250Vac ¦ 50-60Hz | 100-250Vac ¦ 50-60Hz | 100-250Vac ¦ 50-60Hz | 100-250Vac ¦ 50-60Hz | 100-250Vac ¦ 50-60Hz | 100-250Vac ¦ 50-60Hz | 100-250Vac ¦ 50-60Hz | 100-250Vac ¦ 50-60Hz | 100-250Vac ¦ 50-60Hz | 100-250Vac ¦ 50-60Hz | 100-250Vac ¦ 50-60Hz | 100-250Vac ¦ 50-60Hz | 100-250Vac ¦ 50-60Hz | 100-250Vac ¦ 50-60Hz | 100-250Vac ¦ 50-60Hz | 100-250Vac ¦ 50-60Hz | 100-250Vac ¦ 50-60Hz | 100-250Vac ¦ 50-60Hz | 100-250Vac ¦ 50-60Hz | 100-250Vac ¦ 50-60Hz | 100-250Vac ¦ 50-60Hz | 100-250Vac ¦ 50-60Hz | 100-250Vac ¦ 50-60Hz | 100-250Vac ¦ 50-60Hz | 100-250Vac ¦ 50-60Hz | 100-250Vac ¦ 50-60Hz | 100-250Vac ¦ 50-60Hz | 100-250Vac ¦ 50-60Hz | 100-250Vac ¦ 50-60Hz | 100-250Vac ¦ 50-60Hz | 100-250Vac ¦ 50-60Hz | 100-250Vac ¦ 50-60Hz | 100-250Vac ¦ 50-60Hz
3 | Fator de potência (FP) | >0,98 | >0,98 | >0,98 | >0,98 | >0,98 | >0,98 | >0,98 | >0,98 | >0,98 | >0,98 | >0,98 | >0,98 | >0,98 | >0,98 | >0,98 | >0,98 | >0,98 | >0,98 | >0,98 | >0,98 | >0,98 | >0,98 | >0,98 | >0,98 | >0,98 | >0,98 | >0,98 | >0,98 | >0,98 | >0,98 | >0,98 | >0,98 | >0,98 | >0,98 | >0,98 | >0,98 | >0,98 | >0,98 | >0,98 | >0,98 | >0,98 | >0,98 | >0,98 | >0,98 | >0,98 | >0,98 | >0,98 | >0,98 | >0,98 | >0,98
122 | Distorção harmônica total de corrente (ATHD) | < 10% | < 10% | < 10% | < 10% | < 10% | < 10% | < 10% | < 10% | < 10% | < 10% | < 10% | < 10% | < 10% | < 10% | < 10% | < 10% | < 10% | < 10% | < 10% | < 10% | < 10% | < 10% | < 10% | < 10% | < 10% | < 10% | < 10% | < 10% | < 10% | < 10% | < 10% | < 10% | < 10% | < 10% | < 10% | < 10% | < 10% | < 10% | < 10% | < 10% | < 10% | < 10% | < 10% | < 10% | < 10% | < 10% | < 10% | < 10% | < 10% | < 10%
128 | Dimerização | Não dimerizável | Não dimerizável | Não dimerizável | Não dimerizável | Não dimerizável | Não dimerizável | Não dimerizável | Não dimerizável | Não dimerizável | Não dimerizável | Não dimerizável | Não dimerizável | Não dimerizável | Não dimerizável | Não dimerizável | Não dimerizável | Não dimerizável | Não dimerizável | Não dimerizável | Não dimerizável | Não dimerizável | Não dimerizável | Não dimerizável | Não dimerizável | Não dimerizável | Não dimerizável | Não dimerizável | Não dimerizável | Não dimerizável | Não dimerizável | Não dimerizável | Não dimerizável | Não dimerizável | Não dimerizável | Não dimerizável | Não dimerizável | Não dimerizável | Não dimerizável | Não dimerizável | Não dimerizável | Não dimerizável | Não dimerizável | Não dimerizável | Não dimerizável | Não dimerizável | Não dimerizável | Não dimerizável | Não dimerizável | 0 - 10V | Não dimerizável
114 | Grau de proteção (conjunto óptico e driver) | IP 67 (driver e conjunto óptico) | IP 67 (driver e conjunto óptico) | IP 67 (driver e conjunto óptico) | IP 67 (driver e conjunto óptico) | IP 67 (driver e conjunto óptico) | IP 67 (driver e conjunto óptico) | IP 67 (driver e conjunto óptico) | IP 67 (driver e conjunto óptico) | IP 67 (driver e conjunto óptico) | IP 67 (driver e conjunto óptico) | IP 67 (driver e conjunto óptico) | IP 67 (driver e conjunto óptico) | IP 67 (driver e conjunto óptico) | IP 67 (driver e conjunto óptico) | IP 67 (driver e conjunto óptico) | IP 67 (driver e conjunto óptico) | IP 67 (driver e conjunto óptico) | IP 67 (driver e conjunto óptico) | IP 67 (driver e conjunto óptico) | IP 67 (driver e conjunto óptico) | IP 67 (driver e conjunto óptico) | IP 67 (driver e conjunto óptico) | IP 67 (driver e conjunto óptico) | IP 67 (driver e conjunto óptico) | IP 67 (driver e conjunto óptico) | IP 67 (driver e conjunto óptico) | IP 67 (driver e conjunto óptico) | IP 67 (driver e conjunto óptico) | IP 67 (driver e conjunto óptico) | IP 67 (driver e conjunto óptico) | IP 67 (driver e conjunto óptico) | IP 67 (driver e conjunto óptico) | IP 67 (driver e conjunto óptico) | IP 67 (driver e conjunto óptico) | IP 67 (driver e conjunto óptico) | IP 67 (driver e conjunto óptico) | IP 67 (driver e conjunto óptico) | IP 67 (driver e conjunto óptico) | IP 67 (driver e conjunto óptico) | IP 67 (driver e conjunto óptico) | IP 67 (driver e conjunto óptico) | IP 67 (driver e conjunto óptico) | IP 67 (driver e conjunto óptico) | IP 67 (driver e conjunto óptico) | IP 67 (driver e conjunto óptico) | IP 67 (driver e conjunto óptico) | IP 67 (driver e conjunto óptico) | IP 67 (driver e conjunto óptico) | IP 67 (driver e conjunto óptico) | IP 67 (driver e conjunto óptico)
18 | Índice de reprodução de cor (IRC) | 70 | 70 | 70 | 70 | 70 | 70 | 70 | 70 | 70 | 70 | 70 | 70 | 70 | 70 | 70 | 70 | 70 | 70 | 70 | 70 | 70 | 70 | 70 | 70 | 70 | 70 | 70 | 70 | 70 | 70 | 70 | 70 | 70 | 70 | 70 | 70 | 70 | 70 | 70 | 70 | 70 | 70 | 70 | 70 | 70 | 70 | 70 | 70 | 70 | 70
117 | Proteção contra impacto | IK 10 | IK 10 | IK 10 | IK 10 | IK 10 | IK 10 | IK 10 | IK 10 | IK 10 | IK 10 | IK 10 | IK 10 | IK 10 | IK 10 | IK 10 | IK 10 | IK 10 | IK 10 | IK 10 | IK 10 | IK 10 | IK 10 | IK 10 | IK 10 | IK 10 | IK 10 | IK 10 | IK 10 | IK 10 | IK 10 | IK 10 | IK 10 | IK 10 | IK 10 | IK 10 | IK 10 | IK 10 | IK 10 | IK 10 | IK 10 | IK 10 | IK 10 | IK 10 | IK 10 | IK 10 | IK 10 | IK 10 | IK 10 | IK 10 | IK 10
102 | Dispositivo de proteção contra surtos (DPS) | 10kV ¦ 12kA | 10kV ¦ 12kA | 10kV ¦ 12kA | 10kV ¦ 12kA | 10kV ¦ 12kA | 10kV ¦ 12kA | 10kV ¦ 12kA | 10kV ¦ 12kA | 10kV ¦ 12kA | 10kV ¦ 12kA | 10kV ¦ 12kA | 10kV ¦ 12kA | 10kV ¦ 12kA | 10kV ¦ 12kA | 10kV ¦ 12kA | 10kV ¦ 12kA | 10kV ¦ 12kA | 10kV ¦ 12kA | 10kV ¦ 12kA | 10kV ¦ 12kA | 10kV ¦ 12kA | 10kV ¦ 12kA | 10kV ¦ 12kA | 10kV ¦ 12kA | 10kV ¦ 12kA | 10kV ¦ 12kA | 10kV ¦ 12kA | 10kV ¦ 12kA | 10kV ¦ 12kA | 10kV ¦ 12kA | 10kV ¦ 12kA | 10kV ¦ 12kA | 10kV ¦ 12kA | 10kV ¦ 12kA | 10kV ¦ 12kA | 10kV ¦ 12kA | 10kV ¦ 12kA | 10kV ¦ 12kA | 10kV ¦ 12kA | 10kV ¦ 12kA | 10kV ¦ 12kA | 10kV ¦ 12kA | 10kV ¦ 12kA | 10kV ¦ 12kA | 10kV ¦ 12kA | 10kV ¦ 12kA | 10kV ¦ 12kA | 10kV ¦ 12kA | 10kV ¦ 12kA | 10kV ¦ 12kA
123 | Proteção contra sobretensões transitórias | (L/N - L) ¦ (L/N - PE) ¦ (L - PE) | (L/N - L) ¦ (L/N - PE) ¦ (L - PE) | (L/N - L) ¦ (L/N - PE) ¦ (L - PE) | (L/N - L) ¦ (L/N - PE) ¦ (L - PE) | (L/N - L) ¦ (L/N - PE) ¦ (L - PE) | (L/N - L) ¦ (L/N - PE) ¦ (L - PE) | (L/N - L) ¦ (L/N - PE) ¦ (L - PE) | (L/N - L) ¦ (L/N - PE) ¦ (L - PE) | (L/N - L) ¦ (L/N - PE) ¦ (L - PE) | (L/N - L) ¦ (L/N - PE) ¦ (L - PE) | (L/N - L) ¦ (L/N - PE) ¦ (L - PE) | (L/N - L) ¦ (L/N - PE) ¦ (L - PE) | (L/N - L) ¦ (L/N - PE) ¦ (L - PE) | (L/N - L) ¦ (L/N - PE) ¦ (L - PE) | (L/N - L) ¦ (L/N - PE) ¦ (L - PE) | (L/N - L) ¦ (L/N - PE) ¦ (L - PE) | (L/N - L) ¦ (L/N - PE) ¦ (L - PE) | (L/N - L) ¦ (L/N - PE) ¦ (L - PE) | (L/N - L) ¦ (L/N - PE) ¦ (L - PE) | (L/N - L) ¦ (L/N - PE) ¦ (L - PE) | (L/N - L) ¦ (L/N - PE) ¦ (L - PE) | (L/N - L) ¦ (L/N - PE) ¦ (L - PE) | (L/N - L) ¦ (L/N - PE) ¦ (L - PE) | (L/N - L) ¦ (L/N - PE) ¦ (L - PE) | (L/N - L) ¦ (L/N - PE) ¦ (L - PE) | (L/N - L) ¦ (L/N - PE) ¦ (L - PE) | (L/N - L) ¦ (L/N - PE) ¦ (L - PE) | (L/N - L) ¦ (L/N - PE) ¦ (L - PE) | (L/N - L) ¦ (L/N - PE) ¦ (L - PE) | (L/N - L) ¦ (L/N - PE) ¦ (L - PE) | (L/N - L) ¦ (L/N - PE) ¦ (L - PE) | (L/N - L) ¦ (L/N - PE) ¦ (L - PE) | (L/N - L) ¦ (L/N - PE) ¦ (L - PE) | (L/N - L) ¦ (L/N - PE) ¦ (L - PE) | (L/N - L) ¦ (L/N - PE) ¦ (L - PE) | (L/N - L) ¦ (L/N - PE) ¦ (L - PE) | (L/N - L) ¦ (L/N - PE) ¦ (L - PE) | (L/N - L) ¦ (L/N - PE) ¦ (L - PE) | (L/N - L) ¦ (L/N - PE) ¦ (L - PE) | (L/N - L) ¦ (L/N - PE) ¦ (L - PE) | (L/N - L) ¦ (L/N - PE) ¦ (L - PE) | (L/N - L) ¦ (L/N - PE) ¦ (L - PE) | (L/N - L) ¦ (L/N - PE) ¦ (L - PE) | (L/N - L) ¦ (L/N - PE) ¦ (L - PE) | (L/N - L) ¦ (L/N - PE) ¦ (L - PE) | (L/N - L) ¦ (L/N - PE) ¦ (L - PE) | (L/N - L) ¦ (L/N - PE) ¦ (L - PE) | (L/N - L) ¦ (L/N - PE) ¦ (L - PE) | (L/N - L) ¦ (L/N - PE) ¦ (L - PE) | (L/N - L) ¦ (L/N - PE) ¦ (L - PE)
158 | Corrente de fuga NBR IEC 60.598-1 | < 2mA | < 2mA | < 2mA | < 2mA | < 2mA | < 2mA | < 2mA | < 2mA | < 2mA | < 2mA | < 2mA | < 2mA | - | - | - | - | < 2mA | < 2mA | < 2mA | < 2mA | < 2mA | < 2mA | < 2mA | < 2mA | < 2mA | < 2mA | < 2mA | < 2mA |  |  |  |  | < 2mA | < 2mA | < 2mA | < 2mA | < 2mA | < 2mA | < 2mA | < 2mA | < 2mA | < 2mA | < 2mA | < 2mA |  |  |  |  | < 3,5mA | < 2mA
116 | Classe de isolação elétrica** | Classe I | Classe I | Classe I | Classe I | Classe I | Classe I | Classe I | Classe I | Classe I | Classe I | Classe I | Classe I | Classe I | Classe I | Classe I | Classe I | Classe I | Classe I | Classe I | Classe I | Classe I | Classe I | Classe I | Classe I | Classe I | Classe I | Classe I | Classe I | Classe I | Classe I | Classe I | Classe I | Classe I | Classe I | Classe I | Classe I | Classe I | Classe I | Classe I | Classe I | Classe I | Classe I | Classe I | Classe I | Classe I | Classe I | Classe I | Classe I | Classe I | Classe I
104 | Proteção (lente) | Policarbonato | Policarbonato | Policarbonato | Policarbonato | Policarbonato | Policarbonato | Policarbonato | Policarbonato | Policarbonato | Policarbonato | Policarbonato | Policarbonato | Policarbonato | Policarbonato | Policarbonato | Policarbonato | Policarbonato | Policarbonato | Policarbonato | Policarbonato | Policarbonato | Policarbonato | Policarbonato | Policarbonato | Policarbonato | Policarbonato | Policarbonato | Policarbonato | Policarbonato | Policarbonato | Policarbonato | Policarbonato | Policarbonato | Policarbonato | Policarbonato | Policarbonato | Policarbonato | Policarbonato | Policarbonato | Policarbonato | Policarbonato | Policarbonato | Policarbonato | Policarbonato | Policarbonato | Policarbonato | Policarbonato | Policarbonato | Policarbonato | Policarbonato
35 | Vida útil do LED | L70 ¦ 90.000h | L70 ¦ 90.000h | L70 ¦ 90.000h | L70 ¦ 90.000h | L70 ¦ 90.000h | L70 ¦ 90.000h | L70 ¦ 90.000h | L70 ¦ 90.000h | L70 ¦ 90.000h | L70 ¦ 90.000h | L70 ¦ 90.000h | L70 ¦ 90.000h | L70 ¦ 90.000h | L70 ¦ 90.000h | L70 ¦ 90.000h | L70 ¦ 90.000h | L70 ¦ 90.000h | L70 ¦ 90.000h | L70 ¦ 90.000h | L70 ¦ 90.000h | L70 ¦ 90.000h | L70 ¦ 90.000h | L70 ¦ 90.000h | L70 ¦ 90.000h | L70 ¦ 90.000h | L70 ¦ 90.000h | L70 ¦ 90.000h | L70 ¦ 90.000h | L70 ¦ 90.000h | L70 ¦ 90.000h | L70 ¦ 90.000h | L70 ¦ 90.000h | L70 ¦ 90.000h | L70 ¦ 90.000h | L70 ¦ 90.000h | L70 ¦ 90.000h | L70 ¦ 90.000h | L70 ¦ 90.000h | L70 ¦ 90.000h | L70 ¦ 90.000h | L70 ¦ 90.000h | L70 ¦ 90.000h | L70 ¦ 90.000h | L70 ¦ 90.000h | L70 ¦ 90.000h | L70 ¦ 90.000h | L70 ¦ 90.000h | L70 ¦ 90.000h | L70 ¦ 90.000h | L70 ¦ 90.000h
118 | Vida útil do LED (projetada TM-21-11)***
35 | Vida útil do LED (reportada TM-21-11)
120 | Garantia (contra defeitos de fabricação) | 5 anos | 5 anos | 5 anos | 5 anos | 5 anos | 5 anos | 5 anos | 5 anos | 5 anos | 5 anos | 5 anos | 5 anos | 5 anos | 5 anos | 5 anos | 5 anos | 5 anos | 5 anos | 5 anos | 5 anos | 5 anos | 5 anos | 5 anos | 5 anos | 5 anos | 5 anos | 5 anos | 5 anos | 5 anos | 5 anos | 5 anos | 5 anos | 5 anos | 5 anos | 5 anos | 5 anos | 5 anos | 5 anos | 5 anos | 5 anos | 5 anos | 5 anos | 5 anos | 5 anos | 5 anos | 5 anos | 5 anos | 5 anos | 5 anos | 5 anos
121 | Data de validade para armazenamento | Indeterminado | Indeterminado | Indeterminado | Indeterminado | Indeterminado | Indeterminado | Indeterminado | Indeterminado | Indeterminado | Indeterminado | Indeterminado | Indeterminado | Indeterminado | Indeterminado | Indeterminado | Indeterminado | Indeterminado | Indeterminado | Indeterminado | Indeterminado | Indeterminado | Indeterminado | Indeterminado | Indeterminado | Indeterminado | Indeterminado | Indeterminado | Indeterminado | Indeterminado | Indeterminado | Indeterminado | Indeterminado | Indeterminado | Indeterminado | Indeterminado | Indeterminado | Indeterminado | Indeterminado | Indeterminado | Indeterminado | Indeterminado | Indeterminado | Indeterminado | Indeterminado | Indeterminado | Indeterminado | Indeterminado | Indeterminado | Indeterminado | Indeterminado
NOTAS PARA FICHAS DE CARACTERÍSTICAS TÉCNICAS

## ZL 77
LEGENDA DE CORES
Zag0 | CÓDIGO ZL (APENAS O ZL) | ZL 7700 | ZL 7701 | ZL 7702 | ZL 7703 | ZL 7704 | ZL 7705 | ZL 7706 | ZL 7707 | ZL 7708 | ZL 7709
- | Código Senior | RF05050SMD1469 | RF05050SMD1470 | RF05050SMD1471 | RF10050SMD1472 | RF10050SMD1473 | RF10050SMD1474 | RF15050SMD1475 | RF15050SMD1476 | RF15050SMD1477 | RF50050SMD1496
Zag1 | Descrição Senior | APARELHO DE ILUMINACAO DE LED INDUSTRIAL 50W 5000K SMD ZL 7700 | APARELHO DE ILUMINACAO DE LED INDUSTRIAL 50W 5000K SMD ZL 7701 | APARELHO DE ILUMINACAO DE LED INDUSTRIAL 50W 5000K SMD ZL 7702 | APARELHO DE ILUMINACAO DE LED INDUSTRIAL 100W 5000K SMD ZL 7703 | APARELHO DE ILUMINACAO DE LED INDUSTRIAL 100W 5000K SMD ZL 7704 | APARELHO DE ILUMINACAO DE LED INDUSTRIAL 100W 5000K SMD ZL 7705 | APARELHO DE ILUMINACAO DE LED INDUSTRIAL 150W 5000K SMD ZL 7706 | APARELHO DE ILUMINACAO DE LED INDUSTRIAL 150W 5000K SMD ZL 7707 | APARELHO DE ILUMINACAO DE LED INDUSTRIAL 150W 5000K SMD ZL 7708 | APARELHO DE ILUMINACAO DE LED INDUSTRIAL 500W 5000K SMD ZL 7709
Situação do Cadastro Caracteristicas Técnicas Senior
Zag2 | Status
N° Certificado OCP (RV: xx) [PROCEL]
Número de Registro de Objeto (Etiqueta ENCE):
Quantidade de Drivers
15 | Dimensões (Aproximadas)
16 | Acabamento/Pintura
36 | Sistema de fixação
20 | Peso do produto (aproximado)
Resistência à força do vento
Resistência à vibração
Fiação interna e externa
Rigidez dielétrica
Resistência de isolamento máximo medida
112 | Estrutura principal dissipador
9 | Fonte de luz
108 | Ângulo de radiação luminosa
5 | Potência nominal
115 | Classe de eficiência energética
11 | Fluxo luminoso efetivo (lúmens) (±10%)
29 | Eficácia luminosa (±10%)
46 | Fluxo luminoso do LED (Tj=25°C) (±10%)
2 | Temperatura de cor correlata (TCC)
7 | Temperatura ambiente de operação (Ta)
22 | Corrente de entrada (driver)
1 | Tensão de alimentação (driver)
3 | Fator de potência (FP)
122 | Distorção harmônica total de corrente (ATHD)
128 | Dimerização
114 | Grau de proteção (conjunto óptico e driver)
18 | Índice de reprodução de cor (IRC)
117 | Proteção contra impacto
102 | Dispositivo de proteção contra surtos (DPS)
123 | Proteção contra sobretensões transitórias
116 | Classe de isolação elétrica
104 | Proteção (lente)
Vida útil do LED
118 | Vida útil do LED (projetada TM-21-11)***
35 | Vida útil do LED (reportada TM-21-11)
120 | Garantia (contra defeitos de fabricação)
121 | Data de validade para armazenamento
NOTAS PARA FICHAS DE CARACTERÍSTICAS TÉCNICAS

## ZL 78
| LEGENDA DE CORES | 30W | 50W | 60W | 72W | 100W | 114W | 130W | 170W | 180W | 250W | 60W | 100W | 114W | 130W | 180W | 72W | 70W | 120W | 150W | 250W | 40W
Zag0 | CÓDIGO ZL (APENAS O ZL) | ZL 7800 | ZL 7801 | ZL 7802 | ZL 7803 | ZL 7804 | ZL 7805 | ZL 7806 | ZL 7807 | ZL 7808 | ZL 7809 | ZL 7802 - SOSEN | ZL 7804 - SOSEN | ZL 7805 - SOSEN | ZL 7806 - SOSEN | ZL 7808 - SOSEN | ZL 7810 - Sem Certificação | ZL 7811 - SOSEN | ZL 7812 - SOSEN | ZL 7813 - SOSEN | ZL 7814 - SOSEN | ZL 7815 - SOSEN
- | Código Senior | PB03050SMD1683 | PB05050SMD1684 | PB06050SMD1685 | PB07250SMD1686 | PB10050SMD1687 | PB11450SMD1688 | PB13050SMD1689 | PB17050SMD1690 | PB18050SMD1691 | PB25050SMD1692 | PB06050SMD1760 | PB10050SMD1761 | PB11445SMD1762 | PB13050SMD1763 | PB18050SMD1764 | RF07230SMD1834 | PB07050SMD1961 | PB12050SMD1962 | PB15050SMD1963 | PB25050SMD1964 | PB04050SMD1960
Zag1 | Descrição Senior | APARELHO DE ILUMINACAO DE LED PUBLICA 30W 5000K SMD ZL 7800 | APARELHO DE ILUMINACAO DE LED PUBLICA 50W 5000K SMD ZL 7801 | APARELHO DE ILUMINACAO DE LED PUBLICA 60W 5000K SMD ZL 7802 | APARELHO DE ILUMINACAO DE LED PUBLICA 72W 5000K SMD ZL 7803 | APARELHO DE ILUMINACAO DE LED PUBLICA 100W 5000K SMD ZL 7804 | APARELHO DE ILUMINACAO DE LED PUBLICA 114W 5000K SMD ZL 7805 | APARELHO DE ILUMINACAO DE LED PUBLICA 130W 5000K SMD ZL 7806 | APARELHO DE ILUMINACAO DE LED PUBLICA 170W 5000K SMD ZL 7807 | APARELHO DE ILUMINACAO DE LED PUBLICA 180W 5000K SMD ZL 7808 | APARELHO DE ILUMINACAO DE LED PUBLICA 250W 5000K SMD ZL 7809 | APARELHO DE ILUMINACAO DE LED PUBLICA 60W 5000K SMD ZL 7802 | APARELHO DE ILUMINACAO DE LED PUBLICA 100W 5000K SMD ZL 7804 | APARELHO DE ILUMINACAO DE LED PUBLICA 114W 4500K SMD ZL 7805 | APARELHO DE ILUMINACAO DE LED PUBLICA 130W 5000K SMD ZL 7806 | APARELHO DE ILUMINACAO DE LED PUBLICA 180W 5000K SMD ZL 7808 | APARELHO DE ILUMINACAO DE LED INDUSTRIAL 72W 3000K SMD ZL 7810 | APARELHO DE ILUMINACAO DE LED PUBLICA 70W 5000K SMD ZL 7811 P7M10Z | APARELHO DE ILUMINACAO DE LED PUBLICA 120W 5000K SMD ZL 7812 P7M10Z | APARELHO DE ILUMINACAO DE LED PUBLICA 150W 5000K SMD ZL 7813 P7M10Z | APARELHO DE ILUMINACAO DE LED PUBLICA 250W 5000K SMD ZL 7814 G7M10Z | APARELHO DE ILUMINACAO DE LED PUBLICA 40W 5000K SMD ZL 7815 P7M10Z | .
Situação do Cadastro Caracteristicas Técnicas Senior
Zag2 | Status
N° Certificado OCP (RV: xx) [PROCEL]
Número de Registro de Objeto (Etiqueta ENCE):
| LINHA | Externo | Externo | Externo | Externo | Externo | Externo | Externo | Externo | Externo | Externo | Externo | Externo | Externo | Externo | Externo | Externo | Externo | Externo | Externo | Externo | Externo
| Lente utilizada | 1 Lente de 27 LEDs | 1 Lente de 27 LEDs | 1 Lente de 27 LEDs | 1 Lente de 27 LEDs | 1 Lente de 27 LEDs | 1 Lente de 27 LEDs | 1 Lente de 27 LEDs | 1 Lente de 48 LEDs | 1 Lente de 27 LEDs + 1 Lente de 48 LEDs | 2 Lentes de 48 LEDs | 1 Lente de 27 LEDs | 1 Lente de 27 LEDs | 1 Lente de 27 LEDs | 1 Lente de 27 LEDs | 1 Lente de 27 LEDs + 1 Lente de 48 LEDs | 1 Lente de 27 LEDs | 1 Lente de 27 LEDs | 1 Lente de 27 LEDs | 1 Lente de 48 LEDs | 2 Lentes de 48 LEDs | 1 Lente de 27 LEDs
| Quantidade de drivers | 1 Driver | 1 Driver | 1 Driver | 1 Driver | 1 Driver | 1 Driver | 1 Driver | 1 Driver | 1 Driver | 2 Drivers | 1 Driver | 1 Driver | 1 Driver | 1 Driver | 1 Driver | 1 Driver | 1 Driver | 1 Driver | 1 Driver | 2 Drivers | 1 Driver
| Área lateral maxíma projetada | 0,0307m² | 0,0307m² | 0,0307m² | 0,0357m² | 0,0449m² | 0,0449m² | 0,0449m² | 0,0588m² | 0,0588m² | 0,0750m² | 0,0307m² | 0,0449m² | 0,0449m² | 0,0449m² | 0,0588m² | 0,0357m² | 0,0357m² | 0,0449m² | 0,0519m² | 0,0750m² | 0,0307m²
| Código Driver 01 | 7001000981 | 7001000982 | 7001000983 | 7001000984 | 7001001030 | 7001001029 | 7001000987 | 7001000988 | 7001000989 | 7001000990 | 0104000194 - Sosen SS-60VA-L50B | 0104000196 - Sosen SS-100VH-E143B | 0104000197 - Sosen SS-150VH-E215B | 0104000197 - Sosen SS-150VH-E215B | 0104000198 - Sosen SS-200VH-E286B | 7001000984
| Código Driver 02 | ZL 7809: 7001000988
112 | Estrutura principal dissipador | Alumínio Extrusado | Alumínio Extrusado | Alumínio Extrusado | Alumínio Extrusado | Alumínio Extrusado | Alumínio Extrusado | Alumínio Extrusado | Alumínio Extrusado | Alumínio Extrusado | Alumínio Extrusado | Alumínio Extrusado | Alumínio Extrusado | Alumínio Extrusado | Alumínio Extrusado | Alumínio Extrusado | Alumínio Extrusado | Alumínio Extrusado | Alumínio Extrusado | Alumínio Extrusado | Alumínio Extrusado | Alumínio Extrusado
36 | Sistema de fixação para postes | Suporte p/ tubo P ou G c/ ajuste de Ângulo -20° +20° | Suporte p/ tubo P ou G c/ ajuste de Ângulo -20° +20° | Suporte p/ tubo P ou G c/ ajuste de Ângulo -20° +20° | Suporte p/ tubo P ou G c/ ajuste de Ângulo -20° +20° | Suporte p/ tubo P ou G c/ ajuste de Ângulo -20° +20° | Suporte p/ tubo P ou G c/ ajuste de Ângulo -20° +20° | Suporte p/ tubo P ou G c/ ajuste de Ângulo -20° +20° | Suporte p/ tubo P ou G c/ ajuste de Ângulo -20° +20° | Suporte p/ tubo P ou G c/ ajuste de Ângulo -20° +20° | Suporte p/ tubo G (Ø48 à 64mm) c/ ajuste de Ângulo -20° +20° | Suporte p/ tubo P ou G c/ ajuste de Ângulo -20° +20° | Suporte p/ tubo P ou G c/ ajuste de Ângulo -20° +20° | Suporte p/ tubo P ou G c/ ajuste de Ângulo -20° +20° | Suporte p/ tubo P ou G c/ ajuste de Ângulo -20° +20° | Suporte p/ tubo P ou G c/ ajuste de Ângulo -20° +20° | Suporte p/ tubo P ou G c/ ajuste de Ângulo -20° +20° | Suporte p/ tubo P ou G c/ ajuste de Ângulo -20° +20° | Suporte p/ tubo P ou G c/ ajuste de Ângulo -20° +20° | Suporte p/ tubo P ou G c/ ajuste de Ângulo -20° +20° | Suporte p/ tubo P ou G c/ ajuste de Ângulo -20° +20° | Suporte p/ tubo P ou G c/ ajuste de Ângulo -20° +20°
16 | Pintura | Pintura eletrostática pó ¦ Poliester | Pintura eletrostática pó ¦ Poliester | Pintura eletrostática pó ¦ Poliester | Pintura eletrostática pó ¦ Poliester | Pintura eletrostática pó ¦ Poliester | Pintura eletrostática pó ¦ Poliester | Pintura eletrostática pó ¦ Poliester | Pintura eletrostática pó ¦ Poliester | Pintura eletrostática pó ¦ Poliester | Pintura eletrostática pó ¦ Poliester | Pintura eletrostática pó ¦ Poliester | Pintura eletrostática pó ¦ Poliester | Pintura eletrostática pó ¦ Poliester | Pintura eletrostática pó ¦ Poliester | Pintura eletrostática pó ¦ Poliester | Pintura eletrostática pó ¦ Poliester | Pintura eletrostática pó ¦ Poliester | Pintura eletrostática pó ¦ Poliester | Pintura eletrostática pó ¦ Poliester | Pintura eletrostática pó ¦ Poliester | Pintura eletrostática pó ¦ Poliester
15 | Dimensões (aproximadas) | 145x194x341mm | 145x194x341mm | 145x194x341mm | 145x194x389mm | 145x194x510mm | 145x194x510mm | 145x194x510mm | 145x194x654mm | 145x194x654mm | 145x194x822mm | 145x194x341mm | 145x194x510mm | 145x194x510mm | 145x194x510mm | 145x194x654mm | 145x194x389mm | 145x194x389mm | 145x194x510mm | 145x194x582mm | 145x194x822mm | 145x194x341mm
9 | Fonte de luz | LED SMD (Surface Mounted Device) | LED SMD (Surface Mounted Device) | LED SMD (Surface Mounted Device) | LED SMD (Surface Mounted Device) | LED SMD (Surface Mounted Device) | LED SMD (Surface Mounted Device) | LED SMD (Surface Mounted Device) | LED SMD (Surface Mounted Device) | LED SMD (Surface Mounted Device) | LED SMD (Surface Mounted Device) | LED SMD (Surface Mounted Device) | LED SMD (Surface Mounted Device) | LED SMD (Surface Mounted Device) | LED SMD (Surface Mounted Device) | LED SMD (Surface Mounted Device) | LED SMD (Surface Mounted Device) | LED SMD (Surface Mounted Device) | LED SMD (Surface Mounted Device) | LED SMD (Surface Mounted Device) | LED SMD (Surface Mounted Device) | LED SMD (Surface Mounted Device)
108 | Ângulo de radiação luminosa em média intensidade (vertical x horizontal) | 80° x 150° | 80° x 150° | 80° x 150° | 80° x 150° | 80° x 150° | 80° x 150° | 80° x 150° | 80° x 150° | 80° x 150° | 80° x 150° | 80° x 150° | 80° x 150° | 80° x 150° | 80° x 150° | 80° x 150° | 80° x 150° | 80° x 150° | 80° x 150° | 80° x 150° | 80° x 150° | 80° x 150°
109 | Distribuição fotométrica transversal | Tipo II | Tipo II | Tipo II | Tipo II | Tipo II | Tipo II | Tipo II | Tipo II | Tipo II | Tipo II | Tipo II | Tipo II | Tipo II | Tipo II | Tipo II | Tipo II | Tipo II | Tipo II | Tipo II | Tipo II | Tipo II
110 | Distribuição fotométrica longitudinal | Média | Média | Média | Média | Média | Média | Média | Média | Média | Média | Média | Média | Média | Média | Média | Média | Média | Média | Média | Média | Média
111 | Controle de distribuição de intensidade luminosa | Limitada (Cut-off) | Limitada (Cut-off) | Limitada (Cut-off) | Limitada (Cut-off) | Limitada (Cut-off) | Limitada (Cut-off) | Limitada (Cut-off) | Limitada (Cut-off) | Limitada (Cut-off) | Limitada (Cut-off) | Limitada (Cut-off) | Limitada (Cut-off) | Limitada (Cut-off) | Limitada (Cut-off) | Limitada (Cut-off) | Limitada (Cut-off) | Limitada (Cut-off) | Limitada (Cut-off) | Limitada (Cut-off) | Limitada (Cut-off) | Limitada (Cut-off)
104 | Lente | Policarbonato | Policarbonato | Policarbonato | Policarbonato | Policarbonato | Policarbonato | Policarbonato | Policarbonato | Policarbonato | Policarbonato | Policarbonato | Policarbonato | Policarbonato | Policarbonato | Policarbonato | Policarbonato | Policarbonato | Policarbonato | Policarbonato | Policarbonato | Policarbonato
5 | Potência nominal | 30W | 50W | 60W | 72W | 100W | 114W | 130W | 170W | 180W | 250W | 60W | 100W | 114W | 130W | 180W | 72W | 70W | 120W | 150W | 250W | 40W
11 | Fluxo luminoso efetivo (lúmens) (±10%) | 4.350lm | 7.250lm | 8.700lm | 10.440lm | 14.500lm | 16.530lm | 18.850lm | 24.650lm | 26.100lm | 35.000lm | 8.700lm | 14.500lm | 16.530lm | 18.850lm | 26.100lm | 10.440lm | 10.500lm | 18.000lm | 22.500lm | 37.500lm | 6.000lm
29 | Eficácia luminosa (±10%) | 145lm/W | 145lm/W | 145lm/W | 145lm/W | 145lm/W | 145lm/W | 145lm/W | 145lm/W | 145lm/W | 140lm/W | 145lm/W | 145lm/W | 145lm/W | 145lm/W | 145lm/W | 145lm/W | 150lm/W | 150lm/W | 150lm/W | 150lm/W | 150lm/W
46 | Fluxo luminoso do LED (Tj=25°C) (±10%) | 5.090lm | 8.480lm | 10.180lm | 12.215lm | 16.965lm | 19.340lm | 22.050lm | 28.840lm | 30.537lm | 40.950lm | 10.180lm | 16.965lm | 19.340lm | 22.050lm | 30.537lm | 12.215lm | 12.285lm | 21.060lm | 26.325lm | 43.875lm | 7.020lm
2 | Temperatura de cor correlata (TCC) | 5.000K | 5.000K | 5.000K | 5.000K | 5.000K | 5.000K | 5.000K | 5.000K | 5.000K | 5.000K | 5.000K | 5.000K | 5.000K | 5.000K | 5.000K | 3.000K | 5.000K | 5.000K | 5.000K | 5.000K | 5.000K
7 | Temperatura ambiente de operação (Ta) | -30°C à 50°C | -30°C à 50°C | -30°C à 50°C | -30°C à 50°C | -30°C à 50°C | -30°C à 50°C | -30°C à 50°C | -30°C à 50°C | -30°C à 50°C | -30°C à 50°C | -30°C à 50°C | -30°C à 50°C | -30°C à 50°C | -30°C à 50°C | -30°C à 50°C | -30°C à 50°C | -30°C à 50°C | -30°C à 50°C | -30°C à 50°C | -30°C à 50°C | -30°C à 50°C
124 | Marca ¦ Modelo ¦ Potência (driver 1) | ZAGONEL ¦ HIGHLUX 30W ¦ 30W | ZAGONEL ¦ HIGHLUX 50W ¦ 50W | ZAGONEL ¦ HIGHLUX 60W ¦ 60W | ZAGONEL ¦ HIGHLUX 72W ¦ 72W | ZAGONEL ¦ HIGHLUX 100W¦ 100W | ZAGONEL ¦ HIGHLUX 114W¦ 114W | ZAGONEL ¦ HIGHLUX 130W¦ 130W | ZAGONEL ¦ HIGHLUX 170W¦ 170W | ZAGONEL ¦ HIGHLUX 180W¦ 180W | ZAGONEL ¦ HIGHLUX 170W¦ 170W | SOSEN ¦ SS-60VA-L50B ¦ 60W | SOSEN ¦ SS-100VH-E143B ¦ 100W | SOSEN ¦ SS-150VH-E215B ¦ 114W | SOSEN ¦ SS-150VH-E215B ¦ 130W | SOSEN ¦ SS-200VH-E286B ¦ 180W | ZAGONEL ¦ HIGHLUX 72W ¦ 72W | SOSEN ¦ SS-100VH-E143B ¦ 70W | SOSEN ¦ SS-150VH-E215B ¦ 120W | SOSEN ¦ SS-150VH-E215B ¦ 150W | SOSEN ¦ SS-100VH-E143B ¦ 100W | SOSEN ¦ SS-50VA-L50B ¦ 40W
22/51 | Corrente de entrada (driver 1) | 255mA - 127V ¦ 151mA - 220V | 393mA - 127V ¦ 227mA - 220V | 472mA - 127V ¦ 272mA - 220V | 566mA - 127V ¦ 327mA - 220V | 800mA - 127V ¦ 470mA - 220V | 897mA - 127V ¦ 518mA - 220V | 1.025mA - 127V ¦ 590mA - 220V | 1.338mA - 127V ¦ 772mA - 220V | 1.480mA - 127V ¦ 868mA - 220V | 1.338mA - 127V ¦ 772mA - 220V | 472mA - 127V ¦ 272mA - 220V | 800mA - 127V ¦ 470mA - 220V | 897mA - 127V ¦ 518mA - 220V | 1.025mA - 127V ¦ 590mA - 220V | 1.480mA - 127V ¦ 868mA - 220V | 566mA - 127V ¦ 327mA - 220V | 551mA - 127V ¦ 318mA - 220V ¦ 252mA - 277V | 944mA - 127V ¦ 545mA - 220V ¦ 433mA - 277V | 1.181 mA - 127V ¦ 681mA - 220V ¦ 541mA - 277V | 787mA - 127V ¦ 454mA - 220V ¦ 361mA - 277V | 314mA - 127V ¦ 181mA - 220V ¦ 144mA - 277V
27 | Corrente e tensão de saída (driver 1) | 562mA ¦ 48V | 625mA ¦ 72V | 740mA ¦ 72V | 710mA ¦ 90V | 680mA ¦ 132V | 777mA ¦ 132V | 780mA ¦ 150V | 1.590mA ¦ 96V | 1.660mA ¦ 100V | 1.590mA ¦ 96V | 1480mA ¦ 36V | 680mA ¦ 132V | 777mA ¦ 132V | 780mA ¦ 150V | 758mA ¦ 216V | 710mA ¦ 90V | 617mA ¦ 102V | 736mA ¦ 150V | 703mA ¦ 192V | 696mA ¦ 132V | 955mA ¦ 36V
54 | Módulo de LEDs (driver 1) | Remover essa linha do manual | Remover essa linha do manual | Remover essa linha do manual | Remover essa linha do manual | Remover essa linha do manual | Remover essa linha do manual | Remover essa linha do manual | Remover essa linha do manual | Remover essa linha do manual | 1602¦ 1.590mA ¦ 96V | Remover essa linha do manual | Remover essa linha do manual | Remover essa linha do manual | Remover essa linha do manual | Remover essa linha do manual | Remover essa linha do manual | Remover essa linha do manual | Remover essa linha do manual | Remover essa linha do manual | 2201 ¦ 696mA ¦ 132V | Remover essa linha do manual
125 | Marca ¦ Modelo ¦ Potência (driver 2) | Remover essa linha do manual | Remover essa linha do manual | Remover essa linha do manual | Remover essa linha do manual | Remover essa linha do manual | Remover essa linha do manual | Remover essa linha do manual | Remover essa linha do manual | Remover essa linha do manual | ZAGONEL ¦ HIGHLUX 80W¦ 80W | Remover essa linha do manual | Remover essa linha do manual | Remover essa linha do manual | Remover essa linha do manual | Remover essa linha do manual | Remover essa linha do manual | Remover essa linha do manual | Remover essa linha do manual | Remover essa linha do manual | SOSEN ¦ SS-150VH-E215B ¦ 150W | Remover essa linha do manual
52 | Corrente de entrada (driver 2) | Remover essa linha do manual | Remover essa linha do manual | Remover essa linha do manual | Remover essa linha do manual | Remover essa linha do manual | Remover essa linha do manual | Remover essa linha do manual | Remover essa linha do manual | Remover essa linha do manual | 645mA - 127V ¦ 372mA - 220V | Remover essa linha do manual | Remover essa linha do manual | Remover essa linha do manual | Remover essa linha do manual | Remover essa linha do manual | Remover essa linha do manual | Remover essa linha do manual | Remover essa linha do manual | Remover essa linha do manual | 1.181 mA - 127V ¦ 681mA - 220V ¦ 541mA - 277V | Remover essa linha do manual
53 | Corrente e tensão de saída (driver 2) | Remover essa linha do manual | Remover essa linha do manual | Remover essa linha do manual | Remover essa linha do manual | Remover essa linha do manual | Remover essa linha do manual | Remover essa linha do manual | Remover essa linha do manual | Remover essa linha do manual | 788mA ¦ 95V | Remover essa linha do manual | Remover essa linha do manual | Remover essa linha do manual | Remover essa linha do manual | Remover essa linha do manual | Remover essa linha do manual | Remover essa linha do manual | Remover essa linha do manual | Remover essa linha do manual | 696mA ¦ 198V | Remover essa linha do manual
55 | Módulo de LEDs (driver 2) | Remover essa linha do manual | Remover essa linha do manual | Remover essa linha do manual | Remover essa linha do manual | Remover essa linha do manual | Remover essa linha do manual | Remover essa linha do manual | Remover essa linha do manual | Remover essa linha do manual | 1601¦ 788mA ¦ 95V | Remover essa linha do manual | Remover essa linha do manual | Remover essa linha do manual | Remover essa linha do manual | Remover essa linha do manual | Remover essa linha do manual | Remover essa linha do manual | Remover essa linha do manual | Remover essa linha do manual | 3301 ¦ 696mA ¦ 198V | Remover essa linha do manual
22 | Corrente de entrada (produto) | Remover essa linha do manual | Remover essa linha do manual | Remover essa linha do manual | Remover essa linha do manual | Remover essa linha do manual | Remover essa linha do manual | Remover essa linha do manual | Remover essa linha do manual | Remover essa linha do manual | 1.983mA - 127V ¦ 1.144mA - 220V | Remover essa linha do manual | Remover essa linha do manual | Remover essa linha do manual | Remover essa linha do manual | Remover essa linha do manual | Remover essa linha do manual | Remover essa linha do manual | Remover essa linha do manual | Remover essa linha do manual | 1.968mA - 127V ¦ 1.136mA - 220V ¦ 902mA - 277V | Remover essa linha do manual
1 | Tensão de alimentação (produto) | 100-250Vac ¦ 50-60Hz | 100-250Vac ¦ 50-60Hz | 100-250Vac ¦ 50-60Hz | 100-250Vac ¦ 50-60Hz | 100-250Vac ¦ 50-60Hz | 100-250Vac ¦ 50-60Hz | 100-250Vac ¦ 50-60Hz | 100-250Vac ¦ 50-60Hz | 100-250Vac ¦ 50-60Hz | 100-250Vac ¦ 50-60Hz | 100-250Vac ¦ 50-60Hz | 100-250Vac ¦ 50-60Hz | 100-250Vac ¦ 50-60Hz | 100-250Vac ¦ 50-60Hz | 100-250Vac ¦ 50-60Hz | 100-250Vac ¦ 50-60Hz | 100-277Vac ¦ 50-60Hz | 100-277Vac ¦ 50-60Hz | 100-277Vac ¦ 50-60Hz | 100-277Vac ¦ 50-60Hz | 100-277Vac ¦ 50-60Hz
3 | Fator de potência (FP) | 0.99 | 0.99 | 0.99 | 0.99 | 0.99 | 0.99 | 0.99 | 0.99 | 0.99 | 0.99 | 0.99 | 0.99 | 0.99 | 0.99 | 0.99 | 0.99 | 0.99 | 0.99 | 0.99 | 0.99 | 0.99
122 | Distorção harmônica total de corrente (ATHD) | < 10% | < 10% | < 10% | < 10% | < 10% | < 10% | < 10% | < 10% | < 10% | < 10% | < 10% | < 10% | < 10% | < 10% | < 10% | < 10% | < 10% | < 10% | < 10% | < 10% | < 10%
126 | Sistema de fotocélula integrada | Não contém | Não contém | Não contém | Não contém | Não contém | Não contém | Não contém | Não contém | Não contém | Não contém | Não contém | Não contém | Não contém | Não contém | Não contém | Não contém | Não contém | Não contém | Não contém | Não contém | Não contém
128 | Dimerização | 0-10V | 0-10V | 0-10V | 0-10V | 0-10V | 0-10V | 0-10V | 0-10V | 0-10V | 0-10V | 0-10V | 0-10V | 0-10V | 0-10V | 0-10V | 0-10V | 0-10V | 0-10V | 0-10V | 0-10V | 0-10V
8 | Modelo de tomada base fotocélula | 7 segmentos | 7 segmentos | 7 segmentos | 7 segmentos | 7 segmentos | 7 segmentos | 7 segmentos | 7 segmentos | 7 segmentos | 7 segmentos | 7 segmentos | 7 segmentos | 7 segmentos | 7 segmentos | 7 segmentos | 7 segmentos | 7 segmentos | 7 segmentos | 7 segmentos | 7 segmentos | 7 segmentos
114 | Grau de proteção | IP 67 (driver e conjunto óptico) IP 44 (alojamento do driver) | IP 67 (driver e conjunto óptico) IP 44 (alojamento do driver) | IP 67 (driver e conjunto óptico) IP 44 (alojamento do driver) | IP 67 (driver e conjunto óptico) IP 44 (alojamento do driver) | IP 67 (driver e conjunto óptico) IP 44 (alojamento do driver) | IP 67 (driver e conjunto óptico) IP 44 (alojamento do driver) | IP 67 (driver e conjunto óptico) IP 44 (alojamento do driver) | IP 67 (driver e conjunto óptico) IP 44 (alojamento do driver) | IP 67 (driver e conjunto óptico) IP 44 (alojamento do driver) | IP 67 (driver e conjunto óptico) IP 44 (alojamento do driver) | IP 67 (driver e conjunto óptico) IP 44 (alojamento do driver) | IP 67 (driver e conjunto óptico) IP 44 (alojamento do driver) | IP 67 (driver e conjunto óptico) IP 44 (alojamento do driver) | IP 67 (driver e conjunto óptico) IP 44 (alojamento do driver) | IP 67 (driver e conjunto óptico) IP 44 (alojamento do driver) | IP 67 (driver e conjunto óptico) IP 44 (alojamento do driver) | IP 67 (driver e conjunto óptico) IP 44 (alojamento do driver) | IP 67 (driver e conjunto óptico) IP 44 (alojamento do driver) | IP 67 (driver e conjunto óptico) IP 44 (alojamento do driver) | IP 67 (driver e conjunto óptico) IP 44 (alojamento do driver) | IP 67 (driver e conjunto óptico) IP 44 (alojamento do driver)
18 | Índice de reprodução de cor (IRC) | 70 | 70 | 70 | 70 | 70 | 70 | 70 | 70 | 70 | 70 | 70 | 70 | 70 | 70 | 70 | 70 | 70 | 70 | 70 | 70 | 70
102 | Dispositivo de proteção contra surtos (DPS) | 10kV ¦ 12kA | 10kV ¦ 12kA | 10kV ¦ 12kA | 10kV ¦ 12kA | 10kV ¦ 12kA | 10kV ¦ 12kA | 10kV ¦ 12kA | 10kV ¦ 12kA | 10kV ¦ 12kA | 10kV ¦ 12kA | 10kV ¦ 12kA | 10kV ¦ 12kA | 10kV ¦ 12kA | 10kV ¦ 12kA | 10kV ¦ 12kA | 10kV ¦ 12kA | 10kV ¦ 12kA | 10kV ¦ 12kA | 10kV ¦ 12kA | 10kV ¦ 12kA | 10kV ¦ 12kA
123 | Proteção contra sobretensões transitórias | (L/N - L) ) ¦ (L/N - PE) ¦ (L - PE) | (L/N - L) ) ¦ (L/N - PE) ¦ (L - PE) | (L/N - L) ) ¦ (L/N - PE) ¦ (L - PE) | (L/N - L) ) ¦ (L/N - PE) ¦ (L - PE) | (L/N - L) ) ¦ (L/N - PE) ¦ (L - PE) | (L/N - L) ) ¦ (L/N - PE) ¦ (L - PE) | (L/N - L) ) ¦ (L/N - PE) ¦ (L - PE) | (L/N - L) ) ¦ (L/N - PE) ¦ (L - PE) | (L/N - L) ) ¦ (L/N - PE) ¦ (L - PE) | (L/N - L) ) ¦ (L/N - PE) ¦ (L - PE) | (L/N - L) ) ¦ (L/N - PE) ¦ (L - PE) | (L/N - L) ) ¦ (L/N - PE) ¦ (L - PE) | (L/N - L) ) ¦ (L/N - PE) ¦ (L - PE) | (L/N - L) ) ¦ (L/N - PE) ¦ (L - PE) | (L/N - L) ) ¦ (L/N - PE) ¦ (L - PE) | (L/N - L) ) ¦ (L/N - PE) ¦ (L - PE) | (L/N - L) ) ¦ (L/N - PE) ¦ (L - PE) | (L/N - L) ) ¦ (L/N - PE) ¦ (L - PE) | (L/N - L) ) ¦ (L/N - PE) ¦ (L - PE) | (L/N - L) ) ¦ (L/N - PE) ¦ (L - PE) | (L/N - L) ) ¦ (L/N - PE) ¦ (L - PE)
117 | Proteção contra impacto | IK 10 | IK 10 | IK 10 | IK 10 | IK 10 | IK 10 | IK 10 | IK 10 | IK 10 | IK 10 | IK 10 | IK 10 | IK 10 | IK 10 | IK 10 | IK 10 | IK 10 | IK 10 | IK 10 | IK 10 | IK 10
116 | Classe de isolação elétrica** | Classe 1 | Classe 1 | Classe 1 | Classe 1 | Classe 1 | Classe 1 | Classe 1 | Classe 1 | Classe 1 | Classe 1 | Classe 1 | Classe 1 | Classe 1 | Classe 1 | Classe 1 | Classe 1 | Classe 1 | Classe 1 | Classe 1 | Classe 1 | Classe 1
20 | Peso do produto (aproximado) | 2,250 Kg | 2,250 Kg | 2,250 Kg | 2,9 Kg | 4 Kg | 4 Kg | 4 Kg | 5 Kg | 5 Kg | 8,150 Kg | 2,250 Kg | 4 Kg | 4 Kg | 4 Kg | 5 Kg | 2,9 Kg | 2,250 Kg | 4 Kg | 4 Kg | 8,150 Kg | 2,250 Kg
35 | Vida útil do LED (reportada TM-21-11) | L70 ¦ 90.000h | L70 ¦ 90.000h | L70 ¦ 90.000h | L70 ¦ 90.000h | L70 ¦ 90.000h | L70 ¦ 90.000h | L70 ¦ 90.000h | L70 ¦ 90.000h | L70 ¦ 90.000h | L70 ¦ 90.000h | L70 ¦ 102.000h | L70 ¦ 102.000h | L70 ¦ 102.000h | L70 ¦ 102.000h | L70 ¦ 102.000h | L70 ¦ 90.000h | L70 ¦ 90.000h | L70 ¦ 90.000h | L70 ¦ 90.000h | L70 ¦ 90.000h | L70 ¦ 90.000h
118 | Vida útil do LED (projetada TM-21-11)*** | L70 ¦ 95.000h | L70 ¦ 95.000h | L70 ¦ 95.000h | L70 ¦ 95.000h | L70 ¦ 95.000h | L70 ¦ 95.000h | L70 ¦ 95.000h | L70 ¦ 95.000h | L70 ¦ 95.000h | L70 ¦ 95.000h | L70 ¦ 102.000h | L70 ¦ 102.000h | L70 ¦ 102.000h | L70 ¦ 102.000h | L70 ¦ 102.000h | L70 ¦ 95.000h | L70 ¦ 95.000h | L70 ¦ 95.000h | L70 ¦ 95.000h | L70 ¦ 95.000h | L70 ¦ 95.000h
120 | Garantia (contra defeitos de fabricação) | 5 anos | 5 anos | 5 anos | 5 anos | 5 anos | 5 anos | 5 anos | 5 anos | 5 anos | 5 anos | 5 anos | 5 anos | 5 anos | 5 anos | 5 anos | 5 anos | 5 anos | 5 anos | 5 anos | 5 anos | 5 anos
121 | Data de validade para armazenamento | Indeterminado | Indeterminado | Indeterminado | Indeterminado | Indeterminado | Indeterminado | Indeterminado | Indeterminado | Indeterminado | Indeterminado | Indeterminado | Indeterminado | Indeterminado | Indeterminado | Indeterminado | Indeterminado | Indeterminado | Indeterminado | Indeterminado | Indeterminado | Indeterminado

## ZL 79
| LEGENDA DE CORES | CÓDIGOS QUE IRÃO PARA CERTIFICAÇÃO |  | INFORMAÇÕES INTERNAS
Zag0 | CÓDIGO ZL (APENAS O ZL) | ZL7900 | ZL7901 | ZL7902 | ZL7903 | ZL7904 | ZL7905 | ZL7906
- | Código Senior | RU10050SMD0586 | RU07550SMD0648 | RU05050SMD0649 | RU10050SMD0650 | RU10040SMD0651 | RU07540SMD0652 | RU05040SMD0653
Zag1 | Descrição Senior | APARELHO DE ILUMINAÇÃO DE LED RUBI 100W 5000K SMD ZL 7900 | APARELHO DE ILUMINAÇÃO DE LED RUBI 75W 5000K SMD ZL 7901 | APARELHO DE ILUMINAÇÃO DE LED RUBI 50W 5000K SMD ZL 7902 | APARELHO DE ILUMINAÇÃO DE LED RUBI 100W 5000K SMD ZL 7903 | APARELHO DE ILUMINAÇÃO DE LED RUBI 100W 4000K SMD ZL 7904 | APARELHO DE ILUMINAÇÃO DE LED RUBI 75W 4000K SMD ZL 7905 | APARELHO DE ILUMINAÇÃO DE LED RUBI 50W 4000K SMD ZL 7906
Situação do Cadastro Caracteristicas Técnicas Senior
Zag2 | Status
N° Certificado OCP (RV: xx) [PROCEL]
Número de Registro de Objeto (Etiqueta ENCE):
| Quantidade de Driver | 1 Driver | 1 Driver | 1 Driver | 1 Driver | 1 Driver | 1 Driver | 1 Driver
15 | Dimensões (Aproximadas) | 635x450mm | 635x450mm | 635x450mm | 635x450mm | 635x450mm | 635x450mm | 635x450mm
16 | Acabamento/Pintura | Pintura eletrostática pó | Pintura eletrostática pó | Pintura eletrostática pó | Pintura eletrostática pó | Pintura eletrostática pó | Pintura eletrostática pó | Pintura eletrostática pó
36 | Sistema de fixação | Suporte para tubo de 48 a 61mm | Suporte para tubo de 48 a 61mm | Suporte para tubo de 48 a 61mm | Suporte para tubo de 48 a 61mm | Suporte para tubo de 48 a 61mm | Suporte para tubo de 48 a 61mm | Suporte para tubo de 48 a 61mm
20 | Peso do Produto (Aproximado) | 9,5Kg | 9,5Kg | 9,5Kg | 9,5Kg | 9,5Kg | 9,5Kg | 9,5Kg
112 | Estrutura principal dissipador | Aluminio | Aluminio | Aluminio | Aluminio | Aluminio | Aluminio | Aluminio
| DPS | Interno | Interno | Interno | Interno | Interno | Interno | Interno
9 | Fonte de luz | LED SMD | LED SMD | LED SMD | LED SMD | LED SMD | LED SMD | LED SMD
108 | Ângulo de radiação luminosa | 120° | 120° | 120° | 120° | 120° | 120° | 120°
5 | Potência nominal (W) | 100 | 75 | 50 | 100 | 100 | 75 | 50
115 | Classe de Eficiência Energética | bar: CÓDIGOS QUE IRÃO PARA CERTIFICAÇÃO ZL7900 to INFORMAÇÕES INTERNAS ZL7906
11 | Fluxo Luminoso Efetivo (Lúmens) | 11.000 lm (±10%) | 8250 lm (±10%) | 5500 lm (±10%) | 14.000 lm (±10%) | 11.000 lm (±10%) | 8250 lm (±10%) | 5500 lm (±10%)
| Quantidade de lente | Vidro plano 4mm | Vidro plano 4mm | Vidro plano 4mm | Vidro plano 4mm | Vidro plano 4mm | Vidro plano 4mm | Vidro plano 4mm
29 | Eficácia luminosa | 110 lm/W | 110 lm/W | 110 lm/W | 140 lm/W | 110 lm/W | 110 lm/W | 110 lm/W
2 | Temperatura de Cor Correlata (TCC) | 5000K | 5000K | 5000K | 5000K | 4000K | 4.000K | 4000K
7 | Temperatura Ambiente de Operação (Ta) | "-30°C à 50°C" | "-30°C à 50°C" | "-30°C à 50°C" | "-30°C à 50°C" | "-30°C à 50°C" | "-30°C à 50°C" | "-30°C à 50°C"
| Corrente de Entrada mA (Driver em 127V) | 803 | 603 | 402 | 803 | 803 | 603 | 402
| Corrente de Entrada mA (Driver em 220V) | 464 | 348 | 232 | 464 | 464 | 348 | 232
1 | Tensão de Alimentação (Driver) | 100-250 Vac / 50-60Hz | 100-250 Vac / 50-60Hz | 100-250 Vac / 50-60Hz | 100-250 Vac / 50-60Hz | 100-250 Vac / 50-60Hz | 100-250Vac / 50-60Hz | 100-250Vac / 50-60Hz
3 | Fator de Potência (FP) | >0,98 | >0,98 | >0,98 | >0,98 | >0,98 | >0,98 | >0,98
122 | Distorção Harmônica de Corrente (ATHD) | <10% | <10% | <10% | <10% | <10% | <10% | <10%
114 | Grau de proteção | IP 66 | IP 66 | IP 66 | IP 66 | IP 66 | IP 66 | IP 66
18 | Índice de Reprodução de Cor (IRC) | 80 | 80 | 80 |  | 80 | 80 | 80
102 | Proteção Contra Surtos (DPS) | 10kV ¦ 12kA | 10kV ¦ 12kA | 10kV ¦ 12kA | 10kV ¦ 12kA | 10kV ¦ 12kA | 10kV ¦ 12kA | 10kV ¦ 12kA
116 | Classe de Isolação Elétrica | Classe 1 | Classe 1 | Classe 1 | Classe 1 | Classe 1 | Classe 1 | Classe 1
8 | Modelo de Tomada Fotocélula | Sem tomada | Sem tomada | Sem tomada | Sem tomada | Sem tomada | Sem Tomada | Sem tomada
128 | Dimerização | Produto não dimerização | Produto não dimerização | Produto não dimerização | Produto não dimerização | Produto não dimerização | Produto não dimerização | Produto não dimerização
104 | Proteção (Lente) | Vidro plano 4mm | Vidro plano 4mm | Vidro plano 4mm | Vidro plano 4mm | Vidro plano 4mm | Vidro plano 4mm | Vidro plano 4mm
| Vida Útil do Produto | 50.000hrs | 50.000hrs | 50.000hrs | 50.000hrs | 50.000hrs | 50.000hrs | 50.000hrs
118 | Vida útil do LED (projetada TM-21-11)***
35 | Vida útil do LED (reportada TM-21-11)
120 | GARANTIA | 3 ANOS (contra defeitos de fabricação) | 3 ANOS (contra defeitos de fabricação) | 3 ANOS (contra defeitos de fabricação) | 3 ANOS (contra defeitos de fabricação) | 3 ANOS (contra defeitos de fabricação) | 3 ANOS (contra defeitos de fabricação) | 3 ANOS (contra defeitos de fabricação)
121 | Data de Validade para Armazenamento | Indeterminado | Indeterminado | Indeterminado | Indeterminado | Indeterminado | Indeterminado | Indeterminado
NOTAS PARA FICHAS DE CARACTERÍSTICAS TÉCNICAS

## Plan2 (hidden)
Descrição da Luminaria | CÓDIGO SÊNIOR | LED | Modelo de Tomada Fotocélula | Temperatura de cor | Sistema de fixação | Tipo do DPS | Fator de potencia | NOME | MODELO | Medidas máximas (em mm) | Acabamento | Estrutura principal dissipador | Fonte de luz | Ângulo de radiação luminosa | Distribuição transversal | Distribuição longitudinal | Controle de Distribuição de Intensidade Luminosa | Potência nominal | Classe de Eficiência Energética | Fluxo Luminoso Efetivo (Lúmens) | Eficácia luminosa | Fluxo Luminoso do LED (@Tj = 25°C) | Temperatura de Cor Correlata (TCC) | Temperatura Ambiente de Operação (Ta) | Corrente de Entrada (Driver) | Corrente de Saída (Driver) | Marca / Modelo / Potência (Driver) | Tensão de Alimentação (Driver) | Fator de Potência (FP) | Distorção Harmônica de Corrente (ATHD) | Grau de proteção | Índice de Reprodução de Cor (IRC) | Proteção Contra Impacto | Proteção | Classe de Isolação Elétrica | Sistema Integrado de Fotocélula | Dimerização | Proteção (Lente) | Peso do Produto (Aproximado) | Vida Útil do Produto | Vida Útil do LED (Projetada) | GARANTIA | Data de Validade para Armazenamento
ZL6900
ZL6901
ZL6902
ZL6903
ZL6904
ZL6905
ZL6906
ZL6907
ZL6908
ZL6909
ZL6910
ZL6911
ZL6912
ZL6913
ZL6914
ZL6915
ZL6916
ZL6917
ZL6918
ZL6919
ZL6920
ZL6921
ZL6922
ZL6923
ZL6924
ZL6925
ZL6926
ZL6927
ZL6928
ZL6929
ZL6930
ZL6931
ZL6932
ZL6933
ZL6934
ZL6935
ZL6936
ZL6937
ZL6938
ZL6939
ZL6940
ZL6941
ZL6942
ZL6943
ZL6944
ZL6945
ZL6946
ZL6947
ZL6948
ZL6949
ZL6950
ZL6951
ZL6952
ZL6953
ZL6954
ZL6955
ZL6956
ZL6957
ZL6958
ZL6959
ZL6960
ZL6961
ZL6962
ZL6963
ZL6964
ZL6965
ZL6966
ZL6967
ZL6968
ZL6969
ZL6970
ZL6971
ZL6972
ZL6973
ZL6974
ZL6975

## ZL80
| LEGENDA DE CORES | ZL 80 EMBUTIR | ZL 80 EMBUTIR | ZL 80 EMBUTIR | ZL 80 EMBUTIR | ZL 80 EMBUTIR | ZL 80 EMBUTIR |  | ZL 80 SOBREPOR | ZL 80 SOBREPOR | ZL 80 SOBREPOR | ZL 80 SOBREPOR | ZL 80 SOBREPOR | ZL 80 SOBREPOR
Zag0 | CÓDIGO ZL (APENAS O ZL) | ZL 8000 | ZL 8001 | ZL 8002 | ZL 8003 | ZL 8004 | ZL 8005 |  | ZL 8006 | ZL 8007 | ZL 8008 | ZL 8009 | ZL 8010 | ZL 8011
- | Código Senior | 301000076 | 301000077 | 0301000078 | 301000079 | 301000080 | 0301000081 |  | 301000082 | 301000083 | 0301000084 | 301000085 | 301000086 | 0301000087
Zag1 | Descrição Senior | LUMINARIA DE LED COMERCIAL EMBUTIR ZL 8000 40W 4000K - 620X620MM | LUMINARIA DE LED COMERCIAL EMBUTIR ZL 8001 40W 5000K - 620X620MM | LUMINARIA DE LED COMERCIAL EMBUTIR ZL 8002 40W 6500K - 620X620MM | LUMINARIA DE LED COMERCIAL EMBUTIR ZL 8003 60W 4000K - 620X620MM | LUMINARIA DE LED COMERCIAL EMBUTIR ZL 8004 60W 5000K - 620X620MM | LUMINARIA DE LED COMERCIAL EMBUTIR ZL 8005 60W 6500K - 620X620MM | . | LUMINARIA DE LED COMERCIAL SOBREPOR ZL 8006 40W 4000K - 600X600MM | LUMINARIA DE LED COMERCIAL SOBREPOR ZL 8007 40W 5000K - 600X600MM | LUMINARIA DE LED COMERCIAL SOBREPOR ZL 8008 40W 6500K - 600X600MM | LUMINARIA DE LED COMERCIAL SOBREPOR ZL 8009 60W 4000K - 600X600MM | LUMINARIA DE LED COMERCIAL SOBREPOR ZL 8010 60W 5000K - 600X600MM | LUMINARIA DE LED COMERCIAL SOBREPOR ZL 8011 60W 6500K - 600X600MM | .
| Situação do Cadastro Caracteristicas Técnicas Senior | Cadastrado | Cadastrado | Cadastrado | Cadastrado | Cadastrado | Cadastrado |  | Cadastrado | Cadastrado | Cadastrado | Cadastrado | Cadastrado | Cadastrado
Zag2 | Status | Ativo | Ativo | Ativo | Ativo | Ativo | Ativo |  | Ativo | Ativo | Ativo | Ativo | Ativo | Ativo
N° Certificado OCP (RV: xx) [PROCEL]
Número de Registro de Objeto (Etiqueta ENCE):
| LED utilizado | 4000K IRC 80 | 5000K IRC 80 | 6500K IRC 80 | 4000K IRC 80 | 5000K IRC 80 | 6500K IRC 80 |  | 4000K IRC 80 | 5000K IRC 80 | 6500K IRC 80 | 4000K IRC 80 | 5000K IRC 80 | 6500K IRC 80
Características Especial (se houver)
112 | Estrutura principal | Aço carbono com pintura pó poliester | Aço carbono com pintura pó poliester | Aço carbono com pintura pó poliester | Aço carbono com pintura pó poliester | Aço carbono com pintura pó poliester | Aço carbono com pintura pó poliester |  | Aço carbono com pintura pó poliester | Aço carbono com pintura pó poliester | Aço carbono com pintura pó poliester | Aço carbono com pintura pó poliester | Aço carbono com pintura pó poliester | Aço carbono com pintura pó poliester
16 | Acabamento | Aluminio extrudado ¦ Pintura eletrostatica pó ¦ Poliester | Aluminio extrudado ¦ Pintura eletrostatica pó ¦ Poliester | Aluminio extrudado ¦ Pintura eletrostatica pó ¦ Poliester | Aluminio extrudado ¦ Pintura eletrostatica pó ¦ Poliester | Aluminio extrudado ¦ Pintura eletrostatica pó ¦ Poliester | Aluminio extrudado ¦ Pintura eletrostatica pó ¦ Poliester |  | Aluminio extrudado ¦ Pintura eletrostatica pó ¦ Poliester | Aluminio extrudado ¦ Pintura eletrostatica pó ¦ Poliester | Aluminio extrudado ¦ Pintura eletrostatica pó ¦ Poliester | Aluminio extrudado ¦ Pintura eletrostatica pó ¦ Poliester | Aluminio extrudado ¦ Pintura eletrostatica pó ¦ Poliester | Aluminio extrudado ¦ Pintura eletrostatica pó ¦ Poliester
36 | Sistema de fixação | Suporte mola | Suporte mola | Suporte mola | Suporte mola | Suporte mola | Suporte mola |  | Suporte estatico | Suporte estatico | Suporte estatico | Suporte estatico | Suporte estatico | Suporte estatico
15 | Dimensões de produto (aproximadas) | 620x620x33mm | 620x620x33mm | 620x620x33mm | 620x620x33mm | 620x620x33mm | 620x620x33mm |  | 600x600x38mm | 600x600x38mm | 600x600x38mm | 600x600x38mm | 600x600x38mm | 600x600x38mm
9 | Fonte de luz | LED SMD (Surface Mounted Device) | LED SMD (Surface Mounted Device) | LED SMD (Surface Mounted Device) | LED SMD (Surface Mounted Device) | LED SMD (Surface Mounted Device) | LED SMD (Surface Mounted Device) |  | LED SMD (Surface Mounted Device) | LED SMD (Surface Mounted Device) | LED SMD (Surface Mounted Device) | LED SMD (Surface Mounted Device) | LED SMD (Surface Mounted Device) | LED SMD (Surface Mounted Device)
108 | Ângulo de radiação luminosa | 120º | 120º | 120º | 120º | 120º | 120º |  | 120º | 120º | 120º | 120º | 120º | 120º
104 | Difusor | PMMA Leitoso | PMMA Leitoso | PMMA Leitoso | PMMA Leitoso | PMMA Leitoso | PMMA Leitoso |  | PMMA Leitoso | PMMA Leitoso | PMMA Leitoso | PMMA Leitoso | PMMA Leitoso | PMMA Leitoso
5 | Potência nominal | 40W | 40W | 40W | 60W | 60W | 60W |  | 40W | 40W | 40W | 60W | 60W | 60W
11 | Fluxo luminoso efetivo (lúmens) (±10%) | 6.000lm | 6.000lm | 6.000lm | 9.000lm | 9.000lm | 9.000lm |  | 6.000lm | 6.000lm | 6.000lm | 9.000lm | 9.000lm | 9.000lm
29 | Eficácia luminosa (±10%) | 150lm/W | 150lm/W | 150lm/W | 150lm/W | 150lm/W | 150lm/W |  | 150lm/W | 150lm/W | 150lm/W | 150lm/W | 150lm/W | 150lm/W
46 | Fluxo luminoso do LED (Tj=25°C) (±10%) | 7.020lm | 7.020lm | 7.020lm | 10.530lm | 10.530lm | 10.530lm |  | 7.020lm | 7.020lm | 7.020lm | 10.530lm | 10.530lm | 10.530lm
2 | Temperatura de cor correlata (TCC) | 4.000 K | 5.000 K | 6.500 K | 4.000 K | 5.000 K | 6.500 K |  | 4.000 K | 5.000 K | 6.500 K | 4.000 K | 5.000 K | 6.500 K
7 | Temperatura ambiente de operação (Ta) | -30°C à 50°C | -30°C à 50°C | -30°C à 50°C | -30°C à 50°C | -30°C à 50°C | -30°C à 50°C |  | -30°C à 50°C | -30°C à 50°C | -30°C à 50°C | -30°C à 50°C | -30°C à 50°C | -30°C à 50°C
124 | Marca ¦ Modelo ¦ Potência (driver) | ZAGONEL | ZAGONEL | ZAGONEL | ZAGONEL | ZAGONEL | ZAGONEL |  | ZAGONEL | ZAGONEL | ZAGONEL | ZAGONEL | ZAGONEL | ZAGONEL
22 | Corrente de entrada (driver) | 314mA - 127V ¦ 181mA - 220V | 314mA - 127V ¦ 181mA - 220V | 314mA - 127V ¦ 181mA - 220V | 472mA - 127V ¦ 272mA - 220V | 472mA - 127V ¦ 272mA - 220V | 472mA - 127V ¦ 272mA - 220V |  | 314mA - 127V ¦ 181mA - 220V | 314mA - 127V ¦ 181mA - 220V | 314mA - 127V ¦ 181mA - 220V | 472mA - 127V ¦ 272mA - 220V | 472mA - 127V ¦ 272mA - 220V | 472mA - 127V ¦ 272mA - 220V
27 | Corrente e tensão de saída (driver) | Suprimir informação do manual | Suprimir informação do manual | Suprimir informação do manual | Suprimir informação do manual | Suprimir informação do manual | Suprimir informação do manual |  | Suprimir informação do manual | Suprimir informação do manual | Suprimir informação do manual | Suprimir informação do manual | Suprimir informação do manual | Suprimir informação do manual
1 | Tensão de alimentação (driver) | 100-240Vac ¦ 50-60Hz | 100-240Vac ¦ 50-60Hz | 100-240Vac ¦ 50-60Hz | 100-240Vac ¦ 50-60Hz | 100-240Vac ¦ 50-60Hz | 100-240Vac ¦ 50-60Hz |  | 100-240Vac ¦ 50-60Hz | 100-240Vac ¦ 50-60Hz | 100-240Vac ¦ 50-60Hz | 100-240Vac ¦ 50-60Hz | 100-240Vac ¦ 50-60Hz | 100-240Vac ¦ 50-60Hz
3 | Fator de potência (FP) | > 0,96 | > 0,96 | > 0,96 | > 0,96 | > 0,96 | > 0,96 |  | > 0,96 | > 0,96 | > 0,96 | > 0,96 | > 0,96 | > 0,96
122 | Distorção harmônica total de corrente (ATHD) | < 20% | < 20% | < 20% | < 20% | < 20% | < 20% |  | < 20% | < 20% | < 20% | < 20% | < 20% | < 20%
126 | Sistema de fotocélula integrada | Não contém | Não contém | Não contém | Não contém | Não contém | Não contém |  | Não contém | Não contém | Não contém | Não contém | Não contém | Não contém
128 | Dimerização | Não dimerizável | Não dimerizável | Não dimerizável | Não dimerizável | Não dimerizável | Não dimerizável |  | Não dimerizável | Não dimerizável | Não dimerizável | Não dimerizável | Não dimerizável | Não dimerizável
114 | Grau de proteção | IP 40 | IP 40 | IP 40 | IP 40 | IP 40 | IP 40 |  | IP 40 | IP 40 | IP 40 | IP 40 | IP 40 | IP 40
18 | Índice de reprodução de cor (IRC) | 80 | 80 | 80 | 80 | 80 | 80 |  | 80 | 80 | 80 | 80 | 80 | 80
102 | Dispositivo de proteção contra surtos (DPS) | não | não | não | não | não | não |  | não | não | não | não | não | não
123 | Proteção contra sobretensões transitórias | (L/N - L) ¦ (L/N - PE) ¦ (L - PE) | (L/N - L) ¦ (L/N - PE) ¦ (L - PE) | (L/N - L) ¦ (L/N - PE) ¦ (L - PE) | (L/N - L) ¦ (L/N - PE) ¦ (L - PE) | (L/N - L) ¦ (L/N - PE) ¦ (L - PE) | (L/N - L) ¦ (L/N - PE) ¦ (L - PE) |  | (L/N - L) ¦ (L/N - PE) ¦ (L - PE) | (L/N - L) ¦ (L/N - PE) ¦ (L - PE) | (L/N - L) ¦ (L/N - PE) ¦ (L - PE) | (L/N - L) ¦ (L/N - PE) ¦ (L - PE) | (L/N - L) ¦ (L/N - PE) ¦ (L - PE) | (L/N - L) ¦ (L/N - PE) ¦ (L - PE)
158 | Corrente de fuga NBR IEC 60.598-1 | < 2mA | < 2mA | < 2mA | < 2mA | < 2mA | < 2mA |  | < 2mA | < 2mA | < 2mA | < 2mA | < 2mA | < 2mA
117 | Proteção contra impacto | IK 08 | IK 08 | IK 08 | IK 08 | IK 08 | IK 08 |  | IK 08 | IK 08 | IK 08 | IK 08 | IK 08 | IK 08
116 | Classe de isolação elétrica** | Classe 1 | Classe 1 | Classe 1 | Classe 1 | Classe 1 | Classe 1 |  | Classe 1 | Classe 1 | Classe 1 | Classe 1 | Classe 1 | Classe 1
20 | Peso do produto (aproximado) | 1,870 kg | 1,870 kg | 1,870 kg | 1,870 kg | 1,870 kg | 1,870 kg |  | 2,1 kg | 2,1 kg | 2,1 kg | 2,1 kg | 2,1 kg | 2,1 kg
35 | Vida útil do LED (reportada TM-21-11) | L70 ¦ 50.000h | L70 ¦ 50.000h | L70 ¦ 50.000h | L70 ¦ 50.000h | L70 ¦ 50.000h | L70 ¦ 50.000h |  | L70 ¦ 50.000h | L70 ¦ 50.000h | L70 ¦ 50.000h | L70 ¦ 50.000h | L70 ¦ 50.000h | L70 ¦ 50.000h
120 | Garantia (contra defeitos de fabricação) | 3 anos | 3 anos | 3 anos | 3 anos | 3 anos | 3 anos |  | 3 anos | 3 anos | 3 anos | 3 anos | 3 anos | 3 anos
121 | Data de validade para armazenamento | Indeterminado | Indeterminado | Indeterminado | Indeterminado | Indeterminado | Indeterminado |  | Indeterminado | Indeterminado | Indeterminado | Indeterminado | Indeterminado | Indeterminado
Zag3 | Revisão IES | REV01 | REV01 | REV01 | REV01 | REV01 | REV01 |  | REV01 | REV01 | REV01 | REV01 | REV01 | REV01
Zag4 | Lenght(Prod.) | 545mm | 545mm | 545mm | 545mm | 545mm | 545mm |  | 545mm | 545mm | 545mm | 545mm | 545mm | 545mm
Zag5 | Width(Prod.) | 415mm | 415mm | 415mm | 415mm | 415mm | 415mm |  | 415mm | 415mm | 415mm | 415mm | 415mm | 415mm
Zag6 | Height(Prod.) | 120mm | 120mm | 120mm | 120mm | 120mm | 120mm |  | 120mm | 120mm | 120mm | 120mm | 120mm | 120mm
Zag7 | Lenght(Emissão) | 545mm | 545mm | 545mm | 545mm | 545mm | 545mm |  | 545mm | 545mm | 545mm | 545mm | 545mm | 545mm
Zag8 | Width(Emissão) | 415mm | 415mm | 415mm | 415mm | 415mm | 415mm |  | 415mm | 415mm | 415mm | 415mm | 415mm | 415mm
Zag9 | Height(Emissão) | 1mm | 1mm | 1mm | 1mm | 1mm | 1mm |  | 1mm | 1mm | 1mm | 1mm | 1mm | 1mm
Zag10 | N° de Fontes Luminosas | 2 | 2 | 2 | 2 | 2 | 2 |  | 2 | 2 | 2 | 2 | 2 | 2
NOTAS PARA FICHAS DE CARACTERÍSTICAS TÉCNICAS
* IMPORTANTE: a região da lente (proteção) sobre o LED não pode ser coberta ou obstruida a passagem de luz. A lente sobre o LED precisa de limpezas periódicas para evitar o superaquecimento e para garantir sua vida útil.
** Representa o nível de proteção contra choque elétrico normatizado pela IEC61140.
*** Valor projetado conforme tabela TM-21-11 considerando a temperatura e corrente reportadas na LM-80 do LED.

## ZL 81
LEGENDA DE CORES
Zag0 | CÓDIGO ZL (APENAS O ZL) | ZL 8100
- | Código Senior | RF27265SMD1785
Zag1 | Descrição Senior | APARELHO DE ILUMINACAO DE LED INDUSTRIAL 272W 6500K SMD ZL 8100
Situação do Cadastro Caracteristicas Técnicas Senior
Zag2 | Status
N° Certificado OCP (RV: xx) [PROCEL]
Número de Registro de Objeto (Etiqueta ENCE):
| Quantidade de Drivers | 1 Drivers
15 | Dimensionais | 406 x452x117mm
16 | Acabamento | Pintura eletrostática pó
36 | Sistema de fixação | Suporte em aço Carbono
20 | Peso do produto (aproximado) | 8,2kg
? | Resistência à força do vento | Conforme NBR 15129:2012
? | Resistência à vibração | Conforme NBR IEC 60598-1
? | Fiação interna e externa | Conforme NBR 15129:2012
? | Rigidez dielétrica | Conforme NBR IEC 60598-1
? | Resistência de isolamento máximo medida | >10MΩ
112 | Estrutura principal dissipador | Aluminio
9 | Fonte de luz | LED SMD (Surface Mounted Device)
108 | Ângulo de radiação luminosa | 60°
5 | Potência nominal | 272 W
115 | Classe de eficiência energética | A
11 | Fluxo luminoso efetivo (lúmens) (±10%) | 47000 lm
29 | Eficácia luminosa (±10%) | 173 lm/W
46 | Fluxo luminoso do LED (Tj=25°C) (±10%) | 54.990 lm
2 | Temperatura de cor correlata (TCC) | 6500 K
7 | Temperatura ambiente de operação (Ta) | -30°C à 50°C
22 | Corrente de entrada (driver) | 2,14A - 127V ¦ 1,23A - 220V
1 | Tensão de alimentação (driver) | 100-250Vac ¦ 50-60Hz
3 | Fator de potência (FP) | >0,98
122 | Distorção harmônica total de corrente (ATHD) | < 10%
128 | Dimerização | Não dimerizável
114 | Grau de proteção (conjunto óptico e driver) | IP 67 (driver e conjunto óptico)
18 | Índice de reprodução de cor (IRC) | 70
117 | Proteção contra impacto | IK 10
102 | Dispositivo de proteção contra surtos (DPS) | 10kV ¦ 12kA
123 | Proteção contra sobretensões transitórias | (L/N - L) ¦ (L/N - PE) ¦ (L - PE)
116 | Classe de isolação elétrica | Classe I
104 | Proteção (lente) | Policarbonato
35 | Vida útil do LED | L70 ¦ 90.000h
118 | Vida útil do LED (projetada TM-21-11)***
35 | Vida útil do LED (reportada TM-21-11)
120 | Garantia (contra defeitos de fabricação) | 5 anos
121 | Data de validade para armazenamento | Indeterminado
NOTAS PARA FICHAS DE CARACTERÍSTICAS TÉCNICAS

## AR49-59
| LEGENDA DE CORES | CÓDIGOS CERTIFICAÇÃO Argentina |  |  | CÓDIGOS CERTIFICAÇÃO
Zag0 | CÓDIGO ZL (APENAS O ZL) | AR 4942 | AR 4924 | AR 4951 | AR 4976 | AR 5959 | AR 5961 | AR 4982 | AR 4983
- | Código Senior | PB04050COB0896 | PB06050COB0897 | PB08050COB0898 | PB10050COB0899 | PB15050COB0900 | PB18050COB0901 | PB12050COB0911 | PB12050COB1753
Zag1 | Descrição Senior | APARATO DE ILUMINACIÓN PÚBLICA LED 40W 5000K COB AR 4942 | APARATO DE ILUMINACIÓN PÚBLICA LED 60W 5000K COB AR 4924 | APARATO DE ILUMINACIÓN PÚBLICA LED 80W 5000K COB AR 4951 | APARATO DE ILUMINACIÓN PÚBLICA LED 100W 5000K COB AR 5938 | APARATO DE ILUMINACIÓN PÚBLICA LED 150W 5000K COB AR 5959 | APARATO DE ILUMINACIÓN PÚBLICA LED 180W 5000K COB AR 5961 | APARATO DE ILUMINACION PUBLICA LED 120W 5000K COB AR 4982 | APARATO DE ILUMINACION PUBLICA LED 120W 5000K COB AR 4983M P0M10Z
| Situação do Cadastro Caracteristicas Técnicas Senior | Revisar | Revisar | Revisar | Revisar | Revisar | Revisar | Revisar | Revisar
Zag2 | Status | Inativo | Inativo | Inativo | Inativo | Ativo | Ativo | Ativo | Ativo
N° Certificado OCP (RV: xx) [PROCEL]
Número de Registro de Objeto (Etiqueta ENCE):
| LED utilizado | 0101000122 - LED SAMSUNG LC040D 5000K IRC 70 SPHWHAHDNK23YZR3DC | 0101000122 - LED SAMSUNG LC040D 5000K IRC 70 SPHWHAHDNK23YZR3DC | 0101000126 - LED SAMSUNG LC060D 5000K IRC 70 SPHWHAHDNL231ZR3DC | 0101000129 - LED SAMSUNG LC080D 5000K IRC 70 SPHWHAHDNM231ZR3DC | 0101000126 - LED SAMSUNG LC060D 5000K IRC 70 SPHWHAHDNL231ZR3DC | 0101000129 - LED SAMSUNG LC060D 5000K IRC 70 SPHWHAHDNL231ZR3DC | 0101000129 - LED SAMSUNG LC080D 5000K IRC 70 SPHWHAHDNL231ZR3DC | 0101000129 - LED SAMSUNG LC080D 5000K IRC 70 SPHWHAHDNM231ZR3DC
112 | Estructura principal Disipadora | Aluminio inyectado | Aluminio inyectado | Aluminio inyectado | Aluminio inyectado | Aluminio inyectado | Aluminio inyectado | Aluminio inyectado | Aluminio inyectado
36 | Sistema de Fijación para Postes
9 | Fuente de Luz | LED COB (Chip On Board) | LED COB (Chip On Board) | LED COB (Chip On Board) | LED COB (Chip On Board) | LED COB (Chip On Board) | LED COB (Chip On Board) | LED COB (Chip On Board) | LED COB (Chip On Board)
108 | Ángulo de Irradiación luminosa | 75° x 150° | 75° x 150° | 75° x 150° | 75° x 150° | 75° x 150° | 75° x 150° | 75° x 150° | 75° x 150°
109 | Distribuição fotométrica transversal (°0) | Tipo II | Tipo II | Tipo II | Tipo II | Tipo II | Tipo II | Tipo II | Tipo II
110 | Distribuição fotométrica longitudinal (°0) | Média | Média | Média | Média | Média | Média | Média | Média
111 | Controle de distribuição de intensidade luminosa (°0) | Limitada (Cut-off) | Limitada (Cut-off) | Limitada (Cut-off) | Limitada (Cut-off) | Limitada (Cut-off) | Limitada (Cut-off) | Limitada (Cut-off) | Limitada (Cut-off)
104 | Lente* | Vidrio de borosilicato | Vidrio de borosilicato | Vidrio de borosilicato | Vidrio de borosilicato | Vidrio de borosilicato | Vidrio de borosilicato | Vidrio de borosilicato | Vidrio de borosilicato
5 | Potência nominal | 40W | 60W | 80W | 100W | 150W | 180W | 120W | 120W
115 | Classe de eficiência energética | A | A | A | A | A | A | A | A
11 | Fluxo luminoso efetivo (lúmens) (±10%) | 6.360 lm | 8.820 lm | 12.000 lm | 15.400 lm | 22.950 lm | 26.460 lm | 16.920 lm | 18.000 lm
29 | Eficácia luminosa (±10%) | 159 lm/W | 147 lm/W | 150 lm/W | 154 lm/W | 153 lm/W | 147 lm/W | 141 lm/W | 150 lm/W
46 | Fluxo luminoso do LED (Tj=25°C) (±10%) | 7.441 lm | 10.319 lm | 14.040lm | 18.018 lm | 26.851 lm | 30.958 lm | 19.796 lm | 21.060 lm
2 | Temperatura de cor correlata (TCC) | 5.000K | 5.000K | 5.000K | 5.000K | 5.000K | 5.000K | 5.000K | 5.000K
7 | Temperatura ambiente de operação (Ta) | -30°C à 50°C | -30°C à 50°C | -30°C à 50°C | -30°C à 50°C | -30°C à 50°C | -30°C à 50°C | -30°C à 50°C | -30°C à 50°C
124 | Marca ¦ Modelo ¦ Potência (driver) | ZAGONEL ¦ LUMOS EVO ¦ 40W | ZAGONEL ¦ LUMOS EVO ¦ 60W | ZAGONEL ¦ LUMOS EVO ¦ 80W | ZAGONEL ¦ LUMOS EVO ¦ 100W | ZAGONEL ¦ LUMOS EVO ¦ 150W | ZAGONEL ¦ LUMOS EVO ¦ 180W | ZAGONEL ¦ LUMOS EVO ¦ 120W | ZAGONEL ¦ LUMOS EVO ¦ 120W
22 | Corrente de entrada (driver) | 315mA - 127V ¦ 182mA - 220V | 472mA - 127V ¦ 273mA - 220V | 630mA - 127V ¦ 367 mA - 220 V | 787mA - 127V ¦ 454mA - 220V | 1.181mA - 127V ¦ 682mA - 220V | 1.417mA - 127V ¦ 818mA - 220V | 945mA - 127V ¦ 545mA - 220V | 944mA - 127V ¦ 545mA - 220V
27 | Corrente e tensão de saída (driver) | 1.060mA ¦ 33V | 1.520mA ¦ 33V | 1.390mA ¦ 51V | 1760mA ¦ 51V | 1.310mA ¦ 102V | 1.545mA ¦ 102V | 2.100mA ¦ 52,4V | 2.117mA ¦ 51V
1 | Tensão de alimentação (driver) | 100-250Vac ¦ 50-60Hz | 100-250Vac ¦ 50-60Hz | 100-250Vac ¦ 50-60Hz | 100-250Vac / 50-60Hz | 100-250Vac / 50-60Hz | 100-250Vac / 50-60Hz | 100-250Vac / 50-60Hz | 100-250Vac / 50-60Hz
3 | Fator de potência (FP) | > 0,98 | > 0,98 | > 0,98 | > 0,98 | > 0,98 | > 0,98 | > 0,98 | > 0,98
122 | Distorção harmônica total de corrente (ATHD) | < 10% | < 10% | < 10% | < 10% | < 10% | < 10% | < 10% | < 10%
126 | Sistema de fotocélula integrada | Incluido | Incluido | Incluido | Incluido | Incluido | Incluido | Incluido | Incluido
128 | Dimerização | No incluido | No incluido | No incluido | No incluido | No incluido | No incluido | No incluido | No incluido
8 | Modelo de tomada base fotocélula | No incluido | No incluido | No incluido | No incluido | No incluido | No incluido | No incluido | No incluido
114 | Grau de proteção | IP 67 (producto) | IP 67 (producto) | IP 67 (producto) | IP 67 (producto) | IP 67 (producto) | IP 67 (producto) | IP 67 (producto) | IP 67 (producto)
18 | Índice de Reproducción de Color (CRI) | 70 | 70 | 70 | 70 | 70 | 70 | 70 | 70
102 | Dispositivo de proteção contra surtos (DPS) | 10kV ¦ 12kA | 10kV ¦ 12kA | 10kV ¦ 12kA | 10kV ¦ 12kA | 10kV ¦ 12kA | 10kV ¦ 12kA | 10kV ¦ 12kA | 10kV ¦ 12kA
123 | Proteção contra sobretensões transitórias | (L/N - L) ¦ (L/N - PE) ¦ (L - PE) | (L/N - L) ¦ (L/N - PE) ¦ (L - PE) | (L/N - L) ¦ (L/N - PE) ¦ (L - PE) | (L/N - L) ¦ (L/N - PE) ¦ (L - PE) | (L/N - L) ¦ (L/N - PE) ¦ (L - PE) | (L/N - L) ¦ (L/N - PE) ¦ (L - PE) | (L/N - L) ¦ (L/N - PE) ¦ (L - PE) | (L/N - L) ¦ (L/N - PE) ¦ (L - PE)
117 | Proteção contra impacto | IK 08 | IK 08 | IK 08 | IK 08 | IK 08 | IK 08 | IK 08 | IK 08
116 | Classe de isolação elétrica** | Clase 1 | Clase 1 | Clase 1 | Clase 1 | Clase 1 | Clase 1 | Clase 1 | Clase 1
20 | Peso do produto (aproximado) | 2,275Kg | 2,275Kg | 3,3 Kg | 3,3 Kg | 5,460kg | 5,460kg | 3,3kg | 3,3kg
35 | Vida útil do LED (reportada TM-21-11) | L70 ¦ 66.000h | L70 ¦ 66.000h | L70 ¦ 66.000h | L70 ¦ 66.000h | L70 ¦ 66.000h | L70 ¦ 66.000h | L70 ¦ 66.000h | L70 ¦ 66.000h
118 | Vida útil do LED (projetada TM-21-11)*** | L70 ¦ 120.000h | L70 ¦ 120.000h | L70 ¦ 120.000h | L70 ¦ 120.000h | L70 ¦ 120.000h | L70 ¦ 120.000h | L70 ¦ 120.000h | L70 ¦ 120.000h
120 | Garantia (contra defeitos de fabricação) | 5 años | 5 años | 5 años | 5 años | 5 años | 5 años | 5 años | 5 años
121 | Data de validade para armazenamento | Indeterminado | Indeterminado | Indeterminado | Indeterminado | Indeterminado | Indeterminado | Indeterminado | Indeterminado

## AR70
| LEGENDA DE CORES | CÓDIGOS QUE IRÃO PARA CERTIFICAÇÃO | [33 empty] | NÃO TEM RELATÓRIO DE LABORATÓRIO ACREDITADO | INFORMAÇÕES INTERNAS
Zag0 | CÓDIGO AR (APENAS O AR) | AR7016 | AR 7005 | AR 7026 | AR 7025 | AR 7021 | AR 7020 | AR 7007 | AR 7033 | AR 7032 | AR 7031 | AR 7037 | AR 7038 | AR 7039 | AR 7023 | AR 7022 | AR 7024 | AR 7043 | AR 7044 | AR 7045 | AR 7004 | AR 7014 | AR 7015 | AR 7050 | AR 7051 | AR 7012 | AR 7013 | AR 7056 | AR 7057 | AR 7010 | AR 7011 | AR 7062 | AR 7063 | AR 7009 | AR 7008
- | Código Senior | RF01M50SMD1187 | RF01M50SMD1194 | RF01M40SMD1195 | RF01M40SMD1209 | RF80050SMD1243 | RF80050SMD1242 | RF80050SMD1244 | RF80040SMD1245 | RF80040SMD1246 | RF80040SMD1247 | RF50040SMD1248 | RF50040SMD1249 | RF50040SMD1250 | RF50050SMD1251 | RF50050SMD1252 | RF50050SMD1253 | RF25040SMD1254 | RF25040SMD1255 | RF25040SMD1256 | RF25050SMD1257 | RF25050SMD1258 | RF25050SMD1259 | RF20040SMD1260 | RF20040SMD1261 | RF20050SMD1262 | RF20050SMD1263 | RF15040SMD1264 | RF15040SMD1265 | RF15050SMD1266 | RF15050SMD1267 | RF10040SMD1268 | RF10040SMD1270 | RF10050SMD1271 | PB10050SMD1272
Zag1 | Descrição Senior | APARATO DE ILUMINACION LED INDUSTRIAL 1000W 5000K SMD AR 7016 | APARATO DE ILUMINACION LED INDUSTRIAL 1000W 5000K SMD AR 7005 | APARATO DE ILUMINACION LED INDUSTRIAL 1000W 4000K SMD AR 7026 | APARATO DE ILUMINACION LED INDUSTRIAL 1000W 4000K SMD AR 7025 | APARATO DE ILUMINACION LED INDUSTRIAL 800W 5000K SMD AR 7021 | APARATO DE ILUMINACION LED INDUSTRIAL 800W 5000K SMD AR 7020 | APARATO DE ILUMINACION LED INDUSTRIAL 800W 5000K SMD AR 7007 | APARATO DE ILUMINACION LED INDUSTRIAL 800W 4000K SMD AR 7033 | APARATO DE ILUMINACION LED INDUSTRIAL 800W 4000K SMD AR 7032 | APARATO DE ILUMINACION LED INDUSTRIAL 800W 4000K SMD AR 7031 | APARATO DE ILUMINACION LED INDUSTRIAL 500W 4000K SMD AR 7037 | APARATO DE ILUMINACION LED INDUSTRIAL 500W 4000K SMD AR 7038 | APARATO DE ILUMINACION LED INDUSTRIAL 500W 4000K SMD AR 7039 | APARATO DE ILUMINACION LED INDUSTRIAL 500W 5000K SMD AR 7023 | APARATO DE ILUMINACION LED INDUSTRIAL 500W 5000K SMD AR 7022 | APARATO DE ILUMINACION LED INDUSTRIAL 500W 5000K SMD AR 7024 | APARATO DE ILUMINACION LED INDUSTRIAL 250W 4000K SMD AR 7043 | APARATO DE ILUMINACION LED INDUSTRIAL 250W 4000K SMD AR 7044 | APARATO DE ILUMINACION LED INDUSTRIAL 250W 4000K SMD AR 7045 | APARATO DE ILUMINACION LED INDUSTRIAL 250W 5000K SMD AR 7004 | APARATO DE ILUMINACION LED INDUSTRIAL 250W 5000K SMD AR 7014 | APARATO DE ILUMINACION LED INDUSTRIAL 250W 5000K SMD AR 7015 | APARATO DE ILUMINACION LED INDUSTRIAL 200W 4000K SMD AR 7050 | APARATO DE ILUMINACION LED INDUSTRIAL 200W 4000K SMD AR 7051 | APARATO DE ILUMINACION LED INDUSTRIAL 200W 5000K SMD AR 7012 | APARATO DE ILUMINACION LED INDUSTRIAL 200W 5000K SMD AR 7013 | APARATO DE ILUMINACION LED INDUSTRIAL 150W 4000K SMD AR 7056 | APARATO DE ILUMINACION LED INDUSTRIAL 150W 4000K SMD AR 7057 | APARATO DE ILUMINACION LED INDUSTRIAL 150W 5000K SMD AR 7010 | APARATO DE ILUMINACION LED INDUSTRIAL 150W 5000K SMD AR 7011 | APARATO DE ILUMINACION LED INDUSTRIAL 100W 4000K SMD AR 7062 | APARATO DE ILUMINACION LED INDUSTRIAL 100W 4000K SMD AR 7063 | APARATO DE ILUMINACION LED INDUSTRIAL 100W 5000K SMD AR 7009 | APARATO DE ILUMINACION LED INDUSTRIAL 100W 5000K SMD AR 7008
Situação do Cadastro Caracteristicas Técnicas Senior
Zag2 | Status
N° Certificado OCP (RV: xx) [PROCEL]
Número de Registro de Objeto (Etiqueta ENCE):
| Quantidade de Driver | 6 Drivers
| Dimensões (Aproximadas) | 760 x690x100mm | 760x690x100mm | 760 x 690 x 100 mm | 760 x 690 x 100 mm | 590x 690x100mm | 590 x 690 x 100 mm | 590 x 690 x 100 mm | 590 x 690 x 100 mm | 590 x 690 x 100 mm | 590 x 690 x 100 mm | 590 x 475 x 100 mm | 590 x 475 x 100 mm | 590 x 475 x 100 mm | 590 x 475x100mm | 590 x 475x100 mm | 590 x 475x100mm | 560 x 240 x 100 mm | 560 x 240 x 100 mm | 560 x 240 x 100 mm | 560x240x100mm | 560x240x100mm | 560x240x100mm | 500 x 240 x 100 mm | 500 x 240 x 100 mm | 500x240x100mm | 500x240x100mm | 390 x 240 x 100 mm | 390 x 240 x 100 mm | 390x240x100mm | 390x240x100mm | 270 x 240 x 100 mm | 270 x 240 x 100 mm | 270x240x100mm | 270x240x100mm
16 | Acabamento/Pintura | Pintura en polvo electrostatica | Pintura en polvo electrostatica | Pintura en polvo electrostatica | Pintura en polvo electrostatica | Pintura en polvo electrostatica | Pintura en polvo electrostatica | Pintura en polvo electrostatica | Pintura en polvo electrostatica | Pintura en polvo electrostatica | Pintura en polvo electrostatica | Pintura en polvo electrostatica | Pintura en polvo electrostatica | Pintura en polvo electrostatica | Pintura en polvo electrostatica | Pintura en polvo electrostatica | Pintura en polvo electrostatica | Pintura en polvo electrostatica | Pintura en polvo electrostatica | Pintura en polvo electrostatica | Pintura en polvo electrostatica | Pintura en polvo electrostatica | Pintura en polvo electrostatica | Pintura en polvo electrostatica | Pintura en polvo electrostatica | Pintura en polvo electrostatica | Pintura en polvo electrostatica | Pintura en polvo electrostatica | Pintura en polvo electrostatica | Pintura en polvo electrostatica | Pintura en polvo electrostatica | Pintura en polvo electrostatica | Pintura en polvo electrostatica | Pintura en polvo electrostatica | Pintura en polvo electrostatica
36 | Sistema de fixação | Soporte de acero carbono | Soporte de acero carbono | Soporte de acero carbono | Soporte de acero carbono | Soporte de acero carbono | Soporte de acero carbono | Soporte de acero carbono | Soporte de acero carbono | Soporte de acero carbono | Soporte de acero carbono | Soporte de acero carbono | Soporte de acero carbono | Soporte de acero carbono | Soporte de acero carbono | Soporte de acero carbono | Soporte de acero carbono | Soporte en aluminio | Soporte en aluminio | Soporte en aluminio | Soporte en aluminio | Soporte en aluminio | Soporte en aluminio | Soporte en aluminio | Soporte en aluminio | Soporte en aluminio | Soporte en aluminio | Soporte en aluminio | Soporte en aluminio | Soporte en aluminio | Soporte en aluminio | Soporte en aluminio | Soporte en aluminio | Soporte en aluminio | Soporte en aluminio
20 | Peso do produto (aproximado) | 31kg | 31kg | 31kg | 31kg | 26kg | 26kg | 26kg | 26kg | 26kg | 26kg | 18kg | 18kg | 18kg | 18kg | 18kg | 18kg | 7,2kg | 7,2kg | 7,2kg | 7,2kg | 7,2kg | 7,2kg | 6,5kg | 6,5kg | 6,5kg | 6,5kg | 4,5kg | 4,5kg | 4,5kg | 4,5kg | 3,5kg | 3,5kg | 3,5kg | 3,5kg
| Resistência de isolamento máximo medida | >10 MΩ | >10 MΩ | >10MΩ | >10MΩ | >10MΩ | >10MΩ | >10MΩ | >10MΩ | >10MΩ | >10MΩ | >10MΩ | >10MΩ | >10MΩ | >10MΩ | >10MΩ | >10MΩ | >10MΩ | >10MΩ | >10MΩ | >10MΩ | >10MΩ | >10MΩ | >10MΩ | >10MΩ | >10MΩ | >10MΩ | >10MΩ | >10MΩ | >10MΩ | >10MΩ | >10MΩ | >10MΩ | >10MΩ | >10MΩ
112 | Estrutura principal dissipador | Aluminio | Aluminio | Aluminio | Aluminio | Aluminio | Aluminio | Aluminio | Aluminio | Aluminio | Aluminio | Aluminio | Aluminio | Aluminio | Aluminio | Aluminio | Aluminio | Aluminio | Aluminio | Aluminio | Aluminio | Aluminio | Aluminio | Aluminio | Aluminio | Aluminio | Aluminio | Aluminio | Aluminio | Aluminio | Aluminio | Aluminio | Aluminio | Aluminio | Aluminio
9 | Fonte de luz | LED SMD (Surface Mounted Device) | LED SMD (Surface Mounted Device) | LED SMD (Surface Mounted Device) | LED SMD (Surface Mounted Device) | LED SMD (Surface Mounted Device) | LED SMD (Surface Mounted Device) | LED SMD (Surface Mounted Device) | LED SMD (Surface Mounted Device) | LED SMD (Surface Mounted Device) | LED SMD (Surface Mounted Device) | LED SMD (Surface Mounted Device) | LED SMD (Surface Mounted Device) | LED SMD (Surface Mounted Device) | LED SMD (Surface Mounted Device) | LED SMD (Surface Mounted Device) | LED SMD (Surface Mounted Device) | LED SMD (Surface Mounted Device) | LED SMD (Surface Mounted Device) | LED SMD (Surface Mounted Device) | LED SMD (Surface Mounted Device) | LED SMD (Surface Mounted Device) | LED SMD (Surface Mounted Device) | LED SMD (Surface Mounted Device) | LED SMD (Surface Mounted Device) | LED SMD (Surface Mounted Device) | LED SMD (Surface Mounted Device) | LED SMD (Surface Mounted Device) | LED SMD (Surface Mounted Device) | LED SMD (Surface Mounted Device) | LED SMD (Surface Mounted Device) | LED SMD (Surface Mounted Device) | LED SMD (Surface Mounted Device) | LED SMD (Surface Mounted Device) | LED SMD (Surface Mounted Device)
108 | Ângulo de radiação luminosa | 60° | 30° | 60° | 30° | 90° | 60° | 30° | 90° | 60° | 30° | 30° | 60° | 90° | 30° | 60° | 90° | 30° | 60° | 90° | 30° | 60° | 90° | 60° | 90° | 60° | 90° | 60° | 90° | 60° | 90° | 60° | 90° | 90° | 60°
5 | Potência nominal | 1000 W | 1000 W | 1000W | 1000W | 800W | 800W | 800W | 800W | 800W | 800W | 500W | 500W | 500W | 500W | 500W | 500W | 250W | 250W | 250W | 250W | 250W | 250W | 200W | 200W | 200W | 200W | 150W | 150W | 150W | 150W | 100W | 100W | 100W | 100W
115 | Classe de eficiência energética | A | A | A | A | A | A | A | A | A | A | A | A | A | A | A | A | A | A | A | A | A | A | A | A | A | A | A | A | A | A | A | A | A | A
11 | Fluxo luminoso efetivo (lúmens) (±10%) | 170.000 lm | 155.000 lm | 170.000 lm | 155.000 lm | 132.000lm | 136.000lm | 124.000lm | 132.000 lm | 136.000 lm | 124.000 lm | 80.000 lm | 85.000 lm | 85.000 lm | 80.000lm | 85.000lm | 85.000lm | 38.750 lm | 42.500 lm | 42.500 lm | 38.750lm | 42.500lm | 42.500lm | 33.000 lm | 33.000 lm | 33.000lm | 33.000lm | 25.500 lm | 25.500 lm | 25.500lm | 25.500lm | 16.500lm | 16.500lm | 16.500lm | 16.500lm
29 | Eficácia luminosa (±10%) | 170 lm/W | 155lm/W | 170 lm/W | 155 lm/W | 165lm/W | 170lm/W | 155lm/W | 165 lm/W | 170 lm/W | 155 lm/W | 160 lm/W | 170 lm/W | 170 lm/W | 160lm/W | 170lm/W | 170lm/W | 155 lm/W | 170 lm/W | 170 lm/W | 155lm/W | 170lm/W | 170lm/W | 165 lm/W | 165 lm/W | 165lm/W | 165lm/W | 170 lm/W | 170 lm/W | 170lm/W | 170lm/W | 165lm/W | 165lm/W | 165lm/W | 165lm/W
46 | Fluxo luminoso do LED (Tj=25°C) (±10%) | 198.900 lm | 181.350 lm | 198.900 lm | 181.350 lm | 154.440lm | 159.120lm | 145.080lm | 154.440 lm | 159.120 lm | 145.080 lm | 93.600 lm | 99.450 lm | 99.450 lm | 93.600lm | 99.450lm | 99.450lm | 45.337 lm | 49.725 lm | 49.725 lm | 45.337lm | 49.725lm | 49.725lm | 38.610 lm | 38.610 lm | 38.610lm | 38.610lm | 29.835 lm | 29.835 lm | 29.835lm | 29.835lm | 19.305lm | 19.305lm | 19.305lm | 19.305lm
2 | Temperatura de cor correlata (TCC) | 5000K | 5000K | 4000K | 4000K | 5000K | 5000K | 5000K | 4000K | 4000K | 4000K | 4000K | 4000K | 4000K | 5000K | 5000K | 5000K | 4000K | 4000K | 4000K | 5000K | 5000K | 5000K | 4000K | 4000K | 5000K | 5000K | 4000K | 4000K | 5000K | 5000K | 4000K | 4000K | 5000K | 5000K
7 | Temperatura ambiente de operação (Ta) | -30°C à 50°C | -30°C à 50°C | -30°C à 50°C | -30°C à 50°C | -30°C à 50°C | -30°C à 50°C | -30°C à 50°C | -30°C à 50°C | -30°C à 50°C | -30°C à 50°C | -30°C à 50°C | -30°C à 50°C | -30°C à 50°C | -30°C à 50°C | -30°C à 50°C | -30°C à 50°C | -30°C à 50°C | -30°C à 50°C | -30°C à 50°C | -30°C à 50°C | -30°C à 50°C | -30°C à 50°C | -30°C à 50°C | -30°C à 50°C | -30°C à 50°C | -30°C à 50°C | -30°C à 50°C | -30°C à 50°C | -30°C à 50°C | -30°C à 50°C | -30°C à 50°C | -30°C à 50°C | -30°C à 50°C | -30°C à 50°C
22 | Corrente de entrada (driver) | 8A - 127V ¦ 4,6A - 220V | 8A - 127V ¦ 4,6A - 220V | 8A - 127V ¦ 4,6A - 220V | 8A - 127V ¦ 4,6A - 220V | 6,4A - 127V ¦ 3,7A - 220V | 6,4A - 127V ¦ 3,7A - 220V | 6,4A - 127V ¦ 3,7A - 220V | 6,4A - 127V ¦ 3,7A - 220V | 6,4A - 127V ¦ 3,7A - 220V | 6,4A - 127V ¦ 3,7A - 220V | 4A - 127V ¦ 2,3A - 220V | 4A - 127V ¦ 2,3A - 220V | 4A - 127V ¦ 2,3A - 220V | 4A - 127V ¦ 2,3A - 220V | 4A - 127V ¦ 2,3A - 220V | 4A - 127V ¦ 2,3A - 220V | 2A - 127V ¦ 1,16A - 220V | 2A - 127V ¦ 1,16A - 220V | 2A - 127V ¦ 1,16A - 220V | 2A - 127V ¦ 1,16A - 220V | 2A - 127V ¦ 1,16A - 220V | 2A - 127V ¦ 1,16A - 220V | 1,6A - 127V ¦ 930mA - 220V | 1,6A - 127V ¦ 930mA - 220V | 1,6A - 127V ¦ 930mA - 220V | 1,6A - 127V ¦ 930mA - 220V | 1,2A - 127V ¦ 696mA - 220V | 1,2A - 127V ¦ 696mA - 220V | 1,2A - 127V ¦ 696mA - 220V | 1,2A - 127V ¦ 696mA - 220V | 803mA - 127V ¦ 464mA - 220V | 803mA - 127V ¦ 464mA - 220V | 803mA - 127V ¦ 464mA - 220V | 803mA - 127V ¦ 464mA - 220V
1 | Tensão de alimentação (driver) | 100-250Vac ¦ 50-60Hz | 100-250Vac ¦ 50-60Hz | 100-250Vac ¦ 50-60Hz | 100-250Vac ¦ 50-60Hz | 100-250Vac ¦ 50-60Hz | 100-250Vac ¦ 50-60Hz | 100-250Vac ¦ 50-60Hz | 100-250Vac ¦ 50-60Hz | 100-250Vac ¦ 50-60Hz | 100-250Vac ¦ 50-60Hz | 100-250Vac ¦ 50-60Hz | 100-250Vac ¦ 50-60Hz | 100-250Vac ¦ 50-60Hz | 100-250Vac ¦ 50-60Hz | 100-250Vac ¦ 50-60Hz | 100-250Vac ¦ 50-60Hz | 100-250Vac ¦ 50-60Hz | 100-250Vac ¦ 50-60Hz | 100-250Vac ¦ 50-60Hz | 100-250Vac ¦ 50-60Hz | 100-250Vac ¦ 50-60Hz | 100-250Vac ¦ 50-60Hz | 100-250Vac ¦ 50-60Hz | 100-250Vac ¦ 50-60Hz | 100-250Vac ¦ 50-60Hz | 100-250Vac ¦ 50-60Hz | 100-250Vac ¦ 50-60Hz | 100-250Vac ¦ 50-60Hz | 100-250Vac ¦ 50-60Hz | 100-250Vac ¦ 50-60Hz | 100-250Vac ¦ 50-60Hz | 100-250Vac ¦ 50-60Hz | 100-250Vac ¦ 50-60Hz | 100-250Vac ¦ 50-60Hz
3 | Fator de potência (FP) | >0,98 | >0,98 | >0,98 | >0,98 | >0,98 | >0,98 | >0,98 | >0,98 | >0,98 | >0,98 | >0,98 | >0,98 | >0,98 | >0,98 | >0,98 | >0,98 | >0,98 | >0,98 | >0,98 | >0,98 | >0,98 | >0,98 | >0,98 | >0,98 | >0,98 | >0,98 | >0,98 | >0,98 | >0,98 | >0,98 | >0,98 | >0,98 | >0,98 | >0,98
122 | Distorção harmônica total de corrente (ATHD) | < 10% | < 10% | < 10% | < 10% | < 10% | < 10% | < 10% | < 10% | < 10% | < 10% | < 10% | < 10% | < 10% | < 10% | < 10% | < 10% | < 10% | < 10% | < 10% | < 10% | < 10% | < 10% | < 10% | < 10% | < 10% | < 10% | < 10% | < 10% | < 10% | < 10% | < 10% | < 10% | < 10% | < 10%
128 | Dimerização | No incluido | No incluido | No incluido | No incluido | No incluido | No incluido | No incluido | No incluido | No incluido | No incluido | No incluido | No incluido | No incluido | No incluido | No incluido | No incluido | No incluido | No incluido | No incluido | No incluido | No incluido | No incluido | No incluido | No incluido | No incluido | No incluido | No incluido | No incluido | No incluido | No incluido | No incluido | No incluido | No incluido | No incluido
114 | Grau de proteção (conjunto óptico e driver) | IP 67 (controlador y conjunto optico) | IP 67 (controlador y conjunto optico) | IP 67 (controlador y conjunto optico) | IP 67 (controlador y conjunto optico) | IP 67 (controlador y conjunto optico) | IP 67 (controlador y conjunto optico) | IP 67 (controlador y conjunto optico) | IP 67 (controlador y conjunto optico) | IP 67 (controlador y conjunto optico) | IP 67 (controlador y conjunto optico) | IP 67 (controlador y conjunto optico) | IP 67 (controlador y conjunto optico) | IP 67 (controlador y conjunto optico) | IP 67 (controlador y conjunto optico) | IP 67 (controlador y conjunto optico) | IP 67 (controlador y conjunto optico) | IP 67 (controlador y conjunto optico) | IP 67 (controlador y conjunto optico) | IP 67 (controlador y conjunto optico) | IP 67 (controlador y conjunto optico) | IP 67 (controlador y conjunto optico) | IP 67 (controlador y conjunto optico) | IP 67 (controlador y conjunto optico) | IP 67 (controlador y conjunto optico) | IP 67 (controlador y conjunto optico) | IP 67 (controlador y conjunto optico) | IP 67 (controlador y conjunto optico) | IP 67 (controlador y conjunto optico) | IP 67 (controlador y conjunto optico) | IP 67 (controlador y conjunto optico) | IP 67 (controlador y conjunto optico) | IP 67 (controlador y conjunto optico) | IP 67 (controlador y conjunto optico) | IP 67 (controlador y conjunto optico)
18 | Índice de reprodução de cor (IRC) | 70 | 70 | 70 | 70 | 70 | 70 | 70 | 70 | 70 | 70 | 70 | 70 | 70 | 70 | 70 | 70 | 70 | 70 | 70 | 70 | 70 | 70 | 70 | 70 | 70 | 70 | 70 | 70 | 70 | 70 | 70 | 70 | 70 | 70
117 | Proteção contra impacto | IK 10 | IK 10 | IK 10 | IK 10 | IK 10 | IK 10 | IK 10 | IK 10 | IK 10 | IK 10 | IK 10 | IK 10 | IK 10 | IK 10 | IK 10 | IK 10 | IK 10 | IK 10 | IK 10 | IK 10 | IK 10 | IK 10 | IK 10 | IK 10 | IK 10 | IK 10 | IK 10 | IK 10 | IK 10 | IK 10 | IK 10 | IK 10 | IK 10 | IK 10
102 | Dispositivo de proteção contra surtos (DPS) | 10kV ¦ 12kA | 10kV ¦ 12kA | 10kV ¦ 12kA | 10kV ¦ 12kA | 10kV ¦ 12kA | 10kV ¦ 12kA | 10kV ¦ 12kA | 10kV ¦ 12kA | 10kV ¦ 12kA | 10kV ¦ 12kA | 10kV ¦ 12kA | 10kV ¦ 12kA | 10kV ¦ 12kA | 10kV ¦ 12kA | 10kV ¦ 12kA | 10kV ¦ 12kA | 10kV ¦ 12kA | 10kV ¦ 12kA | 10kV ¦ 12kA | 10kV ¦ 12kA | 10kV ¦ 12kA | 10kV ¦ 12kA | 10kV ¦ 12kA | 10kV ¦ 12kA | 10kV ¦ 12kA | 10kV ¦ 12kA | 10kV ¦ 12kA | 10kV ¦ 12kA | 10kV ¦ 12kA | 10kV ¦ 12kA | 10kV ¦ 12kA | 10kV ¦ 12kA | 10kV ¦ 12kA | 10kV ¦ 12kA
123 | Proteção contra sobretensões transitórias | (L/N - L) ¦ (L/N - PE) ¦ (L - PE) | (L/N - L) ¦ (L/N - PE) ¦ (L - PE) | (L/N - L) ¦ (L/N - PE) ¦ (L - PE) | (L/N - L) ¦ (L/N - PE) ¦ (L - PE) | (L/N - L) ¦ (L/N - PE) ¦ (L - PE) | (L/N - L) ¦ (L/N - PE) ¦ (L - PE) | (L/N - L) ¦ (L/N - PE) ¦ (L - PE) | (L/N - L) ¦ (L/N - PE) ¦ (L - PE) | (L/N - L) ¦ (L/N - PE) ¦ (L - PE) | (L/N - L) ¦ (L/N - PE) ¦ (L - PE) | (L/N - L) ¦ (L/N - PE) ¦ (L - PE) | (L/N - L) ¦ (L/N - PE) ¦ (L - PE) | (L/N - L) ¦ (L/N - PE) ¦ (L - PE) | (L/N - L) ¦ (L/N - PE) ¦ (L - PE) | (L/N - L) ¦ (L/N - PE) ¦ (L - PE) | (L/N - L) ¦ (L/N - PE) ¦ (L - PE) | (L/N - L) ¦ (L/N - PE) ¦ (L - PE) | (L/N - L) ¦ (L/N - PE) ¦ (L - PE) | (L/N - L) ¦ (L/N - PE) ¦ (L - PE) | (L/N - L) ¦ (L/N - PE) ¦ (L - PE) | (L/N - L) ¦ (L/N - PE) ¦ (L - PE) | (L/N - L) ¦ (L/N - PE) ¦ (L - PE) | (L/N - L) ¦ (L/N - PE) ¦ (L - PE) | (L/N - L) ¦ (L/N - PE) ¦ (L - PE) | (L/N - L) ¦ (L/N - PE) ¦ (L - PE) | (L/N - L) ¦ (L/N - PE) ¦ (L - PE) | (L/N - L) ¦ (L/N - PE) ¦ (L - PE) | (L/N - L) ¦ (L/N - PE) ¦ (L - PE) | (L/N - L) ¦ (L/N - PE) ¦ (L - PE) | (L/N - L) ¦ (L/N - PE) ¦ (L - PE) | (L/N - L) ¦ (L/N - PE) ¦ (L - PE) | (L/N - L) ¦ (L/N - PE) ¦ (L - PE) | (L/N - L) ¦ (L/N - PE) ¦ (L - PE) | (L/N - L) ¦ (L/N - PE) ¦ (L - PE)
116 | Classe de isolação elétrica | Clase I | Clase I | Clase I | Clase I | Clase I | Clase I | Clase I | Clase I | Clase I | Clase I | Clase I | Clase I | Clase I | Clase I | Clase I | Clase I | Clase I | Clase I | Clase I | Clase I | Clase I | Clase I | Clase I | Clase I | Clase I | Clase I | Clase I | Clase I | Clase I | Clase I | Clase I | Clase I | Clase I | Clase I
104 | Proteção (lente) | Policarbonato | Policarbonato | Policarbonato | Policarbonato | Policarbonato | Policarbonato | Policarbonato | Policarbonato | Policarbonato | Policarbonato | Policarbonato | Policarbonato | Policarbonato | Policarbonato | Policarbonato | Policarbonato | Policarbonato | Policarbonato | Policarbonato | Policarbonato | Policarbonato | Policarbonato | Policarbonato | Policarbonato | Policarbonato | Policarbonato | Policarbonato | Policarbonato | Policarbonato | Policarbonato | Policarbonato | Policarbonato | Policarbonato | Policarbonato
35 | Vida útil do LED | L70 ¦ 90.000h | L70 ¦ 90.000h | L70 ¦ 90.000h | L70 ¦ 90.000h | L70 ¦ 90.000h | L70 ¦ 90.000h | L70 ¦ 90.000h | L70 ¦ 90.000h | L70 ¦ 90.000h | L70 ¦ 90.000h | L70 ¦ 90.000h | L70 ¦ 90.000h | L70 ¦ 90.000h | L70 ¦ 90.000h | L70 ¦ 90.000h | L70 ¦ 90.000h | L70 ¦ 90.000h | L70 ¦ 90.000h | L70 ¦ 90.000h | L70 ¦ 90.000h | L70 ¦ 90.000h | L70 ¦ 90.000h | L70 ¦ 90.000h | L70 ¦ 90.000h | L70 ¦ 90.000h | L70 ¦ 90.000h | L70 ¦ 90.000h | L70 ¦ 90.000h | L70 ¦ 90.000h | L70 ¦ 90.000h | L70 ¦ 90.000h | L70 ¦ 90.000h | L70 ¦ 90.000h | L70 ¦ 90.000h
120 | Garantia (contra defeitos de fabricação) | 5 años | 5 años | 5 años | 5 años | 5 años | 5 años | 5 años | 5 años | 5 años | 5 años | 5 años | 5 años | 5 años | 5 años | 5 años | 5 años | 5 años | 5 años | 5 años | 5 años | 5 años | 5 años | 5 años | 5 años | 5 años | 5 años | 5 años | 5 años | 5 años | 5 años | 5 años | 5 años | 5 años | 5 años
121 | Data de validade para armazenamento | Indeterminado | Indeterminado | Indeterminado | Indeterminado | Indeterminado | Indeterminado | Indeterminado | Indeterminado | Indeterminado | Indeterminado | Indeterminado | Indeterminado | Indeterminado | Indeterminado | Indeterminado | Indeterminado | Indeterminado | Indeterminado | Indeterminado | Indeterminado | Indeterminado | Indeterminado | Indeterminado | Indeterminado | Indeterminado | Indeterminado | Indeterminado | Indeterminado | Indeterminado | Indeterminado | Indeterminado | Indeterminado | Indeterminado | Indeterminado
NOTAS PARA FICHAS DE CARACTERÍSTICAS TÉCNICAS

## DPS
| LEGENDA DE CORES | CÓDIGOS CERTIFICAÇÃO | CÓDIGOS PARA PRODUTOS NÃO CERTIFICADOS |  | INFORMAÇÕES PARA ORGANIZAÇÕES INTERNAS
Zag0 | CÓDIGO ZL (APENAS O ZL)
- | Código Senior
Zag1 | Descrição Senior | DISPOSITIVO DE PROTECAO DE SURTO (DPS 8KA) | DISPOSITIVO DE PROTECAO DE SURTO (DPS 10kA) | DISPOSITIVO DE PROTECAO DE SURTO (DPS 12kA) | DISPOSITIVO DE PROTECAO DE SURTO (DPS 15kA) | DISPOSITIVO DE PROTECAO DE SURTO (DPS 20kA)
Situação do Cadastro Caracteristicas Técnicas Senior
Zag2 | Status
N° Certificado OCP (RV: xx) [PROCEL]
Número de Registro de Objeto (Etiqueta ENCE):
| Modelo Zagonel | DPS 8kA | DPS 10kA | DPS 12kA | DPS 15kA | DPS 20kA
| Tipo de invólucros compatíveis | Caixa A - Caixa B - Caixa C | Caixa A - Caixa B - Caixa C | Caixa A - Caixa B - Caixa C | Caixa A - Caixa B - Caixa C | Caixa A - Caixa B - Caixa C
| Quantidade de vias na saída L2/N | 1 ou 2 | 1 ou 2 | 1 ou 2 | 1 ou 2 | 1 ou 2
| Norma aplicavél | IEC 61643-11 ¦ ABNT NBR IEC 61643-1-2007 | IEC 61643-11 ¦ ABNT NBR IEC 61643-1-2007 | IEC 61643-11 ¦ ABNT NBR IEC 61643-1-2007 | IEC 61643-11 ¦ ABNT NBR IEC 61643-1-2007 | IEC 61643-11 ¦ ABNT NBR IEC 61643-1-2007
| Classe de proteção | II ¦ T2 | II / T2 | II / T2 | II / T2 | II / T2
| Tecnologia de proteção | Varisto de Óxido Metálico (MOV) | Varisto de Óxido Metálico (MOV) | Varisto de Óxido Metálico (MOV) | Varisto de Óxido Metálico (MOV) | Varisto de Óxido Metálico (MOV)
| Tensão nominal de operação (Uo) | 80-250Vac | 80-250Vac | 80-250Vac | 80-250Vac | 80-250Vac
| Tensão máxima de operação contínua (Uc) | 275Vac (50Hz-60Hz) ¦ 350Vdc | 275Vac (50Hz-60Hz) ¦ 350Vdc | 275Vac (50Hz-60Hz) ¦ 350Vdc | 275Vac (50Hz-60Hz) ¦ 350Vdc | 275Vac (50Hz-60Hz) ¦ 350Vdc
| Suportabilidade de tensão máxima | 10kV @ 1,2/50μs | 10kV @ 1,2/50μs | 10kV @ 1,2/50μs | 10kV @ 1,2/50μs | 10kV @ 1,2/50μs
| Nível de proteção de tensão (Up) | 1,3kV(L1 - L2/N) - 1,3kV(L1 - T, L2/N – T) | 1,3kV(L1 - L2/N) - 1,8kV(L1 - T, L2/N – T) | 1,3kV(L1 - L2/N) - 1,8kV(L1 - T, L2/N – T) | 1,3kV(L1 - L2/N) - 1,8kV(L1 - T, L2/N – T) | 1,3kV(L1 - L2/N) - 1,8kV(L1 - T, L2/N – T)
| Sobretensão temporária (Ut) | 440V/120min. | 440V/120min. | 440V/120min. | 440V/120min. | 440V/120min.
| Corrente de descarga nominal (In) | 3,5kA @ 8/20μs | 5kA @ 8/20μs | 5kA @ 8/20μs | 6kA @ 8/20μs | 10kA @ 8/20μs
| Corrente de descarga máxima (Imax) | 8kA @ 8/20μs | 10kA @ 8/20μs | 12kA @ 8/20μs | 15kA @ 8/20μs | 20kA @ 8/20μs
| Corrente de carga nominal (IL) | 3A ou 10A | 3A ou 10A | 3A ou 10A | 3A ou 10A | 3A ou 10A
| Número de condutores protegidos | 2 | 2 | 2 | 2 | 2
| Tempo de resposta típica | <100ns | <100ns | <100ns | <100ns | <100ns
| Potência máxima de carga (3A) ou (10A) | (380W - 127Vac ¦ 660W - 220Vac) ou (1.270W - 127Vac ¦ 2.200W - 220Vac) | (380W - 127Vac ¦ 660W - 220Vac) ou (1.270W - 127Vac ¦ 2.200W - 220Vac) | (380W - 127Vac ¦ 660W - 220Vac) ou (1.270W - 127Vac ¦ 2.200W - 220Vac) | (380W - 127Vac ¦ 660W - 220Vac) ou (1.270W - 127Vac ¦ 2.200W - 220Vac) | (380W - 127Vac ¦ 660W - 220Vac) ou (1.270W - 127Vac ¦ 2.200W - 220Vac)
| Indicação de proteção ativa | Não | Não | Não | Não | Não
| Esquema de instalação | Em série com a carga | Em série com a carga | Em série com a carga | Em série com a carga | Em série com a carga
| Fusível Backup (p/ sobrecarga e curto-circuito) | Incorporado ao produto | Incorporado ao produto | Incorporado ao produto | Incorporado ao produto | Incorporado ao produto
| Conexão elétrica de entrada (3A) ou (10A) | (Cabo PVC ou PP emborachado 3x1mm²) ou (Cabo PVC 3x1,5mm²) | (Cabo PVC e PP emborachado 3x1mm²) ou (Cabo PVC 3x1,5mm²) | (Cabo PVC e PP emborachado 3x1mm²) ou (Cabo PVC 3x1,5mm²) | (Cabo PVC e PP emborachado 3x1mm²) ou (Cabo PVC 3x1,5mm²) | (Cabo PVC e PP emborachado 3x1mm²) ou (Cabo PVC 3x1,5mm²)
| Conexão elétrica de saída (3A) ou (10A) | (Fio PVC 0,5mm²) ou (Fio PVC 1,5mm²) | (Fio PVC 0,5mm²) ou (Fio PVC 1,5mm²) | (Fio PVC 0,5mm²) ou (Fio PVC 1,5mm²) | (Fio PVC 0,5mm²) ou (Fio PVC 1,5mm²) | (Fio PVC 0,5mm²) ou (Fio PVC 1,5mm²)
| Comprimento dos cabos (entrada ¦ saída) | 550mm ¦ 70mm (± 2) | 550mm ¦ 70mm (± 2) | 550mm ¦ 70mm (± 2) | 550mm ¦ 70mm (± 2) | 550mm ¦ 70mm (± 2)
| Modo de proteção | Comum e diferencial (L1 - L2/N, L1 - T, L2/N – T) | Comum e diferencial (L1 - L2/N, L1 - T, L2/N – T) | Comum e diferencial (L1 - L2/N, L1 - T, L2/N – T) | Comum e diferencial (L1 - L2/N, L1 - T, L2/N – T) | Comum e diferencial (L1 - L2/N, L1 - T, L2/N – T)
| Sistema de aterramento | TN e TT | TN e TT | TN e TT | TN e TT | TN e TT
| Temperatura de operação | -40°C à 85°C | -40°C à 85°C | -40°C à 85°C | -40°C à 85°C | -40°C à 85°C
| Invólucro (características) | Não-inflámáveis ou auto-extinguíveis | Não-inflámáveis ou auto-extinguíveis | Não-inflámáveis ou auto-extinguíveis | Não-inflámáveis ou auto-extinguíveis | Não-inflámáveis ou auto-extinguíveis
| Grau de proteção | IP66 | IP66 | IP66 | IP66 | IP66
| Peso aproximado: Case A - Case B - Case C | 75g - 60g - 160g | 75g - 60g - 160g | 75g - 60g - 160g | 75g - 60g - 160g | 75g - 60g - 160g
| Dimensões máximas (C - L - A): Case A - Case B - Case C | 39x48x31mm - 44,5x33x36mm - 64x66x39mm | 39x48x31mm - 44,5x33x36mm - 64x66x39mm | 39x48x31mm - 44,5x33x36mm - 64x66x39mm | 39x48x31mm - 44,5x33x36mm - 64x66x39mm | 39x48x31mm - 44,5x33x36mm - 64x66x39mm

## Relatório Caracteristica
Selicione a Linha ZL
ZL59
Código busca em tabela | Caracteristica | PB18050COB0489 | PB18050COB1122 | PB18050COB0488 | PB18050COB1121 | PB18040COB0304 | PB18040COB1046 | PB18040COB0312 | PB18040COB1117 | PB15050COB0487 | PB15050COB0929 | PB15050COB0486 | PB15050COB0930 | PB15040COB0305 | PB15040COB1105 | PB15040COB0313 | PB15040COB1107 | PB10050COB0478 | PB10050COB1097 | PB10050COB0404 | PB10050COB1096 | PB10040COB0452 | PB10040COB1047 | PB10040COB0424 | PB10040COB1092 | PB18030COB0534 | PB18030COB1048 | PB18030COB0431 | PB18030COB1116 | PB15030COB0535 | PB15030COB1044 | PB15030COB0507 | PB15030COB1104 | PB12050COB1053 | PB12050COB1134 | PB12050COB1051 | PB12050COB1135 | PB12050COB0536 | PB12050COB0537 | PB12040COB0538 | PB12040COB0927 | PB12040COB0539 | PB12040COB0928 | PB12030COB0540 | PB12030COB1100 | PB12030COB0541 | PB12030COB1101 | PB10030COB0542 | PB10030COB1091 | PB10030COB0508 | PB10030COB1090 | PB08050COB0456 | PB08050COB1133 | PB08050COB0393 | PB08050COB1131 | PB08040COB0495 | PB08040COB1127 | PB08040COB0426 | PB08040COB1125 | PB08030COB0578 | PB08030COB1124 | PB08030COB0427 | PB08030COB1123 | PB15050COB0808 | PB15050COB0807 | PB15040COB0853 | PB15040COB0852 | PB15030COB0863 | PB15030COB0862 | PB18050COB0810 | PB18050COB0809 | PB18040COB0855 | PB18040COB0854 | PB18030COB0865 | PB18030COB0864 | PB10050COB0492 | PB10065COB0513
Zag0 | ZL | ZL 5962 | ZL 5962 | ZL 5961 | ZL 5961 | ZL 5921 | ZL 5921 | ZL 5925 | ZL 5925 | ZL 5960 | ZL 5960 | ZL 5959 | ZL 5959 | ZL 5922 | ZL 5922 | ZL 5926 | ZL 5926 | ZL 5958 | ZL 5958 | ZL 5938 | ZL 5938 | ZL 5955 | ZL 5955 | ZL 5946 | ZL 5946 | ZL 5973 | ZL 5973 | ZL 5951 | ZL 5951 | ZL 5974 | ZL 5974 | ZL 5966 | ZL 5966 | ZL 5975 | ZL 5975 | ZL 5976 | ZL 5976 | ZL 5975 | ZL 5976 | ZL 5977 | ZL 5977 | ZL 5978 | ZL 5978 | ZL 5979 | ZL 5979 | ZL 5980 | ZL 5980 | ZL 5981 | ZL 5981 | ZL 5967 | ZL 5967 | ZL 5957 | ZL 5957 | ZL 5937 | ZL 5937 | ZL 5964 | ZL 5964 | ZL 5947 | ZL 5947 | ZL 5985 | ZL 5985 | ZL 5948 | ZL 5948 | ZL 5987 G7M10 | ZL 5987 G0M10 | ZL 5991 G7M10 | ZL 5991 G0M10 | ZL 5995 G7M10 | ZL 5995 G0M10 | ZL5989 G7M10 | ZL 5989 G0M10 | ZL5993 G7M10 | ZL 5993 G0M10 | ZL5997 G7M10 | ZL 5997 G0M10 | ZL 5963 | ZL 5968
Zag1 | Descrição Senior | APARELHO DE ILUMINACAO DE LED PUBLICA 180W 5000K COB ZL 5962 | APARELHO DE ILUMINACAO DE LED PUBLICA 180W 5000K COB ZL 5962 | APARELHO DE ILUMINACAO DE LED PUBLICA 180W 5000K COB ZL 5961 | APARELHO DE ILUMINACAO DE LED PUBLICA 180W 5000K COB ZL 5961 | APARELHO DE ILUMINACAO DE LED PUBLICA 180W 4000K COB ZL 5921 | APARELHO DE ILUMINACAO DE LED PUBLICA 180W 4000K COB ZL 5921 | APARELHO DE ILUMINACAO DE LED PUBLICA 180W 4000K COB ZL 5925 | APARELHO DE ILUMINACAO DE LED PUBLICA 180W 4000K COB ZL 5925 | APARELHO DE ILUMINACAO DE LED PUBLICA 150W 5000K COB ZL 5960 | APARELHO DE ILUMINACAO DE LED PUBLICA 150W 5000K COB ZL 5960 | APARELHO DE ILUMINACAO DE LED PUBLICA 150W 5000K COB ZL 5959 | APARELHO DE ILUMINACAO DE LED PUBLICA 150W 5000K COB ZL 5959 | APARELHO DE ILUMINACAO DE LED PUBLICA 150W 4000K COB ZL 5922 | APARELHO DE ILUMINACAO DE LED PUBLICA 150W 4000K COB ZL 5922 | APARELHO DE ILUMINACAO DE LED PUBLICA 150W 4000K COB ZL 5926 | APARELHO DE ILUMINACAO DE LED PUBLICA 150W 4000K COB ZL 5926 | APARELHO DE ILUMINACAO DE LED PUBLICA 100W 5000K COB ZL 5958 | APARELHO DE ILUMINACAO DE LED PUBLICA 100W 5000K COB ZL 5958 | APARELHO DE ILUMINACAO DE LED PUBLICA 100W 5000K COB ZL 5938 | APARELHO DE ILUMINACAO DE LED PUBLICA 100W 5000K COB ZL 5938 | APARELHO DE ILUMINACAO DE LED PUBLICA 100W 4000K COB ZL 5955 | APARELHO DE ILUMINACAO DE LED PUBLICA 100W 4000K COB ZL 5955 | APARELHO DE ILUMINACAO DE LED PUBLICA 100W 4000K COB ZL 5946 | APARELHO DE ILUMINACAO DE LED PUBLICA 100W 4000K COB ZL 5946 | APARELHO DE ILUMINACAO DE LED PUBLICA 180W 3000K COB ZL 5973 | APARELHO DE ILUMINACAO DE LED PUBLICA 180W 3000K COB ZL 5973 | APARELHO DE ILUMINACAO DE LED PUBLICA 180W 3000K COB ZL 5951 | APARELHO DE ILUMINACAO DE LED PUBLICA 180W 3000K COB ZL 5951 | APARELHO DE ILUMINACAO DE LED PUBLICA 150W 3000K COB ZL 5974 | APARELHO DE ILUMINACAO DE LED PUBLICA 150W 3000K COB ZL 5974 | APARELHO DE ILUMINACAO DE LED PUBLICA 150W 3000K COB ZL 5966 | APARELHO DE ILUMINACAO DE LED PUBLICA 150W 3000K COB ZL 5966 | APARELHO DE ILUMINACAO DE LED PUBLICA 120W 5000K COB ZL 5975 | APARELHO DE ILUMINACAO DE LED PUBLICA 120W 5000K COB ZL 5975 | APARELHO DE ILUMINACAO DE LED PUBLICA 120W 5000K COB ZL 5976 | APARELHO DE ILUMINACAO DE LED PUBLICA 120W 5000K COB ZL 5976 | APARELHO DE ILUMINAÇÃO DE LED PÚBLICA 120W 5000K COB ZL 5975 | APARELHO DE ILUMINAÇÃO DE LED PÚBLICA 120W 5000K COB ZL 5976 | APARELHO DE ILUMINACAO DE LED PUBLICA 120W 4000K COB ZL 5977 | APARELHO DE ILUMINACAO DE LED PUBLICA 120W 4000K COB ZL 5977 | APARELHO DE ILUMINACAO DE LED PUBLICA 120W 4000K COB ZL 5978 | APARELHO DE ILUMINACAO DE LED PUBLICA 120W 4000K COB ZL 5978 | APARELHO DE ILUMINACAO DE LED PUBLICA 120W 3000K COB ZL 5979 | APARELHO DE ILUMINACAO DE LED PUBLICA 120W 3000K COB ZL 5979 | APARELHO DE ILUMINACAO DE LED PUBLICA 120W 3000K COB ZL 5980 | APARELHO DE ILUMINACAO DE LED PUBLICA 120W 3000K COB ZL 5980 | APARELHO DE ILUMINACAO DE LED PUBLICA 100W 3000K COB ZL 5981 | APARELHO DE ILUMINACAO DE LED PUBLICA 100W 3000K COB ZL 5981 | APARELHO DE ILUMINACAO DE LED PUBLICA 100W 3000K COB ZL 5967 | APARELHO DE ILUMINACAO DE LED PUBLICA 100W 3000K COB ZL 5967 | APARELHO DE ILUMINACAO DE LED PUBLICA 80W 5000K COB ZL 5957 | APARELHO DE ILUMINACAO DE LED PUBLICA 80W 5000K COB ZL 5957 | APARELHO DE ILUMINACAO DE LED PUBLICA 80W 5000K COB ZL 5937 | APARELHO DE ILUMINACAO DE LED PUBLICA 80W 5000K COB ZL 5937 | APARELHO DE ILUMINACAO DE LED PUBLICA 80W 4000K COB ZL 5964 | APARELHO DE ILUMINACAO DE LED PUBLICA 80W 4000K COB ZL 5964 | APARELHO DE ILUMINACAO DE LED PUBLICA 80W 4000K COB ZL 5947 | APARELHO DE ILUMINACAO DE LED PUBLICA 80W 4000K COB ZL 5947 | APARELHO DE ILUMINACAO DE LED PUBLICA 80W 3000K COB ZL 5985 | APARELHO DE ILUMINACAO DE LED PUBLICA 80W 3000K COB ZL 5985 | APARELHO DE ILUMINACAO DE LED PUBLICA 80W 3000K COB ZL 5948 | APARELHO DE ILUMINACAO DE LED PUBLICA 80W 3000K COB ZL 5948 | APARELHO DE ILUMINAÇÃO DE LED PÚBLICA 150W 5000K COB ZL 5987 | APARELHO DE ILUMINACAO DE LED PUBLICA 150W 5000K COB ZL 5987 | APARELHO DE ILUMINAÇÃO DE LED PÚBLICA 150W 4000K COB ZL 5991 | APARELHO DE ILUMINACAO DE LED PUBLICA 150W 4000K COB ZL 5991 | APARELHO DE ILUMINACAO DE LED PUBLICA 150W 3000K COB ZL 5995 | APARELHO DE ILUMINACAO DE LED PUBLICA 150W 3000K COB ZL 5995 | APARELHO DE ILUMINAÇÃO DE LED PÚBLICA 180W 5000K COB ZL 5989 | APARELHO DE ILUMINAÇÃO DE LED PÚBLICA 180W 5000K COB ZL 5989 | APARELHO DE ILUMINAÇÃO DE LED PÚBLICA 180W 4000K COB ZL 5993 | APARELHO DE ILUMINACAO DE LED PUBLICA 180W 4000K COB ZL 5993 | APARELHO DE ILUMINAÇÃO DE LED PÚBLICA 180W 3000K COB ZL 5997 | APARELHO DE ILUMINAÇÃO DE LED PÚBLICA 180W 3000K COB ZL 5997 | APARELHO DE ILUMINAÇÃO DE LED PÚBLICA 100W 5000K COB ZL 5963 | **APARELHO DE ILUMINACAO DE LED PUBLICA 100W 6500K COB ZL 5968
Zag2 | Status | Ativo | Ativo | Ativo | Ativo | Ativo | Ativo | Ativo | Ativo | Ativo | Ativo | Ativo | Ativo | Ativo | Ativo | Ativo | Ativo | Ativo | Ativo | Ativo | Ativo | Ativo | Ativo | Ativo | Ativo | Ativo | Ativo | Ativo | Ativo | Ativo | Ativo | Ativo | Ativo | Ativo | Ativo | Ativo | Ativo | Ativo | Ativo | Ativo | Ativo | Ativo | Ativo | Ativo | Ativo | Ativo | Ativo | Ativo | Ativo | Ativo | Ativo | Ativo | Ativo | Ativo | Ativo | Ativo | Ativo | Ativo | Ativo | Ativo | Ativo | Ativo | Ativo | Ativo | Ativo | Ativo | Ativo | Ativo | Ativo | Ativo | Ativo | Ativo | Ativo | Ativo | Ativo | Ativo | Bloqueado
Zag3 | Revisão IES
9 | LED | LED COB (Chip On Board) | LED COB (Chip On Board) | LED COB (Chip On Board) | LED COB (Chip On Board) | LED COB (Chip On Board) | LED COB (Chip On Board) | LED COB (Chip On Board) | LED COB (Chip On Board) | LED COB (Chip On Board) | LED COB (Chip On Board) | LED COB (Chip On Board) | LED COB (Chip On Board) | LED COB (Chip On Board) | LED COB (Chip On Board) | LED COB (Chip On Board) | LED COB (Chip On Board) | LED COB (Chip On Board) | LED COB (Chip On Board) | LED COB (Chip On Board) | LED COB (Chip On Board) | LED COB (Chip On Board) | LED COB (Chip On Board) | LED COB (Chip On Board) | LED COB (Chip On Board) | LED COB (Chip On Board) | LED COB (Chip On Board) | LED COB (Chip On Board) | LED COB (Chip On Board) | LED COB (Chip On Board) | LED COB (Chip On Board) | LED COB (Chip On Board) | LED COB (Chip On Board) | LED COB (Chip On Board) | LED COB (Chip On Board) | LED COB (Chip On Board) | LED COB (Chip On Board) | LED COB (Chip On Board) | LED COB (Chip On Board) | LED COB (Chip On Board) | LED COB (Chip On Board) | LED COB (Chip On Board) | LED COB (Chip On Board) | LED COB (Chip On Board) | LED COB (Chip On Board) | LED COB (Chip On Board) | LED COB (Chip On Board) | LED COB (Chip On Board) | LED COB (Chip On Board) | LED COB (Chip On Board) | LED COB (Chip On Board) | LED COB (Chip On Board) | LED COB (Chip On Board) | LED COB (Chip On Board) | LED COB (Chip On Board) | LED COB (Chip On Board) | LED COB (Chip On Board) | LED COB (Chip On Board) | LED COB (Chip On Board) | LED COB (Chip On Board) | LED COB (Chip On Board) | LED COB (Chip On Board) | LED COB (Chip On Board) | LED COB (Chip On Board) | LED COB (Chip On Board) | LED COB (Chip On Board) | LED COB (Chip On Board) | LED COB (Chip On Board) | LED COB (Chip On Board) | LED COB (Chip On Board) | LED COB (Chip On Board) | LED COB (Chip On Board) | LED COB (Chip On Board) | LED COB (Chip On Board) | LED COB (Chip On Board) | LED COB (Chip On Board) | LED COB (Chip On Board)
Zag4 | Length(Prod.)
Zag5 | Width(Prod.)
Zag6 | Height(Prod.)
Zag7 | Length(Emissão)
Zag8 | Width(Emissão)
Zag9 | Height(Emissão)
108 | Ângulo | 80° x 140° | 75° x 150° | 80° x 140° | 75° x 150° | 80° x 140° | 75° x 150° | 80° x 140° | 75° x 150° | 80° x 140° | 75° x 150° | 80° x 140° | 75° x 150° | 80° x 140° | 75° x 150° | 80° x 140° | 75° x 150° | 80° x 140° | 75° x 150° | 80° x 140° | 75° x 150° | 80° x 140° | 75° x 150° | 80° x 140° | 75° x 150° | 80° x 140° | 75° x 150° | 80° x 140° | 75° x 150° | 80° x 140° | 75° x 150° | 80° x 140° | 75° x 150° | 80° x 140° | 75° x 150° | 80° x 140° | 75° x 150° | 80° x 140° | 80° x 140° | 80° x 140° | 75° x 150° | 80° x 140° | 75° x 150° | 80° x 140° | 75° x 150° | 80° x 140° | 75° x 150° | 80° x 140° | 75° x 150° | 80° x 140° | 75° x 150° | 80° x 140° | 75° x 150° | 80° x 140° | 75° x 150° | 80° x 140° | 75° x 150° | 80° x 140° | 75° x 150° | 80° x 140° | 75° x 150° | 80° x 140° | 75° x 150° | 75° x 150° | 75° x 150° | 75° x 150° | 75° x 150° | 75° x 150° | 75° x 150° | 75° x 150° | 75° x 150° | 75° x 150° | 75° x 150° | 75° x 150° | 75° x 150° | 80° x 140° | 80° x 140°
Zag10 | Fontes
11 | Fluxo(lm) | 26.460lm | 26.460lm | 26.460lm | 26.460lm | 27.000lm | 27.000lm | 27.000lm | 27.000lm | 23.700lm | 23.700lm | 23.700lm | 23.700lm | 22.950lm | 22.950lm | 22.950lm | 22.950lm | 16.200lm | 16.200lm | 16.200lm | 16.200lm | 16.000lm | 16.000lm | 16.000lm | 16.000lm | 25.380lm | 25.380lm | 25.380lm | 25.380lm | 22.050lm | 22.050lm | 22.050lm | 22.050lm | 18.240lm | 18.240lm | 18.240lm | 18.240lm | 15.600 lm | 15.600lm | 18.360lm | 18.360lm | 18.360lm | 18.360lm | 17.880lm | 17.880lm | 17.880lm | 17.880lm | 15.400lm | 15.400lm | 15.400lm | 15.400lm | 13.440lm | 13.440lm | 13.440lm | 13.440lm | 13.360lm | 13.360lm | 13.360lm | 13.360lm | 12.800lm | 12.800lm | 12.800lm | 12.800lm | 21.300lm | 21.300lm | 23.100lm | 23.100lm | 21.900lm | 21.900lm | 26.100lm | 26.100lm | 26.100lm | 26.100lm | 25.380lm | 25.380lm | 10.000 lm | 0
5 | Pot. Prod. (W) | 180W | 180W | 180W | 180W | 180W | 180W | 180W | 180W | 150W | 150W | 150W | 150W | 150W | 150W | 150W | 150W | 100W | 100W | 100W | 100W | 100W | 100W | 100W | 100W | 180W | 180W | 180W | 180W | 150W | 150W | 150W | 150W | 120W | 120W | 120W | 120W | 120W | 120W | 120W | 120W | 120W | 120W | 120W | 120W | 120W | 120W | 100W | 100W | 100W | 100W | 80W | 80W | 80W | 80W | 80W | 80W | 80W | 80W | 80W | 80W | 80W | 80W | 150W | 150W | 150W | 150W | 150W | 150W | 180W | 180W | 180W | 180W | 180W | 180W | 100 W | 100 W
Zag11 | Pot. Fonte (W)
18 | IRC | 70 | 70 | 70 | 70 | 70 | 70 | 70 | 70 | 70 | 70 | 70 | 70 | 70 | 70 | 70 | 70 | 70 | 70 | 70 | 70 | 70 | 70 | 70 | 70 | 70 | 70 | 70 | 70 | 70 | 70 | 70 | 70 | 70 | 70 | 70 | 70 | 70 | 70 | 70 | 70 | 70 | 70 | 70 | 70 | 70 | 70 | 70 | 70 | 70 | 70 | 70 | 70 | 70 | 70 | 70 | 70 | 70 | 70 | 70 | 70 | 70 | 70 | 70 | 70 | 70 | 70 | 70 | 70 | 70 | 70 | 70 | 70 | 70 | 70 | 70 | 0
2 | Temp. COR | 5.000K | 5.000K | 5.000K | 5.000K | 4.000K | 4.000K | 4.000K | 4.000K | 5.000K | 5.000K | 5.000K | 5.000K | 4.000K | 4.000K | 4.000K | 4.000K | 5.000K | 5.000K | 5.000K | 5.000K | 4.000K | 4.000K | 4.000K | 4.000K | 3.000K | 3.000K | 3.000K | 3.000K | 3.000K | 3.000K | 3.000K | 3.000K | 5.000K | 5.000K | 5.000K | 5.000K | 5.000K | 5.000K | 4.000K | 4.000K | 4.000K | 4.000K | 3.000K | 3.000K | 3.000K | 3.000K | 3.000K | 3.000K | 3.000K | 3.000K | 5.000K | 5.000K | 5.000K | 5.000K | 4.000K | 4.000K | 4.000K | 4.000K | 3.000K | 3.000K | 3.000K | 3.000K | 5.000K | 5.000K | 4.000K | 4.000K | 3.000K | 3.000K | 5.000K | 5.000K | 4.000K | 4.000K | 3.000K | 3.000K | 5.000K | 6.500K
1 | Hz | 50-60Hz | 50-60Hz | 50-60Hz | 50-60Hz | 50-60Hz | 50-60Hz | 50-60Hz | 50-60Hz | 50-60Hz | 50-60Hz | 50-60Hz | 50-60Hz | 50-60Hz | 50-60Hz | 50-60Hz | 50-60Hz | 50-60Hz | 50-60Hz | 50-60Hz | 50-60Hz | 50-60Hz | 50-60Hz | 50-60Hz | 50-60Hz | 50-60Hz | 50-60Hz | 50-60Hz | 50-60Hz | 50-60Hz | 50-60Hz | 50-60Hz | 50-60Hz | 50-60Hz | 50-60Hz | 50-60Hz | 50-60Hz | 50-60Hz | 50-60Hz | 50-60Hz | 50-60Hz | 50-60Hz | 50-60Hz | 50-60Hz | 50-60Hz | 50-60Hz | 50-60Hz | 50-60Hz | 50-60Hz | 50-60Hz | 50-60Hz | 50-60Hz | 50-60Hz | 50-60Hz | 50-60Hz | 50-60Hz | 50-60Hz | 50-60Hz | 50-60Hz | 50-60Hz | 50-60Hz | 50-60Hz | 50-60Hz | 50-60Hz | 50-60Hz | 50-60Hz | 50-60Hz | 50-60Hz | 50-60Hz | 50-60Hz | 50-60Hz | 50-60Hz | 50-60Hz | 50-60Hz | 50-60Hz | 50-60Hz
29 | lm/W | 147lm/W | 147lm/W | 147lm/W | 147lm/W | 150lm/W | 150lm/W | 150lm/W | 150lm/W | 158lm/W | 158lm/W | 158lm/W | 158lm/W | 153lm/W | 153lm/W | 153lm/W | 153lm/W | 162lm/W | 162lm/W | 162lm/W | 162lm/W | 160lm/W | 160lm/W | 160lm/W | 160lm/W | 141lm/W | 141lm/W | 141lm/W | 141lm/W | 147lm/W | 147lm/W | 147lm/W | 147lm/W | 152lm/W | 152lm/W | 152lm/W | 152lm/W | 130lm/W | 130lm/W | 153lm/W | 153lm/W | 153lm/W | 153lm/W | 149lm/W | 149lm/W | 149lm/W | 149lm/W | 154lm/W | 154lm/W | 154lm/W | 154lm/W | 168lm/W | 168lm/W | 168lm/W | 168lm/W | 167lm/W | 167lm/W | 167lm/W | 167lm/W | 160lm/W | 160lm/W | 160lm/W | 160lm/W | 142lm/W | 142lm/W | 154lm/W | 154lm/W | 146lm/W | 146lm/W | 145lm/W | 145lm/W | 145lm/W | 145lm/W | 141lm/W | 141lm/W | 100 lm/W | 0
Zag12 | Descrição Dados da Lâmpada | LED COB - 5.000K IRC 70 80° x 140° 180W 147lm/W | LED COB - 5.000K IRC 70 75° x 150° 180W 147lm/W | LED COB - 5.000K IRC 70 80° x 140° 180W 147lm/W | LED COB - 5.000K IRC 70 75° x 150° 180W 147lm/W | LED COB - 4.000K IRC 70 80° x 140° 180W 150lm/W | LED COB - 4.000K IRC 70 75° x 150° 180W 150lm/W | LED COB - 4.000K IRC 70 80° x 140° 180W 150lm/W | LED COB - 4.000K IRC 70 75° x 150° 180W 150lm/W | LED COB - 5.000K IRC 70 80° x 140° 150W 158lm/W | LED COB - 5.000K IRC 70 75° x 150° 150W 158lm/W | LED COB - 5.000K IRC 70 80° x 140° 150W 158lm/W | LED COB - 5.000K IRC 70 75° x 150° 150W 158lm/W | LED COB - 4.000K IRC 70 80° x 140° 150W 153lm/W | LED COB - 4.000K IRC 70 75° x 150° 150W 153lm/W | LED COB - 4.000K IRC 70 80° x 140° 150W 153lm/W | LED COB - 4.000K IRC 70 75° x 150° 150W 153lm/W | LED COB - 5.000K IRC 70 80° x 140° 100W 162lm/W | LED COB - 5.000K IRC 70 75° x 150° 100W 162lm/W | LED COB - 5.000K IRC 70 80° x 140° 100W 162lm/W | LED COB - 5.000K IRC 70 75° x 150° 100W 162lm/W | LED COB - 4.000K IRC 70 80° x 140° 100W 160lm/W | LED COB - 4.000K IRC 70 75° x 150° 100W 160lm/W | LED COB - 4.000K IRC 70 80° x 140° 100W 160lm/W | LED COB - 4.000K IRC 70 75° x 150° 100W 160lm/W | LED COB - 3.000K IRC 70 80° x 140° 180W 141lm/W | LED COB - 3.000K IRC 70 75° x 150° 180W 141lm/W | LED COB - 3.000K IRC 70 80° x 140° 180W 141lm/W | LED COB - 3.000K IRC 70 75° x 150° 180W 141lm/W | LED COB - 3.000K IRC 70 80° x 140° 150W 147lm/W | LED COB - 3.000K IRC 70 75° x 150° 150W 147lm/W | LED COB - 3.000K IRC 70 80° x 140° 150W 147lm/W | LED COB - 3.000K IRC 70 75° x 150° 150W 147lm/W | LED COB - 5.000K IRC 70 80° x 140° 120W 152lm/W | LED COB - 5.000K IRC 70 75° x 150° 120W 152lm/W | LED COB - 5.000K IRC 70 80° x 140° 120W 152lm/W | LED COB - 5.000K IRC 70 75° x 150° 120W 152lm/W | LED COB - 5.000K IRC 70 80° x 140° 120W 130lm/W | LED COB - 5.000K IRC 70 80° x 140° 120W 130lm/W | LED COB - 4.000K IRC 70 80° x 140° 120W 153lm/W | LED COB - 4.000K IRC 70 75° x 150° 120W 153lm/W | LED COB - 4.000K IRC 70 80° x 140° 120W 153lm/W | LED COB - 4.000K IRC 70 75° x 150° 120W 153lm/W | LED COB - 3.000K IRC 70 80° x 140° 120W 149lm/W | LED COB - 3.000K IRC 70 75° x 150° 120W 149lm/W | LED COB - 3.000K IRC 70 80° x 140° 120W 149lm/W | LED COB - 3.000K IRC 70 75° x 150° 120W 149lm/W | LED COB - 3.000K IRC 70 80° x 140° 100W 154lm/W | LED COB - 3.000K IRC 70 75° x 150° 100W 154lm/W | LED COB - 3.000K IRC 70 80° x 140° 100W 154lm/W | LED COB - 3.000K IRC 70 75° x 150° 100W 154lm/W | LED COB - 5.000K IRC 70 80° x 140° 80W 168lm/W | LED COB - 5.000K IRC 70 75° x 150° 80W 168lm/W | LED COB - 5.000K IRC 70 80° x 140° 80W 168lm/W | LED COB - 5.000K IRC 70 75° x 150° 80W 168lm/W | LED COB - 4.000K IRC 70 80° x 140° 80W 167lm/W | LED COB - 4.000K IRC 70 75° x 150° 80W 167lm/W | LED COB - 4.000K IRC 70 80° x 140° 80W 167lm/W | LED COB - 4.000K IRC 70 75° x 150° 80W 167lm/W | LED COB - 3.000K IRC 70 80° x 140° 80W 160lm/W | LED COB - 3.000K IRC 70 75° x 150° 80W 160lm/W | LED COB - 3.000K IRC 70 80° x 140° 80W 160lm/W | LED COB - 3.000K IRC 70 75° x 150° 80W 160lm/W | LED COB - 5.000K IRC 70 75° x 150° 150W 142lm/W | LED COB - 5.000K IRC 70 75° x 150° 150W 142lm/W | LED COB - 4.000K IRC 70 75° x 150° 150W 154lm/W | LED COB - 4.000K IRC 70 75° x 150° 150W 154lm/W | LED COB - 3.000K IRC 70 75° x 150° 150W 146lm/W | LED COB - 3.000K IRC 70 75° x 150° 150W 146lm/W | LED COB - 5.000K IRC 70 75° x 150° 180W 145lm/W | LED COB - 5.000K IRC 70 75° x 150° 180W 145lm/W | LED COB - 4.000K IRC 70 75° x 150° 180W 145lm/W | LED COB - 4.000K IRC 70 75° x 150° 180W 145lm/W | LED COB - 3.000K IRC 70 75° x 150° 180W 141lm/W | LED COB - 3.000K IRC 70 75° x 150° 180W 141lm/W | LED COB - 5.000K IRC 70 80° x 140° 100 W 100 lm/W | LED COB - 6.500K IRC 0 80° x 140° 100 W 0 | - IRC | - IRC | - IRC | - IRC | - IRC | - IRC | - IRC | - IRC | - IRC | - IRC | - IRC | - IRC | - IRC | - IRC | - IRC | - IRC | - IRC | - IRC | - IRC | - IRC | - IRC | - IRC | - IRC | - IRC | - IRC | - IRC | - IRC | - IRC | - IRC | - IRC | - IRC | - IRC | - IRC | - IRC | - IRC | - IRC | - IRC | - IRC | - IRC | - IRC | - IRC | - IRC | - IRC | - IRC | - IRC | - IRC | - IRC | - IRC | - IRC | - IRC | - IRC | - IRC | - IRC | - IRC | - IRC | - IRC | - IRC | - IRC | - IRC | - IRC | - IRC | - IRC | - IRC | - IRC | - IRC | - IRC | - IRC | - IRC | - IRC | - IRC | - IRC | - IRC
Zag13 | Nome Arquivo | 180W 5.000K ZL 5962 80° x 140° ZAGONEL | 180W 5.000K ZL 5962 75° x 150° ZAGONEL | 180W 5.000K ZL 5961 80° x 140° ZAGONEL | 180W 5.000K ZL 5961 75° x 150° ZAGONEL | 180W 4.000K ZL 5921 80° x 140° ZAGONEL | 180W 4.000K ZL 5921 75° x 150° ZAGONEL | 180W 4.000K ZL 5925 80° x 140° ZAGONEL | 180W 4.000K ZL 5925 75° x 150° ZAGONEL | 150W 5.000K ZL 5960 80° x 140° ZAGONEL | 150W 5.000K ZL 5960 75° x 150° ZAGONEL | 150W 5.000K ZL 5959 80° x 140° ZAGONEL | 150W 5.000K ZL 5959 75° x 150° ZAGONEL | 150W 4.000K ZL 5922 80° x 140° ZAGONEL | 150W 4.000K ZL 5922 75° x 150° ZAGONEL | 150W 4.000K ZL 5926 80° x 140° ZAGONEL | 150W 4.000K ZL 5926 75° x 150° ZAGONEL | 100W 5.000K ZL 5958 80° x 140° ZAGONEL | 100W 5.000K ZL 5958 75° x 150° ZAGONEL | 100W 5.000K ZL 5938 80° x 140° ZAGONEL | 100W 5.000K ZL 5938 75° x 150° ZAGONEL | 100W 4.000K ZL 5955 80° x 140° ZAGONEL | 100W 4.000K ZL 5955 75° x 150° ZAGONEL | 100W 4.000K ZL 5946 80° x 140° ZAGONEL | 100W 4.000K ZL 5946 75° x 150° ZAGONEL | 180W 3.000K ZL 5973 80° x 140° ZAGONEL | 180W 3.000K ZL 5973 75° x 150° ZAGONEL | 180W 3.000K ZL 5951 80° x 140° ZAGONEL | 180W 3.000K ZL 5951 75° x 150° ZAGONEL | 150W 3.000K ZL 5974 80° x 140° ZAGONEL | 150W 3.000K ZL 5974 75° x 150° ZAGONEL | 150W 3.000K ZL 5966 80° x 140° ZAGONEL | 150W 3.000K ZL 5966 75° x 150° ZAGONEL | 120W 5.000K ZL 5975 80° x 140° ZAGONEL | 120W 5.000K ZL 5975 75° x 150° ZAGONEL | 120W 5.000K ZL 5976 80° x 140° ZAGONEL | 120W 5.000K ZL 5976 75° x 150° ZAGONEL | 120W 5.000K ZL 5975 80° x 140° ZAGONEL | 120W 5.000K ZL 5976 80° x 140° ZAGONEL | 120W 4.000K ZL 5977 80° x 140° ZAGONEL | 120W 4.000K ZL 5977 75° x 150° ZAGONEL | 120W 4.000K ZL 5978 80° x 140° ZAGONEL | 120W 4.000K ZL 5978 75° x 150° ZAGONEL | 120W 3.000K ZL 5979 80° x 140° ZAGONEL | 120W 3.000K ZL 5979 75° x 150° ZAGONEL | 120W 3.000K ZL 5980 80° x 140° ZAGONEL | 120W 3.000K ZL 5980 75° x 150° ZAGONEL | 100W 3.000K ZL 5981 80° x 140° ZAGONEL | 100W 3.000K ZL 5981 75° x 150° ZAGONEL | 100W 3.000K ZL 5967 80° x 140° ZAGONEL | 100W 3.000K ZL 5967 75° x 150° ZAGONEL | 80W 5.000K ZL 5957 80° x 140° ZAGONEL | 80W 5.000K ZL 5957 75° x 150° ZAGONEL | 80W 5.000K ZL 5937 80° x 140° ZAGONEL | 80W 5.000K ZL 5937 75° x 150° ZAGONEL | 80W 4.000K ZL 5964 80° x 140° ZAGONEL | 80W 4.000K ZL 5964 75° x 150° ZAGONEL | 80W 4.000K ZL 5947 80° x 140° ZAGONEL | 80W 4.000K ZL 5947 75° x 150° ZAGONEL | 80W 3.000K ZL 5985 80° x 140° ZAGONEL | 80W 3.000K ZL 5985 75° x 150° ZAGONEL | 80W 3.000K ZL 5948 80° x 140° ZAGONEL | 80W 3.000K ZL 5948 75° x 150° ZAGONEL | 150W 5.000K ZL 5987 G7M10 75° x 150° ZAGONEL | 150W 5.000K ZL 5987 G0M10 75° x 150° ZAGONEL | 150W 4.000K ZL 5991 G7M10 75° x 150° ZAGONEL | 150W 4.000K ZL 5991 G0M10 75° x 150° ZAGONEL | 150W 3.000K ZL 5995 G7M10 75° x 150° ZAGONEL | 150W 3.000K ZL 5995 G0M10 75° x 150° ZAGONEL | 180W 5.000K ZL5989 G7M10 75° x 150° ZAGONEL | 180W 5.000K ZL 5989 G0M10 75° x 150° ZAGONEL | 180W 4.000K ZL5993 G7M10 75° x 150° ZAGONEL | 180W 4.000K ZL 5993 G0M10 75° x 150° ZAGONEL | 180W 3.000K ZL5997 G7M10 75° x 150° ZAGONEL | 180W 3.000K ZL 5997 G0M10 75° x 150° ZAGONEL | 100 W 5.000K ZL 5963 80° x 140° ZAGONEL | 100 W 6.500K ZL 5968 80° x 140° ZAGONEL | ZAGONEL | ZAGONEL | ZAGONEL | ZAGONEL | ZAGONEL | ZAGONEL | ZAGONEL | ZAGONEL | ZAGONEL | ZAGONEL | ZAGONEL | ZAGONEL | ZAGONEL | ZAGONEL | ZAGONEL | ZAGONEL | ZAGONEL | ZAGONEL | ZAGONEL | ZAGONEL | ZAGONEL | ZAGONEL | ZAGONEL | ZAGONEL | ZAGONEL | ZAGONEL | ZAGONEL | ZAGONEL | ZAGONEL | ZAGONEL | ZAGONEL | ZAGONEL | ZAGONEL | ZAGONEL | ZAGONEL | ZAGONEL | ZAGONEL | ZAGONEL | ZAGONEL | ZAGONEL | ZAGONEL | ZAGONEL | ZAGONEL | ZAGONEL | ZAGONEL | ZAGONEL | ZAGONEL | ZAGONEL | ZAGONEL | ZAGONEL | ZAGONEL | ZAGONEL | ZAGONEL | ZAGONEL | ZAGONEL | ZAGONEL | ZAGONEL | ZAGONEL | ZAGONEL | ZAGONEL | ZAGONEL | ZAGONEL | ZAGONEL | ZAGONEL | ZAGONEL | ZAGONEL | ZAGONEL | ZAGONEL | ZAGONEL | ZAGONEL | ZAGONEL | ZAGONEL
Zag14 | Descrição Produto Photoview | APARELHO DE ILUMINACAO DE LED PUBLICA 180W 5000K COB ZL 5962 80° x 140° | APARELHO DE ILUMINACAO DE LED PUBLICA 180W 5000K COB ZL 5962 75° x 150° | APARELHO DE ILUMINACAO DE LED PUBLICA 180W 5000K COB ZL 5961 80° x 140° | APARELHO DE ILUMINACAO DE LED PUBLICA 180W 5000K COB ZL 5961 75° x 150° | APARELHO DE ILUMINACAO DE LED PUBLICA 180W 4000K COB ZL 5921 80° x 140° | APARELHO DE ILUMINACAO DE LED PUBLICA 180W 4000K COB ZL 5921 75° x 150° | APARELHO DE ILUMINACAO DE LED PUBLICA 180W 4000K COB ZL 5925 80° x 140° | APARELHO DE ILUMINACAO DE LED PUBLICA 180W 4000K COB ZL 5925 75° x 150° | APARELHO DE ILUMINACAO DE LED PUBLICA 150W 5000K COB ZL 5960 80° x 140° | APARELHO DE ILUMINACAO DE LED PUBLICA 150W 5000K COB ZL 5960 75° x 150° | APARELHO DE ILUMINACAO DE LED PUBLICA 150W 5000K COB ZL 5959 80° x 140° | APARELHO DE ILUMINACAO DE LED PUBLICA 150W 5000K COB ZL 5959 75° x 150° | APARELHO DE ILUMINACAO DE LED PUBLICA 150W 4000K COB ZL 5922 80° x 140° | APARELHO DE ILUMINACAO DE LED PUBLICA 150W 4000K COB ZL 5922 75° x 150° | APARELHO DE ILUMINACAO DE LED PUBLICA 150W 4000K COB ZL 5926 80° x 140° | APARELHO DE ILUMINACAO DE LED PUBLICA 150W 4000K COB ZL 5926 75° x 150° | APARELHO DE ILUMINACAO DE LED PUBLICA 100W 5000K COB ZL 5958 80° x 140° | APARELHO DE ILUMINACAO DE LED PUBLICA 100W 5000K COB ZL 5958 75° x 150° | APARELHO DE ILUMINACAO DE LED PUBLICA 100W 5000K COB ZL 5938 80° x 140° | APARELHO DE ILUMINACAO DE LED PUBLICA 100W 5000K COB ZL 5938 75° x 150° | APARELHO DE ILUMINACAO DE LED PUBLICA 100W 4000K COB ZL 5955 80° x 140° | APARELHO DE ILUMINACAO DE LED PUBLICA 100W 4000K COB ZL 5955 75° x 150° | APARELHO DE ILUMINACAO DE LED PUBLICA 100W 4000K COB ZL 5946 80° x 140° | APARELHO DE ILUMINACAO DE LED PUBLICA 100W 4000K COB ZL 5946 75° x 150° | APARELHO DE ILUMINACAO DE LED PUBLICA 180W 3000K COB ZL 5973 80° x 140° | APARELHO DE ILUMINACAO DE LED PUBLICA 180W 3000K COB ZL 5973 75° x 150° | APARELHO DE ILUMINACAO DE LED PUBLICA 180W 3000K COB ZL 5951 80° x 140° | APARELHO DE ILUMINACAO DE LED PUBLICA 180W 3000K COB ZL 5951 75° x 150° | APARELHO DE ILUMINACAO DE LED PUBLICA 150W 3000K COB ZL 5974 80° x 140° | APARELHO DE ILUMINACAO DE LED PUBLICA 150W 3000K COB ZL 5974 75° x 150° | APARELHO DE ILUMINACAO DE LED PUBLICA 150W 3000K COB ZL 5966 80° x 140° | APARELHO DE ILUMINACAO DE LED PUBLICA 150W 3000K COB ZL 5966 75° x 150° | APARELHO DE ILUMINACAO DE LED PUBLICA 120W 5000K COB ZL 5975 80° x 140° | APARELHO DE ILUMINACAO DE LED PUBLICA 120W 5000K COB ZL 5975 75° x 150° | APARELHO DE ILUMINACAO DE LED PUBLICA 120W 5000K COB ZL 5976 80° x 140° | APARELHO DE ILUMINACAO DE LED PUBLICA 120W 5000K COB ZL 5976 75° x 150° | APARELHO DE ILUMINAÇÃO DE LED PÚBLICA 120W 5000K COB ZL 5975 80° x 140° | APARELHO DE ILUMINAÇÃO DE LED PÚBLICA 120W 5000K COB ZL 5976 80° x 140° | APARELHO DE ILUMINACAO DE LED PUBLICA 120W 4000K COB ZL 5977 80° x 140° | APARELHO DE ILUMINACAO DE LED PUBLICA 120W 4000K COB ZL 5977 75° x 150° | APARELHO DE ILUMINACAO DE LED PUBLICA 120W 4000K COB ZL 5978 80° x 140° | APARELHO DE ILUMINACAO DE LED PUBLICA 120W 4000K COB ZL 5978 75° x 150° | APARELHO DE ILUMINACAO DE LED PUBLICA 120W 3000K COB ZL 5979 80° x 140° | APARELHO DE ILUMINACAO DE LED PUBLICA 120W 3000K COB ZL 5979 75° x 150° | APARELHO DE ILUMINACAO DE LED PUBLICA 120W 3000K COB ZL 5980 80° x 140° | APARELHO DE ILUMINACAO DE LED PUBLICA 120W 3000K COB ZL 5980 75° x 150° | APARELHO DE ILUMINACAO DE LED PUBLICA 100W 3000K COB ZL 5981 80° x 140° | APARELHO DE ILUMINACAO DE LED PUBLICA 100W 3000K COB ZL 5981 75° x 150° | APARELHO DE ILUMINACAO DE LED PUBLICA 100W 3000K COB ZL 5967 80° x 140° | APARELHO DE ILUMINACAO DE LED PUBLICA 100W 3000K COB ZL 5967 75° x 150° | APARELHO DE ILUMINACAO DE LED PUBLICA 80W 5000K COB ZL 5957 80° x 140° | APARELHO DE ILUMINACAO DE LED PUBLICA 80W 5000K COB ZL 5957 75° x 150° | APARELHO DE ILUMINACAO DE LED PUBLICA 80W 5000K COB ZL 5937 80° x 140° | APARELHO DE ILUMINACAO DE LED PUBLICA 80W 5000K COB ZL 5937 75° x 150° | APARELHO DE ILUMINACAO DE LED PUBLICA 80W 4000K COB ZL 5964 80° x 140° | APARELHO DE ILUMINACAO DE LED PUBLICA 80W 4000K COB ZL 5964 75° x 150° | APARELHO DE ILUMINACAO DE LED PUBLICA 80W 4000K COB ZL 5947 80° x 140° | APARELHO DE ILUMINACAO DE LED PUBLICA 80W 4000K COB ZL 5947 75° x 150° | APARELHO DE ILUMINACAO DE LED PUBLICA 80W 3000K COB ZL 5985 80° x 140° | APARELHO DE ILUMINACAO DE LED PUBLICA 80W 3000K COB ZL 5985 75° x 150° | APARELHO DE ILUMINACAO DE LED PUBLICA 80W 3000K COB ZL 5948 80° x 140° | APARELHO DE ILUMINACAO DE LED PUBLICA 80W 3000K COB ZL 5948 75° x 150° | APARELHO DE ILUMINAÇÃO DE LED PÚBLICA 150W 5000K COB ZL 5987 75° x 150° | APARELHO DE ILUMINACAO DE LED PUBLICA 150W 5000K COB ZL 5987 75° x 150° | APARELHO DE ILUMINAÇÃO DE LED PÚBLICA 150W 4000K COB ZL 5991 75° x 150° | APARELHO DE ILUMINACAO DE LED PUBLICA 150W 4000K COB ZL 5991 75° x 150° | APARELHO DE ILUMINACAO DE LED PUBLICA 150W 3000K COB ZL 5995 75° x 150° | APARELHO DE ILUMINACAO DE LED PUBLICA 150W 3000K COB ZL 5995 75° x 150° | APARELHO DE ILUMINAÇÃO DE LED PÚBLICA 180W 5000K COB ZL 5989 75° x 150° | APARELHO DE ILUMINAÇÃO DE LED PÚBLICA 180W 5000K COB ZL 5989 75° x 150° | APARELHO DE ILUMINAÇÃO DE LED PÚBLICA 180W 4000K COB ZL 5993 75° x 150° | APARELHO DE ILUMINACAO DE LED PUBLICA 180W 4000K COB ZL 5993 75° x 150° | APARELHO DE ILUMINAÇÃO DE LED PÚBLICA 180W 3000K COB ZL 5997 75° x 150° | APARELHO DE ILUMINAÇÃO DE LED PÚBLICA 180W 3000K COB ZL 5997 75° x 150° | APARELHO DE ILUMINAÇÃO DE LED PÚBLICA 100W 5000K COB ZL 5963 80° x 140° | **APARELHO DE ILUMINACAO DE LED PUBLICA 100W 6500K COB ZL 5968 80° x 140°
NÃO MEXER AQUI
Formula | Descrição
'ZL59'!C2:BZ3 | Formata para a planilha selecionada
'ZL59'!A1:BZ100 | Formata para matriz de procura
'ZL59'!3:3 | Formata para a coluna buscada
3 | Retorna a posição da coluna (EX: C7)
78 | Retorna a quantidade de colunas
BZ | Transforma número em coluna
BZ3 | Formata tamanho da coluna