## PADRÃO
BEM-VINDOS À PLANILHA DE CARACTERÍSTICAS TÉCNICAS AS INFORMAÇÕES AQUI CONTIDAS SÃO DE USO EXCLUSIVO DO SETOR DE PESQUISA. DESENVOLVIMENTO E INOVAÇÃO PARA CRIAR O MATERIAL DE COMUNICAÇÃO TÉCNICA QUE SERVIRÁ DE SUPORTE PARA TODOS OS DEMAIS SETORES DA EMPRESA. É EXPRESSAMENTE PROIBIDO FAZER ALTERAÇÕES NAS PLANILHAS SEM AUTORIZAÇÃO DO COORDENADOR DO PROJETO.
ALGUMAS PADRONIZAÇÕES:
* NÚMEROS MILHARES SEPARADOS POR ".". EX.: 1.000
* INFORMAÇÕES ESCRITAS EM LARANJA ESTÃO EM ANÁLISE PARA FUTURAS ATUALIZAÇÕES.
* INFORMAÇÕES ESCRITAS EM VERMELHO ESTÃO BLOQUEADAS TEMPORARIAMENTE.
* UNIDADES DE MEDIDAS SEPARADAS DAS QUANTIDADES. EX.: 100 mm OU 150 lm/w
* LINHAS MARCADAS EM AMARELO ESTÃO AGUARDANDO SER PREENCHIDAS.
Na linha HISTÓRICO, deve ser inserido as informações das alterações e colocar no padrão do seguinte exemplo: "22/09/2021 [CRISTIANO] - Ajustado fluxo devido novo LED"
Link Padrões de descrições de curvas IES | Curvas Fotométricas.xlsx
Informações de cadastros referências internas

## 7001
Data De Alteração | Part Number (Modelo) | Produto | Perfil driver | ZL | RV | Relatório etiqueta (cód. etiqueta) - ROTEIRO | Código de peça padrão - ROTEIRO | Descrição | Potência Entrada (W)7 | Tensão (V) | Frequência | Fator Potencia | THD | Corrente 220Vac (mA) | Corrente 127Vac (mA) | Corrente 250Vac (mA) | Corrente 100Vac (mA) | Potência Saída (W) | Tensão saida (V) | Corrente saída (mA) | CARGA LED | Dimerização | tc | ta | FOTO CELULA | Grau de proteção | Tensão máxima sem carga
2022-03-31 | LE049060CF14500360 | 7001000028 |  | 49 | 01 |  |  | LED DRIVER PUB.49 C/PHOTO 1 X 1211 POT.60W RV 01 VERDE RAL 6018 (LUMOS) | 60 | 100-250Vac | 50 - 60Hz | >0,99 |  | 278 | 482 | 244 | 610 |  | 36 | 1450 | 1 x 1211 | Não | 85ºC | -30°C à 50°C | Sim |  |  | LE | 049 | 0 | C | F |  | 0
|  | 7001000108 |  | 51 | 01 |  |  | LED DRIVER PUB.S/PHOTO 24V DC/DC 1 X 1211 POT.50W RV 01 | 50 | 24Vcc - 2,08A | [6 empty] | 610 |  | 35 | 1230 | 1 x 1211 |  | 85ºC | -30°C à 50°C |  |  |  | Erro-modelo |  | 0 | Erro-Vi | Erro-dim |  | 0
|  | 7001000115 |  | 51 | 01 |  |  | LED DRIVER PUB.S/PHOTO 12V DC/DC 1 X 1211 POT.50W RV 01 | 50 | 12Vcc - 4,17A | [8 empty] | 35 | 1230 | 1 x 1211 |  | 85ºC | -30°C à 50°C |  |  |  | Erro-modelo |  | 0 | Erro-Vi | Erro-dim |  | 0
|  | 7001000149 |  | 33 | 04 |  |  | LED DRIVER PUB.144 C/PHOTO 1 X 1211 POT.50W RV 04 HV | 50 | 100-250Vac | 50 - 60Hz | >0,98 |  | 232 | 402 |  |  |  | 35 | 1230 | 1 x 1211 |  | 85ºC | -30°C à 50°C |  |  |  | Erro-modelo |  | 0 | C | Erro-dim |  | 0
|  | 7001000152 |  | 35 | 04 |  |  | LED DRIVER INT.144 S/PHOTO 2 X 1208 POT.100W RV 04 HV | 100 | 100-250Vac | 50 - 60Hz | >0,98 |  | 464 | 803 |  |  |  | 73 | 1250 | 2 x 1208 |  | 85ºC | -30°C à 50°C |  |  |  | Erro-modelo |  |  | C | Erro-dim |  | 0
|  | 7001000156 |  | 33 | 04 |  |  | LED DRIVER PUB.144 C/PHOTO 1 X 1211 POT 30W RV 04 HV | 30 | 100-250Vac | 50 - 60Hz | >0,98 | <10% | 139 | 241 | 120 | 300 |  | 35 | 750 | 1 x 1211 |  | 85ºC | -30°C à 50°C |  |  |  | Erro-modelo |  | 0 | C | Erro-dim | 0 | 0
|  | 7001000157 |  | 33 | 04 |  |  | LED DRIVER PUB.144 C/PHOTO 1 X 100W POT.30W RV 04 HV | 30 | 100-250Vac | 50 - 60Hz | >0,98 | <10% | 139 | 241 | 120 | 300 | [5 empty] | 85ºC | -30°C à 50°C |  |  |  | Erro-modelo |  | 0 | C | Erro-dim | Erro-Io | Erro-Vo
|  | 7001000159 |  | 51 | 01 |  |  | LED DRIVER PUB.S/PHOTO 24V DC/DC 1 X 180 POT.150W RV 01 | 150 | 24Vcc - 6,25A | [10 empty] | 1 x 180 |  | 85ºC | -30°C à 50°C |  |  |  | Erro-modelo |  |  | Erro-Vi | Erro-dim | Erro-Io | Erro-Vo
|  | 7001000160 |  | 51 | 01 |  |  | LED DRIVER PUB.S/PHOTO 24V DC/DC 1 X 120 POT.100W RV 01 | 100 | 24Vcc - 4,17A | [10 empty] | 1 x 120 |  | 85ºC | -30°C à 50°C |  |  |  | Erro-modelo |  |  | Erro-Vi | Erro-dim | Erro-Io | Erro-Vo
2022-03-31 | LE059150CF19500710 | 7001000182 |  | 59 | 04 |  |  | LED DRIVER PUB.59 C/PHOTO 2 X 1211/3070 POT.150W RV 01 CINZA MUNSELL S/TGS | 150 | 100-250Vac | 50 - 60Hz | >0,99 | <10% | 696 | 1205 | 630 | 1500 |  | 71 | 1950 | 2 x 1211 | Não | 85ºC | -30°C à 50°C | Sim |  |  | LE | 059 |  | C | F |  | 0
|  | 7001000196 |  | 33 | 04 |  |  | LED DRIVER PUB.144 C/PHOTO 1 X 1818/2890 POT.150W RV 04 HV | 150 | 100-250Vac | 50 - 60Hz | >0,98 |  | 696 | 1205 |  |  |  | 101 | 1380 | 1 x 1818/2890 |  | 85ºC | -30°C à 50°C |  |  |  | Erro-modelo |  |  | C | Erro-dim
2022-03-31 | LE049060CF14500360 | 7001000197 |  | 49 | 01 |  |  | LED DRIVER PUB.49 C/PHOTO 1 X 1211 POT.60W RV 01 CINZA MUNSELL (LUMOS) | 60 | 100-250Vac | 50 - 60Hz | >0,99 |  | 278 | 482 | 244 | 610 |  | 36 | 1450 | 1 x 1211 | Não | 85ºC | -30°C à 50°C | Sim |  |  | LE | 049 | 0 | C | F |  | 0
|  | 7001000205 |  | 33 | 06 |  |  | LED DRIVER PUB.144 C/PHOTO 1 X 181/526 POT.150W RV 06 HV | 150 | 100-250Vac | 50 - 60Hz | >0,98 |  | 696 | 1205 |  | 610 | [5 empty] | 85ºC | -30°C à 50°C |  |  |  | Erro-modelo |  |  | C | Erro-dim | Erro-Io | Erro-Vo
2022-04-14 | LE059180CF16501010 | 7001000207 |  | 59 | 01 |  |  | LED DRIVER PUB.59 C/PHOTO 2 X 1818/2890 POT.180W RV 01 CINZA MUNSELL S/TGS | 180 | 100-250Vac | 50 - 60Hz | >0,98 |  | 835 | 1446 | 734 | 1837 |  | 101 | 1650 | 2 x 1818 | Não | 85ºC | -30°C à 50°C | Sim |  |  | LE | 059 |  | C | F
|  | 7001000208 |  | 51 | 01 |  |  | LED DRIVER PUB.S/PHOTO 12V DC/DC 1 X 120 POT.100W RV 01 | 100 | 12Vcc - 8,33A | [10 empty] | 1 x 120 |  | 85ºC | -30°C à 50°C |  | IP67 | 410V | Erro-modelo |  |  | Erro-Vi | Erro-dim | Erro-Io | Erro-Vo
|  | 7001000209 |  | 51 | 01 |  |  | LED DRIVER PUB.144 S/PHOTO 12V DC/DC 1 X 1211 POT.30W RV 01 | 30 | 12Vcc - 2,5A | [8 empty] | 34 | 740 | 1 x 1211 |  | 85ºC | -30°C à 50°C |  | IP67 | 410V | Erro-modelo |  | 0 | Erro-Vi | Erro-dim | 0 | 0
2022-03-31 | LE059150CF19500710 | 7001000220 |  | 59 | 01 |  |  | LED DRIVER PUB.59 C/PHOTO 2 X 1211/3070 POT.150W RV 01 BRANCO RAL 9010 S/TGS | 150 | 100-250Vac | 50 - 60Hz | >0,99 | <10% | 696 | 1205 | 630 | 1500 |  | 71 | 1950 | 2 x 1211 | Não | 85ºC | -30°C à 50°C | Sim |  |  | LE | 059 |  | C | F |  | 0
2022-03-31 | LE059150CF13801010 | 7001000224 |  | 59 | 01 |  |  | LED DRIVER PUB.59 C/PHOTO 2 X 1818/2890 POT.150W RV 01 CINZA MUNSELL S/TGS | 150 | 100-250Vac | 50 - 60Hz | >0,99 | <10% | 696 | 1205 | 630 | 1500 |  | 101 | 1380 | 2 x 1818 | Não | 85ºC | -30°C à 50°C | Sim | IP67 | 410V | LE | 059 |  | C | F
2022-05-23 | LE059100CF13501010 | 7001000225 |  | 59 | 01 |  |  | LED DRIVER PUB.59 C/PHOTO 2 X 1211/3070 POT.100W RV 01 BRANCO RAL 9010 S/TGS | 100 | 100-250Vac | 50 - 60Hz | >0,99 | <10% | 475 | 803 | 410 | 1000 |  | 101 | 1350 | 2 x 1211 | Não | 85ºC | -30°C à 50°C | Sim |  |  | LE | 059 |  | C | F
2022-05-23 | LE059100CF09451010 | 7001000226 |  | 59 | 01 |  |  | LED DRIVER PUB.59 C/PHOTO 2 X 1818 POT.100W RV 01 BRANCO RAL 9010 S/TGS | 100 | 100-250Vac | 50 - 60Hz | >0,99 | <10% | 475 | 803 | 410 | 1000 |  | 101 | 945 | 2 x 1818 | Não | 85ºC | -30°C à 50°C | Sim |  |  | LE | 059 |  | C | F | 0
2022-03-31 | LE049030CF07500350 | 7001000230 |  | 49 | 01 |  |  | LED DRIVER PUB.49 C/PHOTO 1 X 1211 POT.30W RV 01 CINZA MUNSELL (LUMOS) | 30 | 100-250Vac | 50 - 60Hz | >0,99 | <10% | 139 | 241 | 120 | 300 |  | 35 | 750 | 1 x 1211 | Não | 85ºC | -30°C à 50°C | Sim | IP67 |  | LE | 049 | 0 | C | F | 0 | 0
2022-05-23 | LE059100CF13500670 | 7001000231 |  | 59 | 01 |  |  | LED DRIVER PUB.59 C/PHOTO 2 X 1211/3070 POT.100W RV 01 CINZA MUNSELL S/TGS | 100 | 100-250Vac | 50 - 60Hz | >0,99 | <10% | 475 | 803 | 410 | 1000 |  | 67 | 1350 | 2 x 1211 | Não | 85ºC | -30°C à 50°C | Sim | IP67 |  | LE | 059 |  | C | F |  | 0
|  | 7001000234 |  | - | 06 |  |  | LED DRIVER PUB.144 C/PHOTO 2 X 120 POT.150W RV 06 HV | 150 | 100-250Vac | 50 - 60Hz | >0,98 |  | 696 | 1205 | [5 empty] | 2 x 120 |  | 85ºC | -30°C à 50°C |  | IP67 |  | Erro-modelo |  |  | C | Erro-dim | Erro-Io | Erro-Vo
|  | 7001000235 |  | - | 04 |  |  | LED DRIVER PUB.144 C/PHOTO 2 X 50 POT.100W RV 04 HV | 100 | 100-250Vac | 50 - 60Hz | >0,98 |  | 464 | 803 | [5 empty] | 2 x 50 |  | 85ºC | -30°C à 50°C |  | IP67 |  | Erro-modelo |  |  | C | Erro-dim | Erro-Io | Erro-Vo
|  | 7001000236 |  | - | 04 |  |  | LED DRIVER PUB.144 C/PHOTO 2 X 1208 POT.100W RV 04 HV | 100 | 100-250Vac | 50 - 60Hz | >0,98 |  | 464 | 803 |  |  |  | 73 | 1250 | 2 x 1208 |  | 85ºC | -30°C à 50°C |  | IP67 |  | Erro-modelo |  |  | C | Erro-dim |  | 0
|  | 7001000237 |  | - | 04 |  |  | LED DRIVER INT.144 C/PHOTO 1 X 50 POT.50W RV 04 HV EPOXI | 50 | 100-250Vac | 50 - 60Hz | >0,98 |  | 232 | 402 |  |  |  | 37 | 1180 |  |  | 85ºC | -30°C à 50°C |  | IP67 |  | Erro-modelo |  | 0 | C | Erro-dim |  | 0
|  | 7001000238 |  | 35 | 06 |  |  | LED DRIVER ANG.175 S/PHOTO 2 X 120/180 POT.200W RV 06 HV | 200 | 100-250Vac | 50 - 60Hz | >0,98 |  | 928 | 1607 | [5 empty] | 2 x 120/180 |  | 85ºC | -30°C à 50°C |  |  |  | Erro-modelo |  |  | C | Erro-dim | Erro-Io | Erro-Vo
|  | 7001000239 |  | - | 06 |  |  | LED DRIVER ANG.175 S/PHOTO 195 X 3030 POT.150W RV 06 HV | 150 | 100-250Vac | 50 - 60Hz | >0,98 |  | 696 | 1205 |  |  |  | 90 | 1560 | 195 x 3030 |  | 85ºC | -30°C à 50°C |  | IP67 |  | Erro-modelo |  |  | C | Erro-dim |  | 0
|  | 7001000242 |  | 35 | 04 |  |  | LED DRIVER ANG.175 S/PHOTO 112 X 3030 POT.87W RV 04 HV | 87 | 100-250Vac | 50 - 60Hz | >0,98 |  | 404 | 699 |  |  |  | 95 | 840 | 112 x 3030 |  | 85ºC | -30°C à 50°C |  | IP67 |  | Erro-modelo |  | 0 | C | Erro-dim | 0 | 0
|  | 7001000243 |  | 57 | -- |  |  | LED DRIVER REFLETOR ZL 57 S/PHOTO 2 X 1211 150W CINZA MUNSELL | 150 | 100-250Vac | 50 - 60Hz | >0,98 |  | 696 | 1205 |  |  |  | 71 | 1950 | 2 x 1211 |  | 85ºC | -30°C à 50°C |  | IP67 |  | Erro-modelo |  |  | C | Erro-dim |  | 0
|  | 7001000244 |  | - | 06 |  |  | LED DRIVER ANG.175 S/PHOTO 2 X 1211 POT.150W RV 06 HV | 150 | 100-250Vac | 50 - 60Hz | >0,98 |  | 696 | 1205 |  |  |  | 71 | 1950 | 2 x 1211 |  | 85ºC | -30°C à 50°C |  | IP67 |  | Erro-modelo |  |  | C | Erro-dim |  | 0
|  | 7001000246 |  | 35 | 06 |  |  | LED DRIVER ANG. 175 C/PHOTO 2 X 1211 POT.150W RV 06 HV | 150 | 100-250Vac | 50 - 60Hz | >0,98 |  | 696 | 1205 |  |  |  | 71 | 1950 | 2 x 1211 |  | 85ºC | -30°C à 50°C |  | IP67 |  | Erro-modelo |  |  | C | Erro-dim |  | 0
|  | 7001000247 |  | 35 | 04 |  |  | LED DRIVER ANG.175 C/PHOTO 2 X 1208 POT.100W RV 04 HV | 100 | 100-250Vac | 50 - 60Hz | >0,98 |  | 464 | 803 |  |  |  | 74 | 1250 | 2 x 1208 |  | 85ºC | -30°C à 50°C |  | IP67 |  | Erro-modelo |  |  | C | Erro-dim |  | 0
|  | 7001000248 |  | 32 | 06 |  |  | LED DRIVER ANG.175 S/PHOTO 2 X 120/180 POT.150W RV 06 HV | 150 | 100-250Vac | 50 - 60Hz | >0,98 |  | 696 | 1205 | [5 empty] | 2 x 120 |  | 85ºC | -30°C à 50°C |  | IP67 |  | Erro-modelo |  |  | C | Erro-dim | Erro-Io | Erro-Vo
|  | 7001000249 |  | - | 06 |  |  | LED DRIVER ANG.175 C/PHOTO 2 X 120/180 POT 150W RV 06 HV | 150 | 100-250Vac | 50 - 60Hz | >0,98 |  | 696 | 1205 | [5 empty] | 2 x 120 |  | 85ºC | -30°C à 50°C |  | IP67 |  | Erro-modelo |  |  | C | Erro-dim | Erro-Io | Erro-Vo
|  | 7001000250 |  | 35 | 04 |  |  | LED DRIVER ANG. 175 S/PHOTO 1 X 180 POT.100W RV 04 HV EPOXI | 100 | 100-250Vac | 50 - 60Hz | >0,98 |  | 464 | 803 | [5 empty] | 1 x 180 |  | 85ºC | -30°C à 50°C |  | IP67 |  | Erro-modelo |  |  | C | Erro-dim | Erro-Io | Erro-Vo
|  | 7001000251 |  | 35 | 06 |  |  | LED DRIVER ANG.175 S/PHOTO 2 X 1211 POT.150W RV 06 HV EPOXI | 150 | 100-250Vac | 50 - 60Hz | >0,98 |  | 696 | 1205 |  |  |  | 71 | 1950 | 2 x 1211 |  | 85ºC | -30°C à 50°C |  | IP67 |  | Erro-modelo |  |  | C | Erro-dim |  | 0
|  | 7001000254 |  | 57 | -- |  |  | LED DRIVER REFLETOR ZL 57 S/PHOTO 2 X 1211 100W CINZA MUNSELL | 100 | 100-250Vac | 50 - 60Hz | >0,98 |  | 464 | 803 |  |  |  | 72 | 1250 | 2 x 1211 |  | 85ºC | -30°C à 50°C |  | IP67 |  | Erro-modelo |  |  | C | Erro-dim |  | 0
|  | 7001000257 |  | 35 | 06 |  |  | LED DRIVER ANG.175 S/PHOTO 182 X 3030 POT.137W RV 06 HV | 137 | 100-250Vac | 50 - 60Hz | >0,98 |  | 635 | 1101 |  |  |  | 84 | 1520 | 182 x 3030 |  | 85ºC | -30°C à 50°C |  | IP67 |  | Erro-modelo |  |  | C | Erro-dim |  | 0
|  | 7001000259 |  | 33 | 04 |  |  | LED DRIVER PUB.144 C/PHOTO 1 X 180 POT.80W RV 04 HV | 80 | 100-250Vac | 50 - 60Hz | >0,98 |  | 371 | 643 | [5 empty] | 1 x 180 |  | 85ºC | -30°C à 50°C |  | IP67 |  | Erro-modelo |  | 0 | C | Erro-dim | Erro-Io | Erro-Vo
|  | 7001000260 |  | 35 | 04 |  |  | LED DRIVER ANG.175 S/PHOTO 2 X 1208 POT.100W RV 04 HV EPOXI | 100 | 100-250Vac | 50 - 60Hz | >0,98 |  | 464 | 803 |  |  |  | 73 | 1250 | 2 x 1208 |  | 85ºC | -30°C à 50°C |  | IP67 |  | Erro-modelo |  |  | C | Erro-dim |  | 0
2022-04-14 | LE059180CX16501010 | 7001000261 |  | 59 | 01 |  |  | LED DRIVER PUB.59 S/PHOTO 2 X 1818/2890 POT.180W RV 01 CINZA MUNSELL S/TGS | 180 | 100-250Vac | 50 - 60Hz | >0,98 |  | 835 | 1446 | 734 | 1837 |  | 101 | 1650 | 2 x 1818 | Não | 85ºC | -30°C à 50°C | Não | IP67 |  | LE | 059 |  | C | X
|  | 7001000262 |  | 60 | -- |  |  | LED DRIVER REFLETOR ZL 57 S/PHOTO 2 X 1818 100W CINZA MUNSELL | 100 | 100-250Vac | 50 - 60Hz | >0,98 |  | 464 | 803 | 734 | 1837 |  | 101 | 945 | 2 x 1818 |  | 85ºC | -30°C à 50°C |  | IP67 |  | Erro-modelo |  |  | C | Erro-dim | 0
|  | 7001000263 |  | - | -- |  |  | LED DRIVER REFLETOR ZL 57 S/PHOTO 2 X 1818/2890 150W CINZA MUNSELL | 150 | 100-250Vac | 50 - 60Hz | >0,98 |  | 696 | 1205 |  |  |  | 101 | 1380 | 2 x 1818 |  | 85ºC | -30°C à 50°C |  | IP67 |  | Erro-modelo |  |  | C | Erro-dim
|  | 7001000264 |  | - | -- |  |  | LED DRIVER REFLETOR ZL 57 S/PHOTO 2 X 1818/2890 180W CINZA MUNSELL | 180 | 100-250Vac | 50 - 60Hz | >0,98 |  | 835 | 1446 |  |  |  | 101 | 1650 | 2 x 1818 |  | 85ºC | -30°C à 50°C |  | IP67 |  | Erro-modelo |  |  | C | Erro-dim
2022-05-23 | LE059100CD13500670 | 7001000265 |  | 59 | 01 |  |  | LED DRIVER PUB.59 S/PHOTO 2 X 1211/3070 POT.100W RV 01 CINZA MUNSELL C/TGS | 100 | 100-250Vac | 50 - 60Hz | >0,99 |  | 475 | 803 | 410 | 1000 |  | 67 | 1350 | 2 x 1211 | 0 - 10V (10% - 100%) | 85ºC | -30°C à 50°C | Não | IP67 |  | LE | 059 |  | C | D |  | 0
2022-03-31 | LE059150CD13801010 | 7001000266 |  | 59 | 01 |  |  | LED DRIVER PUB.59 S/PHOTO 2 X 1818 POT.150W RV 01 CINZA MUNSELL C/TGS | 150 | 100-250Vac | 50 - 60Hz | >0,99 | <10% | 696 | 1205 | 630 | 1500 |  | 101 | 1380 | 2 x 1818 | 0 - 10V (10% - 100%) | 85ºC | -30°C à 50°C | Não | IP67 |  | LE | 059 |  | C | D
2022-04-14 | LE059180CD13801010 | 7001000267 |  | 59 | 01 |  |  | LED DRIVER PUB.59 S/PHOTO 2 X 1818 POT.180W RV 01 CINZA MUNSELL C/TGS | 180 | 100-250Vac | 50 - 60Hz | >0,98 |  | 835 | 1446 | 734 | 1837 |  | 101 | 1380 | 2 x 1818 | 0 - 10V (10% - 100%) | 85ºC | -30°C à 50°C | Não |  |  | LE | 059 |  | C | D
|  | 7001000268 |  | - | 04 |  |  | LED DRIVER ANG.175 S/PHOTO 2 X 1208 POT.80W RV 04 PARA ASSISTENCIA | 80 | 100-250Vac | 50 - 60Hz | >0,98 |  | 371 | 643 |  |  |  | 72 | 1030 | 2 x 1208 |  | 85ºC | -30°C à 50°C |  |  |  | Erro-modelo |  | 0 | C | Erro-dim |  | 0
|  | 7001000269 |  | 35 | 04 |  |  | LED DRIVER ANG.175 C/PHOTO 128 X 3030 POT.100W RV 04 HV | 100 | 100-250Vac | 50 - 60Hz | >0,98 |  | 464 | 803 |  |  |  | 96 | 970 | 128 x 3030 |  | 85ºC | -30°C à 50°C |  |  |  | Erro-modelo |  |  | C | Erro-dim | 0 | 0
2022-03-31 | LE059150CD19500710 | 7001000270 |  | 59 | 01 |  |  | LED DRIVER PUB.59 S/PHOTO 2 X 1211/3070 POT.150W RV 01 CINZA MUNSELL C/TGS | 150 | 100-250Vac | 50 - 60Hz | >0,99 | <10% | 696 | 1205 | 630 | 1500 |  | 71 | 1950 | 2 x 1211 | 0 - 10V (10% - 100%) | 85ºC | -30°C à 50°C | Não |  |  | LE | 059 |  | C | D |  | 0
|  | 7001000271 |  | 35 | 04 |  |  | LED DRIVER ANG. 175 S/PHOTO 1 X 120 POT.100W RV 04 HV | 100 | 100-250Vac | 50 - 60Hz | >0,98 |  | 464 | 803 | [5 empty] | 1 x 120 |  | 85ºC | -30°C à 50°C |  |  |  | Erro-modelo |  |  | C | Erro-dim | Erro-Io | Erro-Vo
|  | 7001000272 |  | - | -- |  |  | LED DRIVER REFLETOR ZL 56 EX S/PHOTO 2 X 1818 100W CINZA MUNSELL | 100 | 100-250Vac | 50 - 60Hz | >0,98 |  | 464 | 803 |  |  |  | 101 | 945 | 2 x 1818 |  | 85ºC | -30°C à 50°C |  |  |  | Erro-modelo |  |  | C | Erro-dim | 0
|  | 7001000273 |  | - | -- |  |  | LED DRIVER REFLETOR ZL 57 S/PHOTO 1 X 1208 50W CINZA MUNSELL | 50 | 100-250Vac | 50 - 60Hz | >0,98 |  | 232 | 402 |  |  |  | Bloquear |  | 1 x 1208 |  | 85ºC | -30°C à 50°C |  |  |  | Erro-modelo |  | 0 | C | Erro-dim | Erro-Io | Erro-Vo
|  | 7001000274 |  | - | -- |  |  | LED DRIVER REFLETOR ZL 56 EX S/PHOTO 2 X 1818 150W CINZA MUNSELL | 150 | 100-250Vac | 50 - 60Hz | >0,98 |  | 696 | 1205 |  |  |  | 101 | 1380 | 2 x 1818 |  | 85ºC | -30°C à 50°C |  | IP67 |  | Erro-modelo |  |  | C | Erro-dim
|  | 7001000275 |  | 61 | -- |  |  | LED DRIVER REFLETOR ZL 57 S/PHOTO 224 X 3030 100W CINZA MUNSELL | 100 | 100-250Vac | 50 - 60Hz | >0,98 |  | 464 | 803 |  |  |  | 79 | 1170 | 224 x 3030 |  | 85ºC | -30°C à 50°C |  | IP67 |  | Erro-modelo |  |  | C | Erro-dim |  | 0
|  | 7001000276 |  | 61 | -- |  |  | LED DRIVER REFLETOR ZL 57 S/PHOTO 224 X 3030 150W CINZA MUNSELL | 150 | 100-250Vac | 50 - 60Hz | >0,98 |  | 696 | 1205 |  |  |  | 81 | 1710 | 224 x 3030 |  | 85ºC | -30°C à 50°C |  |  |  | Erro-modelo |  |  | C | Erro-dim |  | 0
|  | 7001000277 |  | - | -- |  |  | LED DRIVER REFLETOR ZL 57 S/PHOTO 1 X 120/180 100W CINZA MUNSELL | 100 | 100-250Vac | 50 - 60Hz | >0,98 |  | 464 | 803 | [5 empty] | 1 x 120 |  | 85ºC | -30°C à 50°C |  |  |  | Erro-modelo |  |  | C | Erro-dim | Erro-Io | Erro-Vo
|  | 7001000278 |  | 51 | 01 |  |  | LED DRIVER PUB.S/PHOTO 12V DC/DC 1 X 180 POT.80W RV 01 | 80 | 12Vcc - 6,67A | [10 empty] | 1 x 180 |  | 85ºC | -30°C à 50°C |  |  |  | Erro-modelo |  | 0 | Erro-Vi | Erro-dim | Erro-Io | Erro-Vo
|  | 7001000279 |  | 35 | 06 |  |  | LED DRIVER ANG.175 C/PHOTO 182 X 3030 POT.137W RV 06 HV | 137 | 100-250Vac | 50 - 60Hz | >0,98 |  | 635 | 1101 |  |  |  | 84 | 1520 | 182 x 3030 |  | 85ºC | -30°C à 50°C |  |  |  | Erro-modelo |  |  | C | Erro-dim |  | 0
2022-03-31 | LE049060CF14500360 | 7001000280 |  | 49 | 01 |  |  | LED DRIVER PUB.49 C/PHOTO 1 X 1211 POT.60W RV 01 BRANCO RAL 9010 (LUMOS) | 60 | 100-250Vac | 50 - 60Hz | >0,99 |  | 278 | 482 | 244 | 610 |  | 36 | 1450 | 1 x 1211 | Não | 85ºC | -30°C à 50°C | Sim |  |  | LE | 049 | 0 | C | F |  | 0
2022-03-31 | LE059150CF19500710 | 7001000284 |  | 59 | 01 |  |  | LED DRIVER PUB.59 C/PHOTO 2 X 1211/3070 POT.150W RV 01 AZUL RAL 5005 S/TGS | 150 | 100-250Vac | 50 - 60Hz | >0,99 | <10% | 696 | 1205 | 630 | 1500 |  | 71 | 1950 | 2 x 1211 | Não | 85ºC | -30°C à 50°C | Sim |  |  | LE | 059 |  | C | F |  | 0
2022-03-31 | LE049060CF14500360 | 7001000285 |  | 49 | 01 |  |  | LED DRIVER PUB.49 C/PHOTO 1 X 1211 POT.60W RV 01 AZUL RAL 5005 (LUMOS) | 60 | 100-250Vac | 50 - 60Hz | >0,99 |  | 278 | 482 | 244 | 610 |  | 36 | 1450 | 1 x 1211 | Não | 85ºC | -30°C à 50°C | Sim |  |  | LE | 049 | 0 | C | F |  | 0
2022-03-31 | LE059080CF10700670 | 7001000287 |  | 59 | 01 |  |  | LED DRIVER PUB.59 C/PHOTO 2 X 1208 POT.80W RV 01 CINZA MUNSELL S/TGS | 80 | 100-250Vac | 50 - 60Hz | >0,99 | <10% | 375 | 629 | 340 | 610 |  | 67 | 1070 | 2 x 1208 | Não | 85ºC | -30°C à 50°C | Sim |  |  | LE | 059 | 0 | C | F |  | 0
2022-03-31 | LE059080CD10700670 | 7001000289 |  | 59 | 01 |  |  | LED DRIVER PUB.59 S/PHOTO 2 X 1208 POT.80W RV 01 CINZA MUNSELL C/TGS | 80 | 100-250Vac | 50 - 60Hz | >0,99 | <10% | 375 | 629 | 340 | 800 |  | 67 | 1070 | 2 x 1208 | 0 - 10V (10% - 100%) | 85ºC | -30°C à 50°C | Não |  |  | LE | 059 | 0 | C | D |  | 0
2022-03-31 | LE059080CF07301010 | 7001000291 |  | 59 | 01 |  |  | LED DRIVER PUB.59 C/PHOTO 2 X 1812 POT.80W RV 01 CINZA MUNSELL S/TGS | 80 | 100-250Vac | 50 - 60Hz | >0,99 | <10% | 375 | 629 | 340 | 800 |  | 101 | 730 | 2 x 1812 | Não | 85ºC | -30°C à 50°C | Sim |  |  | LE | 059 | 0 | C | F | 0
2022-03-31 | LE049060CD14500360 | 7001000292 |  | 49 | 01 |  |  | LED DRIVER PUB.49 S/PHOTO 1 X 1211 POT.60W RV 01 CINZA MUNSELL C/TGS (LUMOS) | 60 | 100-250Vac | 50 - 60Hz | >0,99 |  | 278 | 482 | 244 | 610 |  | 36 | 1450 | 1 x 1211 | 0 - 10V (10% - 100%) | 85ºC | -30°C à 50°C | Não |  |  | LE | 049 | 0 | C | D |  | 0
2022-03-31 | LE049030CD07500330 | 7001000293 |  | 49 | 01 |  |  | LED DRIVER PUB.49 S/PHOTO 1 X 1211 POT.30W RV 01 CINZA MUNSELL C/TGS (LUMOS) | 30 | 100-250Vac | 50 - 60Hz | >0,99 | <10% | 139 | 241 | 120 | 610 |  | 33 | 750 | 1 x 1211 | 0 - 10V (10% - 100%) | 85ºC | -30°C à 50°C | Não | IP67 |  | LE | 049 | 0 | C | D | 0 | 0
|  | 7001000294 |  | 35 | 06 |  |  | LED DRIVER ANG.175 C/PHOTO 195 X 3030 POT.150W RV 06 HV | 150 | 100-250Vac | 50 - 60Hz | >0,98 |  | 696 | 1205 |  |  |  | 90 | 1560 | 195 x 3030 |  | 85ºC | -30°C à 50°C |  |  |  | Erro-modelo |  |  | C | Erro-dim |  | 0
|  | 7001000295 |  | - | -- |  |  | LED DRIVER REFLETOR ZL 57 S/PHOTO 2 X 1208 50W BRANCO RAL 9010 | 50 | 100-250Vac | 50 - 60Hz | >0,98 |  | 232 | 402 |  |  |  | 69 | 660 | 2 x 1208 |  | 85ºC | -30°C à 50°C |  |  |  | Erro-modelo |  | 0 | C | Erro-dim | 0 | 0
2022-03-31 | LE049060CF09700500 | 7001000297 |  | 49 | 01 |  |  | LED DRIVER PUB.49 C/PHOTO 1 X 1818 POT.60W RV 01 CINZA MUNSELL (4924) (LUMOS EVO) | 60 | 100-250Vac | 50 - 60Hz | >0,99 |  | 278 | 482 | 244 | 610 |  | 50 | 970 | 1 x 1818 | Não | 85ºC | -30°C à 50°C | Sim | IP67 |  | LE | 049 | 0 | C | F | 0 | 0
|  | 7001000299 |  | 51 | -- |  |  | LED DRIVER REFLETOR ZL 57 S/PHOTO 2 X 1211 100W 24VCC CINZA MUNSELL | 100 | 24 |  |  |  | 4 |  |  | 610 |  | 72 | 1250 | 2 x 1211 |  | 85ºC | -30°C à 50°C |  | IP67 |  | Erro-modelo |  |  | Erro-Vi | Erro-dim |  | 0
2022-05-23 | LE059100CF09451010 | 7001000302 |  | 59 | 01 |  |  | LED DRIVER PUB.59 C/PHOTO 2 X 1818 POT.100W RV 01 CINZA MUNSELL S/TGS | 100 | 100-250Vac | 50 - 60Hz | >0,99 |  | 475 | 803 | 410 | 1000 |  | 101 | 945 | 2 x 1818 | Não | 85ºC | -30°C à 50°C | Sim | IP67 |  | LE | 059 |  | C | F | 0
|  | 7001000304 |  | 32 | 06 |  |  | LED DRIVER ANG.175 S/PHOTO 2 X 1211 POT.150W RV 06 HV PERUZZO | 150 | 100-250Vac | 50 - 60Hz | >0,98 |  | 696 | 1205 |  |  |  | 71 | 1950 | 2 x 1211 |  | 85ºC | -30°C à 50°C |  | IP67 |  | Erro-modelo |  |  | C | Erro-dim |  | 0
2022-03-31 | LE059150CF13801010 | 7001000305 |  | 59 | 01 |  |  | LED DRIVER PUB.59 C/PHOTO 2 X 1818 POT.150W RV 01 CINZA MUNSELL DIMMER | 150 | 100-250Vac | 50 - 60Hz | >0,99 | <10% | 696 | 1205 | 630 | 1500 |  | 101 | 1380 | 2 x 1818 | Não | 85ºC | -30°C à 50°C | Sim | IP67 |  | LE | 059 |  | C | F
2022-03-31 | LE049020CF05000330 | 7001000308 |  | 49 | 01 |  |  | LED DRIVER PUB.49 C/PHOTO 1 X 1208 POT.20W RV 01 PRETO (LUMOS) | 20 | 100-250Vac | 50 - 60Hz | >0,99 |  | 90 | 157 | 80 | 200 |  | 33 | 500 | 1 x 1208 | Não | 85ºC | -30°C à 50°C | Sim | IP67 |  | LE | 049 | 0 | C | F | 0 | 0
|  | 7001000310 |  | 32 | 04 |  |  | LED DRIVER ANG.175 S/PHOTO 2 X 1208 POT.100W RV 04 HV PERUZZO | 100 | 100-250Vac | 50 - 60Hz | >0,98 |  | 464 | 803 |  |  |  | 73 | 1250 | 2 x 1208 |  | 85ºC | -30°C à 50°C |  | IP67 |  | Erro-modelo |  |  | C | Erro-dim |  | 0
2022-03-31 | LE049060CFErro-IoErro-Vo | 7001000312 |  | 49 | 01 |  |  | LED DRIVER PUB.49 C/PHOTO 1 X 3070 POT.60W RV 01 CINZA MUNSELL | 60 | 100-250Vac | 50 - 60Hz | >0,99 |  | 278 | 482 | 244 | 610 |  | Bloquear |  | 1 x 3070 | Não | 85ºC | -30°C à 50°C | Sim | IP67 |  | LE | 049 | 0 | C | F | Erro-Io | Erro-Vo
|  | 7001000313 |  | - | -- |  |  | LED DRIVER REFLETOR ZL 57 S/PHOTO 2 X 1208 50W CINZA MUNSELL | 50 | 100-250Vac | 50 - 60Hz | >0,98 |  | 232 | 402 |  | 610 |  | 69 | 660 | 2 x 1208 |  | 85ºC | -30°C à 50°C |  | IP67 |  | Erro-modelo |  | 0 | C | Erro-dim | 0 | 0
|  | 7001000314 |  | 35 | 06 |  |  | LED DRIVER ANG. 175 C/PHOTO 1 X 120 POT.100W RV 06 HV | 100 | 100-250Vac | 50 - 60Hz | >0,98 |  | 464 | 803 | [5 empty] | 1 x 120 |  | 85ºC | -30°C à 50°C |  | IP67 |  | Erro-modelo |  |  | C | Erro-dim | Erro-Io | Erro-Vo
|  | 7001000315 |  | 32 | -- |  |  | LED DRIVER REFLETOR ZL 57 S/PHOTO 224 X 3030 POT.120W CINZA MUNSELL DIMMER 1200MM | 120 | 100-250Vac | 50 - 60Hz | >0,98 |  | 557 | 964 |  |  |  | 80 | 1390 | 224 x 3030 |  | 85ºC | -30°C à 50°C |  | IP67 |  | Erro-modelo |  |  | C | Erro-dim |  | 0
|  | 7001000316 |  | 34 | 04 |  |  | LED DRIVER ANG.175 S/PHOTO 2 X 50 POT.80W RV 04 PARA ASSISTENCIA | 80 | 100-250Vac | 50 - 60Hz | >0,98 |  | 371 | 643 | [5 empty] | 2 x 50 |  | 85ºC | -30°C à 50°C |  | IP67 |  | Erro-modelo |  | 0 | C | Erro-dim | Erro-Io | Erro-Vo
|  | 7001000317 |  | 34 | 06 |  |  | LED DRIVER ANG.175 S/PHOTO 2 X 120 POT.110W RV 06 PARA ASSISTENCIA | 110 | 100-250Vac | 50 - 60Hz | >0,98 |  | 510 | 884 | [5 empty] | 2 x 120 |  | 85ºC | -30°C à 50°C |  | IP67 |  | Erro-modelo |  |  | C | Erro-dim | Erro-Io | Erro-Vo
2022-03-31 | LE049040CF09900350 | 7001000318 |  | 49 | 01 |  |  | LED DRIVER PUB.49 C/PHOTO 1 X 1211 POT.40W RV 01 CINZA MUNSELL (LUMOS) | 40 | 100-250Vac | 50 - 60Hz | >0,99 |  | 186 | 321 | 160 | 400 |  | 35 | 990 | 1 x 1211 | Não | 85ºC | -30°C à 50°C | Sim | IP67 |  | LE | 049 | 0 | C | F | 0 | 0
2022-03-31 | LE059150CF13801010 | 7001000319 |  | 59 | 01 |  |  | LED DRIVER PUB.59 C/PHOTO 2 X 1818 POT.150W RV 01 AZUL RAL 5005 S/TGS | 150 | 100-250Vac | 50 - 60Hz | >0,99 | <10% | 186 | 321 | 630 | 1500 |  | 101 | 1380 | 2 x 1818 | Não | 85ºC | -30°C à 50°C | Sim | IP67 |  | LE | 059 |  | C | F
2022-03-31 | LE049060CF13801010 | 7001000320 |  | 49 | 01 |  |  | LED DRIVER PUB.49 C/PHOTO 1 X 1818 POT.60W RV 01 AZUL RAL 5005 (4935) (LUMOS EVO) | 60 | 100-250Vac | 50 - 60Hz | >0,99 |  | 278 | 482 | 244 | 610 |  | 101 | 1380 | 1 x 1818 | Não | 85ºC | -30°C à 50°C | Sim | IP67 |  | LE | 049 | 0 | C | F
2022-03-31 | LE059080CF07301010 | 7001000321 |  | 59 | 01 |  |  | LED DRIVER PUB.59 C/PHOTO 2 X 1812 POT.80W RV 01 AZUL RAL 5005 S/TGS | 80 | 100-250Vac | 50 - 60Hz | >0,99 | <10% | 375 | 629 | 340 | 610 |  | 101 | 730 | 2 x 1812 | Não | 85ºC | -30°C à 50°C | Sim | IP67 |  | LE | 059 | 0 | C | F | 0
|  | 7001000322 |  | 33 | 06 |  |  | LED DRIVER PUB.144 C/PHOTO 1 X 120 POT.100W RV 06 HV | 100 | 100-250Vac | 50 - 60Hz | >0,98 |  | 464 | 803 | [5 empty] | 1 x 120 |  | 85ºC | -30°C à 50°C |  | IP67 |  | Erro-modelo |  |  | C | Erro-dim | Erro-Io | Erro-Vo
|  | 7001000323 |  | - | 06 |  |  | LED DRIVER PUB.144 C/PHOTO 1 X 120 POT.80W RV 06 HV | 80 | 100-250Vac | 50 - 60Hz | >0,98 |  | 371 | 643 | [5 empty] | 1 x 120 |  | 85ºC | -30°C à 50°C |  | IP67 |  | Erro-modelo |  | 0 | C | Erro-dim | Erro-Io | Erro-Vo
|  | 7001000326 |  | 35 | 06 |  |  | LED DRIVER ANG.175 S/PHOTO 2 X 1208 POT.100W RV 06 HV | 100 | 100-250Vac | 50 - 60Hz | >0,98 |  | 464 | 803 |  |  |  | 73 | 1250 | 2 x 1208 |  | 85ºC | -30°C à 50°C |  |  |  | Erro-modelo |  |  | C | Erro-dim |  | 0
|  | 7001000327 |  | ?? | 06 |  |  | LED DRIVER ANG.175 S/PHOTO 128 X 3030 POT.100W RV 06 HV | 100 | 100-250Vac | 50 - 60Hz | >0,98 |  | 464 | 803 |  |  |  | 95 | 972 | 128 x 3030 |  | 85ºC | -30°C à 50°C |  |  |  | Erro-modelo |  |  | C | Erro-dim | 0 | 0
|  | 7001000331 |  | 34 | 06 |  |  | LED DRIVER ANG.175 S/PHOTO 195 X 3030 POT.150W RV 06 HV ZL 3441 | 150 | 100-250Vac | 50 - 60Hz | >0,98 |  | 696 | 1205 |  |  |  | 90 | 1560 | 195 x 3030 |  | 85ºC | -30°C à 50°C |  | IP67 |  | Erro-modelo |  |  | C | Erro-dim |  | 0
2022-03-31 | LE049050CF11800370 | 7001000332 |  | 49 | 01 |  |  | LED DRIVER PUB.49 C/PHOTO 1 X 1208 POT.50W RV 01 CINZA MUNSELL (LUMOS) | 50 | 100-250Vac | 50 - 60Hz | >0,99 |  | 232 | 402 | 204 | 510 |  | 37 | 1180 | 1 x 1208 | Não | 85ºC | -30°C à 50°C | Sim | IP67 |  | LE | 049 | 0 | C | F |  | 0
|  | 7001000334 |  | - | 06 |  |  | LED DRIVER ANG.175 S/PHOTO 2 X 50 POT.100W RV 06 HV | 100 | 100-250Vac | 50 - 60Hz | >0,98 |  | 464 | 803 | [5 empty] | 2 x 50 |  | 85ºC | -30°C à 50°C |  | IP67 |  | Erro-modelo |  |  | C | Erro-dim | Erro-Io | Erro-Vo
|  | 7001000335 |  | 32/34/35 | 06 |  |  | LED DRIVER ANG.175 S/PHOTO 2 X 1211 POT.150W RV 06 HV C/PLUGUE | 150 | 100-250Vac | 50 - 60Hz | >0,98 |  | 696 | 1205 |  |  |  | 71 | 1950 | 2 x 1211 |  | 85ºC | -30°C à 50°C |  | IP67 |  | Erro-modelo |  |  | C | Erro-dim |  | 0
|  | 7001000336 |  | - | 06 |  |  | LED DRIVER ANG.175 S/PHOTO 2 X 120/180 POT.150W RV 06 HV C/PLUGUE | 150 | 100-250Vac | 50 - 60Hz | >0,98 |  | 696 | 1205 | [5 empty] | 2 x 120 |  | 85ºC | -30°C à 50°C |  | IP67 |  | Erro-modelo |  |  | C | Erro-dim | Erro-Io | Erro-Vo
|  | 7001000337 |  | 32/34/35 | 06 |  |  | LED DRIVER ANG.175 S/PHOTO 2 X 1208 POT.100W RV 06 HV C/PLUGUE | 100 | 100-250Vac | 50 - 60Hz | >0,98 |  | 464 | 803 |  |  |  | 73 | 1250 | 2 x 1208 |  | 85ºC | -30°C à 50°C |  | IP67 |  | Erro-modelo |  |  | C | Erro-dim |  | 0
|  | 7001000338 |  | - | 06 |  |  | LED DRIVER ANG.175 S/PHOTO 2 X 50 POT.100W RV 06 HV C/PLUGUE | 100 | 100-250Vac | 50 - 60Hz | >0,98 |  | 464 | 803 | [5 empty] | 2 x 50 |  | 85ºC | -30°C à 50°C |  | IP67 |  | Erro-modelo |  |  | C | Erro-dim | Erro-Io | Erro-Vo
|  | 7001000339 |  | 32/34/35 | 06 |  |  | LED DRIVER ANG.175 S/PHOTO 195 X 3030 POT.150W RV 06 HV C/PLUGUE | 150 | 100-250Vac | 50 - 60Hz | >0,98 | >10% | 681 | 1181 |  |  |  | 90 | 1560 | 195 x 3030 |  | 85ºC | -30°C à 50°C |  | IP67 |  | Erro-modelo |  |  | C | Erro-dim |  | 0
|  | 7001000340 |  | 32/34/35 | 06 |  |  | LED DRIVER ANG.175 S/PHOTO 182 X 3030 POT.137W RV 06 HV C/PLUGUE | 137 | 100-250Vac | 50 - 60Hz | >0,98 |  | 635 | 1101 |  |  |  | 84 | 1520 | 182 x 3030 |  | 85ºC | -30°C à 50°C |  | IP67 |  | Erro-modelo |  |  | C | Erro-dim |  | 0
|  | 7001000341 |  | - | 06 |  |  | LED DRIVER ANG.175 S/PHOTO 128 X 3030 POT.100W RV 06 HV C/PLUGUE | 100 | 100-250Vac | 50 - 60Hz | >0,98 |  | 464 | 803 |  |  |  | 95 | 972 | 128 x 3030 |  | 85ºC | -30°C à 50°C |  | IP67 |  | Erro-modelo |  |  | C | Erro-dim | 0 | 0
|  | 7001000342 |  | - | 04 |  |  | LED DRIVER ANG.175 S/PHOTO 112 X 3030 POT.87W RV 04 HV C/PLUGUE | 87 | 100-250Vac | 50 - 60Hz | >0,98 |  | 404 | 699 |  |  |  | 95 | 840 | 112 x 3030 |  | 85ºC | -30°C à 50°C |  | IP67 |  | Erro-modelo |  | 0 | C | Erro-dim | 0 | 0
2022-05-23 | LE059100CD09001010 | 7001000343 |  | 59 | 01 |  |  | LED DRIVER PUB.59 S/PHOTO 2 X 1812/CMT2850 POT.100W RV 01 CINZA MUNSELL C/TGS | 100 | 100-250Vac | 50 - 60Hz | >0,99 |  | 475 | 803 | 410 | 1000 |  | 101 | 900 | 2 x 1812 | 0 - 10V (10% - 100%) | 85ºC | -30°C à 50°C | Não | IP67 |  | LE | 059 |  | C | D | 0
|  | 7001000344 |  | 34 | 06 |  |  | LED DRIVER ANG.175 S/PHOTO 2 X 1211 POT.110W RV 06 PARA ASSISTENCIA | 110 | 100-250Vac | 50 - 60Hz | >0,98 |  | 510 | 884 |  |  |  | 72 | 1400 | 2 x 1211 |  | 85ºC | -30°C à 50°C |  | IP67 |  | Erro-modelo |  |  | C | Erro-dim |  | 0
|  | 7001000345 |  | - | 06 |  |  | LED DRIVER PUB.144 C/PHOTO 1 X 50 POT.50W RV 06 HV | 50 | 100-250Vac | 50 - 60Hz | >0,98 |  | 232 | 402 |  |  |  | 37 | 1180 | 1 x 50 |  | 85ºC | -30°C à 50°C |  | IP67 |  | Erro-modelo |  | 0 | C | Erro-dim |  | 0
2022-04-14 | LE059180CF16501010 | 7001000348 |  | 59 | 01 |  |  | LED DRIVER PUB.59 C/PHOTO 2 X 1818 POT.180W RV 01 AZUL RAL 5005 S/TGS | 180 | 100-250Vac | 50 - 60Hz | >0,98 |  | 835 | 1446 | 734 | 1837 |  | 101 | 1650 | 2 x 1818 | Não | 85ºC | -30°C à 50°C | Sim | IP67 |  | LE | 059 |  | C | F
|  | 7001000349 |  | 32/34/35 | 06 |  |  | LED DRIVER ANG.175 S/PHOTO 2 X 1208 POT.80W RV 06 PARA ASSISTENCIA | 80 | 100-250Vac | 50 - 60Hz | >0,98 |  | 371 | 643 |  |  |  | 72 | 1030 | 2 x 1208 |  | 85ºC | -30°C à 50°C |  | IP67 |  | Erro-modelo |  | 0 | C | Erro-dim |  | 0
2022-03-31 | LE059080CD07301010 | 7001000351 |  | 59 | 01 |  |  | LED DRIVER PUB.59 S/PHOTO 2 X 1812 POT.80W RV 01 CINZA MUNSELL C/TGS | 80 | 100-250Vac | 50 - 60Hz | >0,99 | <10% | 375 | 629 | 340 | 800 |  | 101 | 730 | 2 x 1812 | 0 - 10V (10% - 100%) | 85ºC | -30°C à 50°C | Não | IP67 |  | LE | 059 | 0 | C | D | 0
|  | 7001000352 |  | 57 | -- |  |  | LED DRIVER REFLETOR ZL 57 S/PHOTO 2 X 1211 150W CINZA MUNSELL DIMMER | 150 | 100-250Vac | 50 - 60Hz | >0,98 |  | 696 | 1205 |  |  |  | 71 | 1950 | 2 x 1211 |  | 85ºC | -30°C à 50°C |  |  |  | Erro-modelo |  |  | C | Erro-dim |  | 0
|  | 7001000353 |  | 60 | -- |  |  | LED DRIVER REFLETOR ZL 57 S/PHOTO 2 X 1818 100W CINZA MUNSELL DIMMER | 100 | 100-250Vac | 50 - 60Hz | >0,98 |  | 464 | 803 | 410 | 1000 |  | 101 | 945 | 2 x 1818 |  | 85ºC | -30°C à 50°C |  |  |  | Erro-modelo |  |  | C | Erro-dim | 0
|  | 7001000354 |  | 60 | -- |  |  | LED DRIVER REFLETOR ZL 57 S/PHOTO 2 X 2890 180W CINZA MUNSELL DIMMER | 180 | 100-250Vac | 50 - 60Hz | >0,98 |  | 835 | 1446 |  |  |  | 101 | 1650 | 2 x 2890 |  | 85ºC | -30°C à 50°C |  |  |  | Erro-modelo |  |  | C | Erro-dim
2022-03-31 | LE049060CF14500360 | 7001000355 |  | 49 | 01 |  |  | LED DRIVER PUB.49 C/PHOTO 1 X 1211 POT.60W BUCKBOOST BP2329AJ RV 01 CINZA MUNSELL (LUMOS) | 60 | 100-250Vac | 50 - 60Hz | >0,99 | <10% | 278 | 482 | 244 | 610 |  | 36 | 1450 | 1 x 1211 | Não | 85ºC | -30°C à 50°C | Sim |  |  | LE | 049 | 0 | C | F |  | 0
|  | 7001000356 |  | 57 | -- |  |  | LED DRIVER REFLETOR ZL 57 S/PHOTO 2 X 1211 100W CINZA MUNSELL DIMMER | 100 | 100-250Vac | 50 - 60Hz | >0,98 |  | 464 | 803 |  | 610 |  | 72 | 1250 | 2 x 1211 |  | 85ºC | -30°C à 50°C |  |  |  | Erro-modelo |  |  | C | Erro-dim |  | 0
2022-04-14 | LE059180CF16501010 | 7001000357 |  | 59 | 03 |  |  | LED DRIVER PUB.59 C/PHOTO 2 X 2890/1818 POT.180W RV 03 CINZA MUNSELL S/TGS | 180 | 100-250Vac | 50 - 60Hz | >0,98 | <10% | 835 | 1446 | 734 | 1837 |  | 101 | 1650 | 2 x 2890 | Não | 85ºC | -30°C à 50°C | Sim | IP67 | 410V | LE | 059 |  | C | F
2022-04-14 | LE059180CD16501010 | 7001000358 |  | 59 | 03 |  |  | LED DRIVER PUB.59 S/PHOTO 2 X 2890/1818 POT.180W RV 03 CINZA MUNSELL C/TGS | 180 | 100-250Vac | 50 - 60Hz | >0,98 | <10% | 835 | 1446 | 734 | 1837 |  | 101 | 1650 | 2 x 2890 | 0 - 10V (10% - 100%) | 85ºC | -30°C à 50°C | Não | IP67 | 410V | LE | 059 |  | C | D
2022-03-31 | LE059150CF19500710 | 7001000359 |  | 59 | 03 |  |  | LED DRIVER PUB.59 C/PHOTO 2 X 1211 POT.150W RV 03 CINZA MUNSELL S/TGS | 150 | 100-250Vac | 50 - 60Hz | >0,99 | <10% | 696 | 1205 | 630 | 1500 |  | 71 | 1950 | 2 x 1211 | Não | 85ºC | -30°C à 50°C | Sim |  |  | LE | 059 |  | C | F |  | 0
2022-03-31 | LE059150CD19500710 | 7001000360 |  | 59 | 03 |  |  | LED DRIVER PUB.59 S/PHOTO 2 X 1211 POT.150W RV 03 CINZA MUNSELL C/TGS | 150 | 100-250Vac | 50 - 60Hz | >0,99 | <10% | 696 | 1205 | 630 | 1500 |  | 71 | 1950 | 2 x 1211 | 0 - 10V (10% - 100%) | 85ºC | -30°C à 50°C | Não |  |  | LE | 059 |  | C | D |  | 0
2022-05-23 | LE059100CF13500670 | 7001000361 |  | 59 | 03 |  |  | LED DRIVER PUB.59 C/PHOTO 2 X 1211 POT.100W RV 03 CINZA MUNSELL S/TGS | 100 | 100-250Vac | 50 - 60Hz | >0,99 | <10% | 475 | 803 | 410 | 1000 |  | 67 | 1350 | 2 x 1211 | Não | 85ºC | -30°C à 50°C | Sim |  |  | LE | 059 |  | C | F |  | 0
2022-05-23 | LE059100CD13500670 | 7001000362 |  | 59 | 03 |  |  | LED DRIVER PUB.59 S/PHOTO 2 X 1211 POT.100W RV 03 CINZA MUNSELL C/TGS | 100 | 100-250Vac | 50 - 60Hz | >0,99 | <10% | 475 | 803 | 410 | 1000 |  | 67 | 1350 | 2 x 1211 | 0 - 10V (10% - 100%) | 85ºC | -30°C à 50°C | Não |  |  | LE | 059 |  | C | D |  | 0
2022-03-31 | LE059150CF13801010 | 7001000363 |  | 59 | 03 |  |  | LED DRIVER PUB.59 C/PHOTO 2 X 2870/1818 POT.150W RV 03 CINZA MUNSELL S/TGS | 150 | 100-250Vac | 50 - 60Hz | >0,99 | <10% | 696 | 1205 | 630 | 1500 |  | 101 | 1380 | 2 x 2870 | Não | 85ºC | -30°C à 50°C | Sim |  |  | LE | 059 |  | C | F
2022-03-31 | LE059150CD13801010 | 7001000364 |  | 59 | 03 |  |  | LED DRIVER PUB.59 S/PHOTO 2 X 2870/1818 POT.150W RV 03 CINZA MUNSELL C/TGS | 150 | 100-250Vac | 50 - 60Hz | >0,99 | <10% | 696 | 1205 | 630 | 1500 |  | 101 | 1380 | 2 x 2870 | 0 - 10V (10% - 100%) | 85ºC | -30°C à 50°C | Não |  |  | LE | 059 |  | C | D
|  | 7001000365 |  | - | -- |  |  | LED DRIVER REFLETOR ZL 57 S/PHOTO 2 X 1211 150W CINZA MUNSELL C/PLUGUE | 150 | 100-250Vac | 50 - 60Hz | >0,98 |  | 696 | 1205 |  |  |  | 71 | 1950 | 2 x 1211 |  | 85ºC | -30°C à 50°C |  |  |  | Erro-modelo |  |  | C | Erro-dim |  | 0
2022-03-31 | LE049020CD05000330 | 7001000366 |  | 49 | 01 |  |  | LED DRIVER PUB.49 S/PHOTO 1 X 1208 POT.20W RV 01 PRETO C/TOMADA (LUMOS) | 20 | 100-250Vac | 50 - 60Hz | >0,99 |  | 90 | 157 | 80 | 200 |  | 33 | 500 | 1 x 1208 | 0 - 10V (10% - 100%) | 85ºC | -30°C à 50°C | Não | IP67 |  | LE | 049 | 0 | C | D | 0 | 0
|  | 7001000367 |  | 33 | 06 |  |  | LED DRIVER PUB.144 C/PHOTO 1 X 1818/2890 POT 150W RV 06 HV | 150 | 100-250Vac | 50 - 60Hz | >0,98 |  | 696 | 1205 |  |  |  | 101 | 1380 | 1 x 1818 |  | 85ºC | -30°C à 50°C |  |  |  | Erro-modelo |  |  | C | Erro-dim
|  | 7001000368 |  | - | 06 |  |  | LED DRIVER ANG.175 S/PHOTO 2 X 1211 POT.100W RV 06 HV C/PLUGUE | 100 | 100-250Vac | 50 - 60Hz | >0,98 |  | 464 | 803 |  |  |  | 72 | 1250 | 2 x 1211 |  | 85ºC | -30°C à 50°C |  | IP67 |  | Erro-modelo |  |  | C | Erro-dim |  | 0
|  | 7001000369 |  | 47/48/50 | 03 |  |  | *LED DRIVER AP1682 T5/SLIM 32W 45V 3014 RV03 | 32 | 100-250Vac | 50 - 60Hz | >0,96 | <10% | 145 | 251 | 128 | 320 |  | 45 | 640 | [7 empty] | Erro-modelo |  | 0 | C | Erro-dim | 0 | 0
2022-03-31 | LE049040CF07150490 | 7001000372 |  | 49 | 01 |  |  | LED DRIVER PUB.49 C/PHOTO 1 X 2890 POT.40W RV 01 CINZA MUNSELL (LUMOS EVO) | 40 | 100-250Vac | 50 - 60Hz | >0,99 |  | 186 | 321 | 160 | 400 |  | 49 | 715 | 1 x 2890 | Não | 85ºC | -30°C à 50°C | Sim | IP67 |  | LE | 049 | 0 | C | F | 0 | 0
2022-05-23 | LE059100CD09001010 | 7001000373 |  | 59 | 01 |  |  | LED DRIVER PUB.59 S/PHOTO 2 X 2890 POT.100W RV 01 CINZA MUNSELL C/TGS | 100 | 100-250Vac | 50 - 60Hz | >0,99 |  | 475 | 803 | 410 | 1000 |  | 101 | 900 | 2 x 2890 | 0 - 10V (10% - 100%) | 85ºC | -30°C à 50°C | Não | IP67 |  | LE | 059 |  | C | D | 0
2022-03-31 | LE049040CD07000500 | 7001000374 |  | 49 | 01 |  |  | LED DRIVER PUB.49 S/PHOTO 1 X 1812 POT.40W RV 01 CINZA MUNSELL C/TGS (LUMOS EVO) | 40 | 100-250Vac | 50 - 60Hz | >0,99 |  | 186 | 321 | 160 | 400 |  | 50 | 700 | 1 x 1812 | 0 - 10V (10% - 100%) | 85ºC | -30°C à 50°C | Não | IP67 |  | LE | 049 | 0 | C | D | 0 | 0
|  | 7001000375 |  | - | -- |  |  | LED DRIVER REFLETOR ZL 57 S/PHOTO 2 X 1211 100W CINZA MUNSELL DIMMER | 100 | 100-250Vac | 50 - 60Hz | >0,98 |  | 464 | 803 |  |  |  | 72 | 1250 | 2 x 1211 |  | 85ºC | -30°C à 50°C |  | IP67 | 410V | Erro-modelo |  |  | C | Erro-dim |  | 0
|  | 7001000376 |  | 57 | -- |  |  | LED DRIVER REFLETOR ZL 57 S/PHOTO 2 X 1208 60W CINZA MUNSELL DIMMER | 60 | 100-250Vac | 50 - 60Hz | >0,98 |  | 278 | 482 |  |  |  | 70 | 780 | 2 x 1208 |  | 85ºC | -30°C à 50°C |  | IP67 | 410V | Erro-modelo |  | 0 | C | Erro-dim | 0 | 0
|  | 7001000377 |  | - | -- |  |  | LED DRIVER REFLETOR ZL 57 S/PHOTO 2 X 1208 40W CINZA MUNSELL DIMMER | 40 | 100-250Vac | 50 - 60Hz | >0,98 |  | 186 | 321 |  |  |  | 67 | 520 | 2 x 1208 |  | 85ºC | -30°C à 50°C |  | IP67 |  | Erro-modelo |  | 0 | C | Erro-dim | 0 | 0
|  | 7001000378 |  | - | 06 |  |  | LED DRIVER PUB.144 C/PHOTO 1 X 1812 POT.100W RV 06 HV ASSISTENCIA | 100 | 100-250Vac | 50 - 60Hz | >0,98 |  | 464 | 803 |  |  |  | 102 | 920 | 1 x 1812 |  | 85ºC | -30°C à 50°C |  |  |  | Erro-modelo |  |  | C | Erro-dim | 0
2022-05-23 | LE059100CD13500670 | 7001000382 |  | 59 | 03 |  |  | LED DRIVER PUB.59 S/PHOTO 2 X 2850 POT.100W RV 03 CINZA MUNSELL C/TGS | 100 | 100-250Vac | 50 - 60Hz | >0,99 | <10% | 475 | 803 | 410 | 1000 |  | 67 | 1350 | 2 x 2850 | 0 - 10V (10% - 100%) | 85ºC | -30°C à 50°C | Não |  |  | LE | 059 |  | C | D |  | 0
2022-05-23 | LE059100CF09001010 | 7001000383 |  | 59 | 03 |  |  | LED DRIVER PUB.59 C/PHOTO 2 X 1812 POT.100W RV 03 CINZA MUNSELL S/TGS | 100 | 100-250Vac | 50 - 60Hz | >0,99 | <10% | 475 | 803 | 410 | 1000 |  | 101 | 900 | 2 x 1812 | Não | 85ºC | -30°C à 50°C | Sim |  |  | LE | 059 |  | C | F | 0
2022-03-31 | LE049060CD09700500 | 7001000384 |  | 49 | 01 |  |  | LED DRIVER PUB.49 S/PHOTO 1 X 1818 POT.60W RV 01 CINZA MUNSELL C/TGS (LUMOS EVO) | 60 | 100-250Vac | 50 - 60Hz | >0,99 |  | 278 | 482 | 244 | 610 |  | 50 | 970 | 1 x 1818 | 0 - 10V (10% - 100%) | 85ºC | -30°C à 50°C | Não |  |  | LE | 049 | 0 | C | D | 0 | 0
2022-03-31 | LE049060CF14500360 | 7001000386 |  | 49 | 03 |  |  | LED DRIVER PUB.49 C/PHOTO 1 X 1211 POT.60W RV 03 CINZA MUNSELL (LUMOS) | 60 | 100-250Vac | 50 - 60Hz | >0,99 |  | 278 | 482 | 244 | 610 |  | 36 | 1450 | 1 x 1211 | Não | 85ºC | -30°C à 50°C | Sim |  |  | LE | 049 | 0 | C | F |  | 0
2022-03-31 | LE049030CF07500330 | 7001000387 |  | 49 | 03 |  |  | LED DRIVER PUB.49 C/PHOTO 1 X 1211 POT.30W RV 03 CINZA MUNSELL (LUMOS) | 30 | 100-250Vac | 50 - 60Hz | >0,99 | <10% | 139 | 241 | 120 | 610 |  | 33 | 750 | 1 x 1211 | Não | 85ºC | -30°C à 50°C | Sim | IP67 |  | LE | 049 | 0 | C | F | 0 | 0
2022-03-31 | LE049060CF09700500 | 7001000388 |  | 49 | 03 |  |  | LED DRIVER PUB.49 C/PHOTO 1 X 2890 POT.60W RV 03 CINZA MUNSELL S/TGS (LUMOS EVO) | 60 | 100-250Vac | 50 - 60Hz | >0,99 |  | 278 | 482 | 244 | 610 |  | 50 | 970 | 1 x 2890 | Não | 85ºC | -30°C à 50°C | Sim | IP67 |  | LE | 049 | 0 | C | F | 0 | 0
2022-03-31 | LE049060CD09700500 | 7001000389 |  | 49 | 03 |  |  | LED DRIVER PUB.49 S/PHOTO 1 X 2870 POT.60W RV 03 CINZA MUNSELL C/TGS (LUMOS EVO) | 60 | 100-250Vac | 50 - 60Hz | >0,99 | <10% | 278 | 482 | Não usa essa inf. | 610 |  | 50 | 970 | 1 x 2870 | 0 - 10V (10% - 100%) | 85ºC | -30°C à 50°C | Não |  |  | LE | 049 | 0 | C | D | 0 | 0
2022-03-31 | LE049040CD09700330 | 7001000390 |  | 49 | 03 |  |  | LED DRIVER PUB.49 S/PHOTO 1 X 2850 POT.40W RV 03 CINZA MUNSELL C/TGS (LUMOS EVO) | 40 | 100-250Vac | 50 - 60Hz | >0,99 | <10% | 186 | 321 | 160 | 400 |  | 33 | 970 | 1 x 2850 | 0 - 10V (10% - 100%) | 85ºC | -30°C à 50°C | Não | IP67 |  | LE | 049 | 0 | C | D | 0 | 0
2022-03-31 | LE059080CD10500670 | 7001000391 |  | 59 | 01 |  |  | LED DRIVER PUB.59 S/PHOTO 2 X 2850 POT.80W RV 01 CINZA MUNSELL C/TGS | 80 | 100-250Vac | 50 - 60Hz | >0,99 | <10% | 375 | 629 | 340 | 800 |  | 67 | 1050 | 2 x 2850 | 0 - 10V (10% - 100%) | 85ºC | -30°C à 50°C | Não | IP67 |  | LE | 059 | 0 | C | D |  | 0
2022-03-31 | LE049050CF12500370 | 7001000392 |  | 49 | 01 |  |  | LED DRIVER PUB.49 C/PHOTO 1 X 1208 POT.50W RV 01 AZUL RAL 5005 (LUMOS) | 50 | 100-250Vac | 50 - 60Hz | >0,99 | <10% | 232 | 402 | 204 | 510 |  | 37 | 1250 | 1 x 1208 | Não | 85ºC | -30°C à 50°C | Sim | IP67 |  | LE | 049 | 0 | C | F |  | 0
2022-03-31 | LE049060CF09700500 | 7001000393 |  | 49 | 03 |  |  | LED DRIVER PUB.49 C/PHOTO 1 X 2870 POT.60W RV 03 CINZA MUNSELL S/TGS (LUMOS EVO) | 60 | 100-250Vac | 50 - 60Hz | >0,99 | <10% | 278 | 482 | 244 | 610 |  | 50 | 970 | 1 x 2870 | Não | 85ºC | -30°C à 50°C | Sim | IP67 |  | LE | 049 | 0 | C | F | 0 | 0
2022-03-31 | LE049040CF09700330 | 7001000394 |  | 49 | 03 |  |  | LED DRIVER PUB.49 S/PHOTO 1 X 2850 POT.40W RV 03 CINZA MUNSELL S/TGS (LUMOS EVO) | 40 | 100-250Vac | 50 - 60Hz | >0,99 | <10% | 186 | 321 | 160 | 610 |  | 33 | 970 | 1 x 2850 | Não | 85ºC | -30°C à 50°C | Sim |  |  | LE | 049 | 0 | C | F | 0 | 0
2022-04-14 | LE059180CF16501010 | 7001000395 |  | 59 | 03 |  |  | LED DRIVER PUB.59 C/PHOTO 2 X 2890/1818 POT.180W RV 03 AZUL RAL 5005 S/TGS | 180 | 100-250Vac | 50 - 60Hz | >0,98 |  | 835 | 1446 | 734 | 1837 |  | 101 | 1650 | 2 x 2890 | Não | 85ºC | -30°C à 50°C | Sim | IP67 | 410V | LE | 059 |  | C | F
|  | 7001000396 |  | - | -- |  |  | LED DRIVER REFLETOR ZL 57 S/PHOTO 2 X 2850 100W CINZA MUNSELL | 100 | 100-250Vac | 50 - 60Hz | >0,98 |  | 464 | 803 |  |  |  | 67 | 1350 | 2 x 2850 |  | 85ºC | -30°C à 50°C |  | IP67 |  | Erro-modelo |  |  | C | Erro-dim |  | 0
2022-03-31 | LE059080CD10500670 | 7001000397 |  | 59 | 03 |  |  | LED DRIVER PUB.59 S/PHOTO 2 X 2850 POT.80W RV 03 CINZA MUNSELL C/TGS | 80 | 100-250Vac | 50 - 60Hz | >0,99 | <10% | 375 | 629 | 340 | 800 |  | 67 | 1050 | 2 x 2850 | 0 - 10V (10% - 100%) | 85ºC | -30°C à 50°C | Não | IP67 |  | LE | 059 | 0 | C | D |  | 0
2022-03-31 | LE059080CF10500670 | 7001000398 |  | 59 | 03 |  |  | LED DRIVER PUB.59 C/PHOTO 2 X 2850 POT.80W RV 03 CINZA MUNSELL S/TGS | 80 | 100-250Vac | 50 - 60Hz | >0,99 | <10% | 375 | 629 | 340 | 800 |  | 67 | 1050 | 2 x 2850 | Não | 85ºC | -30°C à 50°C | Sim | IP67 |  | LE | 059 | 0 | C | F |  | 0
2022-05-23 | LE059100CF13500670 | 7001000399 |  | 59 | 03 |  |  | LED DRIVER PUB.59 C/PHOTO 2 X 2850 POT.100W RV 03 CINZA MUNSELL S/TGS | 100 | 100-250Vac | 50 - 60Hz | >0,99 | <10% | 475 | 803 | 410 | 1000 |  | 67 | 1350 | 2 x 2850 | Não | 85ºC | -30°C à 50°C | Sim | IP67 |  | LE | 059 |  | C | F |  | 0
|  | 7001000400 |  | - | 06 |  |  | LED DRIVER ANG.175 S/PHOTO 2 X 1208 POT.100W RV 06 HV C/PLUGUE CABO 1250MM | 100 | 100-250Vac | 50 - 60Hz | >0,98 | <10% | 454 | 787 |  |  |  | 75 | 1200 | 2 x 1208 |  | 85ºC | -30°C à 50°C | Não |  |  | Erro-modelo |  |  | C | Erro-dim |  | 0
|  | 7001000401 |  | 60/62 | 02 |  |  | LED DRIVER ZL 60/62 RV 02 S/PHOTO 2 X 2890 180W CINZA MUNSELL S/DIMMER | 180 | 100-250Vac | 50 - 60Hz | >0,98 |  | 835 | 1446 |  |  |  | 101 | 1650 | 2 x 2890 |  | 85ºC | -30°C à 50°C |  |  |  | Erro-modelo |  |  | C | Erro-dim
|  | 7001000402 |  | 60/62 | 02 |  |  | LED DRIVER ZL 60/62 RV 02 S/PHOTO 2 X 2870 150W CINZA MUNSELL S/DIMMER | 150 | 100-250Vac | 50 - 60Hz | >0,98 |  | 696 | 1205 |  |  |  | 101 | 1380 | 2 x 2870 |  | 85ºC | -30°C à 50°C |  | IP67 |  | Erro-modelo |  |  | C | Erro-dim
|  | 7001000403 |  | - | 02 |  |  | LED DRIVER ZL 60/62 RV 02 S/PHOTO 2 X 2850 100W CINZA MUNSELL S/DIMMER | 100 | 100-250Vac | 50 - 60Hz | >0,98 |  | 464 | 803 |  |  |  | 67 | 1350 | 2 x 2850 |  | 85ºC | -30°C à 50°C |  | IP67 | 410V | Erro-modelo |  |  | C | Erro-dim |  | 0
|  | 7001000404 |  | - | 02 |  |  | LED DRIVER ZL 60/62 RV 02 S/PHOTO 2 X 2890 180W CINZA MUNSELL C/DIMMER | 180 | 100-250Vac | 50 - 60Hz | >0,98 | <10% | 818 | 1417 |  |  |  | 101 | 1603 | 2 x 2890 | 0 - 10V (10% - 100%) | 85ºC | -30°C à 50°C | Não |  |  | Erro-modelo |  |  | C | D
|  | 7001000405 |  | 64 | 02 |  |  | LED DRIVER ZL 60/62 RV 02 S/PHOTO 2 X 2870 150W CINZA MUNSELL C/DIMMER | 150 | 100-250Vac | 50 - 60Hz | >0,98 |  | 696 | 1205 |  |  |  | 101 | 1380 | 2 x 2870 |  | 85ºC | -30°C à 50°C |  | IP67 | 410V | Erro-modelo |  |  | C | Erro-dim
|  | 7001000406 |  | 64 | 02 |  |  | LED DRIVER ZL 60/62 RV 02 S/PHOTO 2 X 2850 100W CINZA MUNSELL C/DIMMER | 100 | 100-250Vac | 50 - 60Hz | >0,98 |  | 464 | 803 |  |  |  | 67 | 1350 | 2 x 2850 |  | 85ºC | -30°C à 50°C |  | IP67 | 410V | Erro-modelo |  |  | C | Erro-dim |  | 0
|  | 7001000408 |  | 56 | -- |  |  | LED DRIVER REFLETOR ZL 56 EX S/PHOTO 2 X 2850 50W CINZA MUNSELL | 50 | 100-250Vac | 50 - 60Hz | >0,98 |  | 232 | 402 |  |  |  | 66 | 680 | 2 x 2850 |  | 85ºC | -30°C à 50°C |  | IP67 | 410V | Erro-modelo |  | 0 | C | Erro-dim | 0 | 0
2022-03-31 | LE049030CD07500330 | 7001000409 |  | 49 | 03 |  |  | LED DRIVER PUB.49 S/PHOTO 1 X 1211 POT.30W RV 03 CINZA MUNSELL C/TGS (LUMOS) | 30 | 100-250Vac | 50 - 60Hz | >0,99 | <10% | 139 | 241 | 120 | 300 |  | 33 | 750 | 1 x 1211 | 0 - 10V (10% - 100%) | 85ºC | -30°C à 50°C | Não | IP67 |  | LE | 049 | 0 | C | D | 0 | 0
|  | 7001000412 |  | - | -- |  |  | LED DRIVER REFLETOR ZL 60 S/PHOTO 2 X 2870 150W CINZA MUNSELL | 150 | 100-250Vac | 50 - 60Hz | >0,98 |  | 696 | 1205 |  |  |  | 101 | 1380 | 2 x 2870 |  | 85ºC | -30°C à 50°C |  | IP67 | 410V | Erro-modelo |  |  | C | Erro-dim
2022-03-31 | LE059150CX13801010 | 7001000413 |  | 59 | 03 |  |  | LED DRIVER PUB.59 S/PHOTO 2 X 2870/1818 POT.150W RV 03 CINZA MUNSELL S/TGS | 150 | 100-250Vac | 50 - 60Hz | >0,99 | <10% | 696 | 1205 | 630 | 1500 |  | 101 | 1380 | 2 x 2870 | Não | 85ºC | -30°C à 50°C | Não | IP67 | 410V | LE | 059 |  | C | X
2022-05-23 | LE059100CF09001010 | 7001000414 |  | 59 | 03 |  |  | LED DRIVER PUB.59 C/PHOTO 2 X 2890 POT.100W RV 03 CINZA MUNSELL S/TGS | 100 | 100-250Vac | 50 - 60Hz | >0,99 | <10% | 475 | 803 | 410 | 1000 |  | 101 | 900 | 2 x 2890 | Não | 85ºC | -30°C à 50°C | Sim | IP67 | 410V | LE | 059 |  | C | F | 0
2022-03-31 | LE059150CF13801010 | 7001000415 |  | 59 | 03 |  |  | LED DRIVER PUB.59 C/PHOTO 2 X 2890 POT.150W RV 03 CINZA MUNSELL S/TGS | 150 | 100-250Vac | 50 - 60Hz | >0,99 | <10% | 696 | 1205 | 630 | 1500 |  | 101 | 1380 | 2 x 2890 | Não | 85ºC | -30°C à 50°C | Sim | IP67 | 410V | LE | 059 |  | C | F
|  | 7001000416 |  | - | 03 |  |  | LED DRIVER AP1682 T5 32W 45V 3014 RV03 C/CABO MAIOR | 32 | 100-250Vac | 50 - 60Hz | >0,96 | <10% | 145 | 251 | 128 | 320 |  | 45 | 640 |  |  | 85ºC | -30°C à 50°C | Não |  |  | Erro-modelo |  | 0 | C | Erro-dim | 0 | 0
|  | 7001000419 |  | 32 | 06 |  |  | LED DRIVER ANG.175 S/PHOTO 112 X 3030 POT.50W RV 06 HV | 50 | 100-250Vac | 50 - 60Hz | >0,98 |  | 232 | 402 |  |  |  | 93 | 490 | 112 x 3030 |  | 85ºC | -30°C à 50°C |  | IP67 | 410V | Erro-modelo |  | 0 | C | Erro-dim | 0 | 0
2022-05-23 | LE059100CX13500670 | 7001000420 |  | 59 | 03 |  |  | LED DRIVER PUB.59 S/PHOTO 2 X 2850 POT.100W RV 03 CINZA MUNSELL S/TGS | 100 | 100-250Vac | 50 - 60Hz | >0,99 | <10% | 475 | 803 | 410 | 1000 |  | 67 | 1350 | 2 x 2850 | Não | 85ºC | -30°C à 50°C | Não | IP67 | 410V | LE | 059 |  | C | X |  | 0
|  | 7001000424 |  | - | 06 |  |  | **LED DRIVER ANG.175 C/PHOTO 2 X 1208 POT.100W RV 06 HV | 100 | 100-250Vac | 50 - 60Hz | >0,98 |  | 464 | 803 |  |  |  | 73 | 1250 | 2 x 1208 |  | 85ºC | -30°C à 50°C |  | IP67 |  | Erro-modelo |  |  | C | Erro-dim |  | 0
2022-03-31 | LE059150CF13801010 | 7001000425 |  | 59 | 03 |  |  | LED DRIVER PUB.59 C/PHOTO 2 X 2870/1818 POT.150W RV 03 AZUL RAL 5005 S/TGS | 150 | 100-250Vac | 50 - 60Hz | >0,99 | <10% | 696 | 1205 | 630 | 1500 |  | 101 | 1380 | 2 x 2870 | Não | 85ºC | -30°C à 50°C | Sim | IP67 | 410V | LE | 059 |  | C | F
2022-03-31 | LE059080CF07301010 | 7001000426 |  | 59 | 03 |  |  | LED DRIVER PUB.59 C/PHOTO 2 X 1812 POT.80W RV 03 AZUL RAL 5005 S/TGS | 80 | 100-250Vac | 50 - 60Hz | >0,99 | <10% | 375 | 629 | 340 | 800 |  | 101 | 730 | 2 x 1812 | Não | 85ºC | -30°C à 50°C | Sim | IP67 |  | LE | 059 | 0 | C | F | 0
2022-03-31 | LE059150CF19500710 | 7001000427 |  | 59 | 03 |  |  | LED DRIVER PUB.59 C/PHOTO 2 X 1211/3070 POT.150W RV 03 AZUL RAL 5005 S/TGS | 150 | 100-250Vac | 50 - 60Hz | >0,99 | <10% | 696 | 1205 | 630 | 1500 |  | 71 | 1950 | 2 x 1211 | Não | 85ºC | -30°C à 50°C | Sim | IP67 | 410V | LE | 059 |  | C | F |  | 0
|  | 7001000428 |  | 51 | 01 |  |  | LED DRIVER PUB.S/PHOTO 12V DC/DC 1 X 2850 POT.60W RV 01 | 60 | 12Vcc - 5A | [10 empty] | 1 x 2850 |  | 85ºC | -30°C à 50°C |  |  |  | Erro-modelo |  | 0 | Erro-Vi | Erro-dim | Erro-Io | Erro-Vo
|  | 7001000429 |  | 32 | 06 |  |  | LED DRIVER ANG.175 S/PHOTO 2 X 2850 POT.100W RV 06 HV C/PLUGUE | 100 | 100-250Vac | 50 - 60Hz | >0,98 |  | 464 | 803 |  |  |  | 67 | 1350 | 2 x 2850 |  | 85ºC | -30°C à 50°C |  | IP67 | 410V | Erro-modelo |  |  | C | Erro-dim |  | 0
2022-05-23 | LE059100CX13500670 | 7001000432 |  | 59 | 03 |  |  | LED DRIVER PUB.59 S/PHOTO 2 X 1211 POT.100W RV 03 CINZA MUNSELL S/TGS | 100 | 100-250Vac | 50 - 60Hz | >0,99 | <10% | 475 | 803 | 410 | 1000 |  | 67 | 1350 | 2 x 1211 | Não | 85ºC | -30°C à 50°C | Não | IP67 | 410V | LE | 059 |  | C | X |  | 0
|  | 7001000433 |  | - | 08 |  |  | LED DRIVER ANG.175 S/PHOTO 195 X 3030 POT.150W RV 08 C/PLUGUE S/DIMMER | 150 | 100-250Vac | 50 - 60Hz | >0,98 | <10% | 696 | 1205 |  |  |  | 90 | 1560 | 195 x 3030 |  | 85ºC | -30°C à 50°C |  | IP67 |  | Erro-modelo |  |  | C | Erro-dim |  | 0
|  | 7001000434 |  | - | 08 |  |  | LED DRIVER ANG.175 128 X 3030 POT.100W RV08 S/PHOTO C/PLUGUE C/DIMMER | 100 | 100-250Vac | 50 - 60Hz | >0,98 | <10% | 454 | 787 |  |  |  | 96 | 938 | 128 x 3030 | 0 - 10V (10% - 100%) | 85ºC | -30°C à 50°C | Não |  |  | Erro-modelo |  |  | C | D | 0 | 0
|  | 7001000435 |  | - | 06 |  |  | LED DRIVER ANG 155 INT. S/PHOTO 2 X 2850 POT.100W RV 06 HV | 100 | 100-250Vac | 50 - 60Hz | >0,98 |  | 464 | 803 |  |  |  | 67 | 1350 | 2 x 2850 |  | 85ºC | -30°C à 50°C |  |  |  | Erro-modelo |  |  | C | Erro-dim |  | 0
2022-03-31 | LE059080CD10500670 | 7001000436 |  | 59 | 05 |  |  | LED DRIVER PUB.59 S/PHOTO 2 X 2850 POT.80W RV 05 CINZA MUNSELL C/TGS | 80 | 100-250Vac | 50 - 60Hz | >0,99 | <10% | 375 | 629 | 340 | 800 |  | 67 | 1050 | 2 x 2850 | 0 - 10V (10% - 100%) | 85ºC | -30°C à 50°C | Não | IP67 |  | LE | 059 | 0 | C | D |  | 0
2022-05-23 | LE059100CD13500670 | 7001000437 |  | 59 | 05 |  |  | LED DRIVER PUB.59 S/PHOTO 2 X 2850 POT.100W RV 05 CINZA MUNSELL C/TGS | 100 | 100-250Vac | 50 - 60Hz | >0,99 | <10% | 475 | 803 | 410 | 1000 |  | 67 | 1350 | 2 x 2850 | 0 - 10V (10% - 100%) | 85ºC | -30°C à 50°C | Não | IP67 | 410V | LE | 059 |  | C | D |  | 0
2022-03-31 | LE059150CD13801010 | 7001000438 |  | 59 | 05 |  |  | LED DRIVER PUB.59 S/PHOTO 2 X 2870 POT.150W RV 05 CINZA MUNSELL C/TGS | 150 | 100-250Vac | 50 - 60Hz | >0,99 | <10% | 696 | 1205 | 630 | 1500 |  | 101 | 1380 | 2 x 2870 | 0 - 10V (10% - 100%) | 85ºC | -30°C à 50°C | Não | IP67 |  | LE | 059 |  | C | D
2022-04-14 | LE059180CD16501010 | 7001000439 |  | 59 | 05 |  |  | LED DRIVER PUB.59 S/PHOTO 2 X 2890 POT.180W RV 05 CINZA MUNSELL C/TGS | 180 | 100-250Vac | 50 - 60Hz | >0,98 | <10% | 835 | 1446 | 734 | 1837 |  | 101 | 1650 | 2 x 2890 | 0 - 10V (10% - 100%) | 85ºC | -30°C à 50°C | Não | IP67 |  | LE | 059 |  | C | D
2022-03-31 | LE059080CF10500670 | 7001000440 |  | 59 | 05 |  |  | LED DRIVER PUB.59 C/PHOTO 2 X 2850 POT.80W RV 05 CINZA MUNSELL S/TGS | 80 | 100-250Vac | 50 - 60Hz | >0,99 | <10% | 375 | 629 | 340 | 800 |  | 67 | 1050 | 2 x 2850 | Não | 85ºC | -30°C à 50°C | Sim | IP67 |  | LE | 059 | 0 | C | F |  | 0
2022-05-23 | LE059100CF13500670 | 7001000441 |  | 59 | 05 |  |  | LED DRIVER PUB.59 C/PHOTO 2 X 2850 POT.100W RV 05 CINZA MUNSELL S/TGS | 100 | 100-250Vac | 50 - 60Hz | >0,99 | <10% | 475 | 803 | 410 | 1000 |  | 67 | 1350 | 2 x 2850 | Não | 85ºC | -30°C à 50°C | Sim | IP67 | 410V | LE | 059 |  | C | F |  | 0
2022-03-31 | LE059150CF13801010 | 7001000442 |  | 59 | 05 |  |  | LED DRIVER PUB.59 C/PHOTO 2 X 2870 POT.150W RV 05 CINZA MUNSELL S/TGS | 150 | 100-250Vac | 50 - 60Hz | >0,99 | <10% | 696 | 1205 | 630 | 1500 |  | 101 | 1380 | 2 x 2870 | Não | 85ºC | -30°C à 50°C | Sim | IP67 |  | LE | 059 |  | C | F
2022-04-14 | LE059180CF16501010 | 7001000443 |  | 59 | 05 |  |  | LED DRIVER PUB.59 C/PHOTO 2 X 2890 POT.180W RV 05 CINZA MUNSELL S/TGS | 180 | 100-250Vac | 50 - 60Hz | >0,98 | <10% | 835 | 1446 | 734 | 1837 |  | 101 | 1650 | 2 x 2890 | Não | 85ºC | -30°C à 50°C | Sim | IP67 |  | LE | 059 |  | C | F
2022-03-31 | LE049060CF09700500 | 7001000444 |  | 49 | 03 |  |  | LED DRIVER PUB.49 C/PHOTO 1 X 2870 POT.60W RV 03 AZUL RAL 5005 S/TGS (LUMOS EVO) | 60 | 100-250Vac | 50 - 60Hz | >0,99 |  | 278 | 482 | 244 | 610 |  | 50 | 970 | 1 x 2870 | Não | 85ºC | -30°C à 50°C | Sim |  |  | LE | 049 | 0 | C | F | 0 | 0
|  | 7001000445 |  | 51 | 01 |  |  | LED DRIVER PUB.144 S/PHOTO 12V DC/DC 1 X 2850 POT.30W RV 01 | 30 | 12Vcc - 2,5A | [6 empty] | 610 |  | 33 | 820 | 1 x 2850 |  | 85ºC | -30°C à 50°C |  | IP67 | 410V | Erro-modelo |  | 0 | Erro-Vi | Erro-dim | 0 | 0
2022-03-31 | LE059080CF10500670 | 7001000446 |  | 59 | 03 |  |  | LED DRIVER PUB.59 C/PHOTO 2 X 2850 POT.80W RV 03 AZUL RAL 5005 S/TGS | 80 | 100-250Vac | 50 - 60Hz | >0,99 | <10% | 375 | 629 | 340 | 800 |  | 67 | 1050 | 2 x 2850 | Não | 85ºC | -30°C à 50°C | Sim | IP67 | 410V | LE | 059 | 0 | C | F |  | 0
2022-03-31 | LE049060CD09700500 | 7001000449 |  | 49 | 03 |  |  | LED DRIVER PUB.49 S/PHOTO 1 X 2870 POT.60W RV 03 CINZA MUNSELL C/TGS (LUMOS EVO) | 60 | 100-250Vac | 50 - 60Hz | >0,99 | <10% | 278 | 482 | 244 | 610 |  | 50 | 970 | 1 x 2870 | 0 - 10V (10% - 100%) | 85ºC | -30°C à 50°C | Não |  |  | LE | 049 | 0 | C | D | 0 | 0
|  | 7001000450 |  | - | 06 |  |  | LED DRIVER ANG.175 S/PHOTO 2 X 2870 POT.150W RV 06 HV C/PLUGUE | 150 | 100-250Vac | 50 - 60Hz | >0,98 |  | 696 | 1205 |  | 610 |  | 101 | 1380 | 2 x 2870 |  | 85ºC | -30°C à 50°C |  |  |  | Erro-modelo |  |  | C | Erro-dim
|  | 7001000452 |  | 47/63 | 01 |  |  | DRIVER HERMETICA KIWI KP1164 18W V01 RV01 | 36 | 100-250Vac | 50 - 60Hz | >0,96 | <15% | 170 | 295 |  |  |  | 140V | 225 |  |  | 85ºC | -30°C à 50°C |  | IP67 | 410V | Erro-modelo |  | 0 | C | Erro-dim | 0 | Erro-Vo
2022-04-14 | LE059180CF16501010 | 7001000455 |  | 59 | 03 |  |  | LED DRIVER PUB.59 C/PHOTO 2 X 2890/1818 POT.180W RV 03 VERDE FOLHA S/TGS | 180 | 100-250Vac | 50 - 60Hz | >0,98 |  | 835 | 1446 | 734 | 1837 |  | 101 | 1650 | 2 x 2890 | Não | 85ºC | -30°C à 50°C | Sim | IP67 | 410V | LE | 059 |  | C | F
|  | 7001000459 |  | 57 | 02 |  |  | LED DRIVER ZL 60/62 RV 02 S/PHOTO 2 X 1208 50W CINZA MUNSELL S/DIMMER | 50 | 100-250Vac | 50 - 60Hz | >0,98 |  | 232 | 402 |  |  |  | 69 | 660 | 2 x 1208 |  | 85ºC | -30°C à 50°C |  | IP67 | 410V | Erro-modelo |  | 0 | C | Erro-dim | 0 | 0
2022-03-31 | LE049030CF07500330 | 7001000460 |  | 49 | 03 |  |  | LED DRIVER PUB.49 C/PHOTO 1 X 2850 POT.30W RV 03 CINZA MUNSELL S/ TGS | 30 | 100-250Vac | 50 - 60Hz | >0,99 | <10% | 139 | 241 | 120 | 300 |  | 33 | 750 | 1 x 2850 | Não | 85ºC | -30°C à 50°C | Sim | IP67 |  | LE | 049 | 0 | C | F | 0 | 0
2022-03-31 | LE049060CF09700500 | 7001000461 |  | 49 | 03 |  |  | LED DRIVER PUB.49 C/PHOTO 1 X 2870 POT.60W RV 03 CINZA MUNSELL S/TGS | 60 | 100-250Vac | 50 - 60Hz | >0,99 |  | 278 | 482 | 244 | 610 |  | 50 | 970 | 1 x 2870 | Não | 85ºC | -30°C à 50°C | Sim |  |  | LE | 049 | 0 | C | F | 0 | 0
2022-03-31 | LE059120CF15500690 | 7001000462 |  | 59 | 03 |  |  | LED DRIVER PUB.59 C/PHOTO 2 X 2850 POT.120W RV 03 CINZA MUNSELL S/TGS | 120 | 100-250Vac | 50 - 60Hz | >0,99 | <10% | 545 | 945 | 480 | 610 |  | 69 | 1550 | 2 x 2850 | Não | 85ºC | -30°C à 50°C | Sim | IP67 |  | LE | 059 |  | C | F |  | 0
2022-03-31 | LE059120CD15500690 | 7001000463 |  | 59 | 03 |  |  | LED DRIVER PUB.59 S/PHOTO 2 X 2850 POT.120W RV 03 CINZA MUNSELL C/TGS | 120 | 100-250Vac | 50 - 60Hz | >0,99 | <10% | 545 | 945 | 480 | 1200 |  | 69 | 1550 | 2 x 2850 | 0 - 10V (10% - 100%) | 85ºC | -30°C à 50°C | Não | IP67 |  | LE | 059 |  | C | D |  | 0
2022-03-31 | LE059080CD14000510 | 7001000464 |  | 49M | 01 |  |  | LED DRIVER PUB.49 S/PHOTO 1 X 2890 POT.80W V02 RV01 CINZA MUNSELL C/TGS | 80 | 100-250Vac | 50 - 60Hz | >0,99 | <10% | 375 | 629 | 340 | 800 |  | 51 | 1400 | 1 x 2890 | 0 - 10V (10% - 100%) | 85ºC | -30°C à 50°C | Não |  |  | LE | 059 | 0 | C | D |  | 0
2022-03-31 | LE059080CF14000510 | 7001000465 |  | 49M | 01 |  |  | LED DRIVER PUB.49 C/PHOTO 1 X 2890 POT.80W V02 RV01 CINZA MUNSELL S/TGS | 80 | 100-250Vac | 50 - 60Hz | >0,99 | <10% | 375 | 629 | 340 | 800 |  | 51 | 1400 | 1 x 2890 | Não | 85ºC | -30°C à 50°C | Sim |  |  | LE | 059 | 0 | C | F |  | 0
2022-03-31 | LE049050CD08200500 | 7001000466 |  | 49 | 03 |  |  | LED DRIVER PUB.49 S/PHOTO 1 X 2870 POT.50W RV 03 CINZA MUNSELL C/TGS | 50 | 100-250Vac | 50 - 60Hz | >0,99 | <10% | 232 | 402 | 204 | 510 |  | 50 | 820 | 1 x 2870 | 0 - 10V (10% - 100%) | 85ºC | -30°C à 50°C | Não | IP67 |  | LE | 049 | 0 | C | D | 0 | 0
2022-03-31 | LE049050CF08200500 | 7001000467 |  | 49 | 03 |  |  | LED DRIVER PUB.49 C/PHOTO 1 X 2870 POT.50W RV 03 CINZA MUNSELL S/TGS | 50 | 100-250Vac | 50 - 60Hz | >0,99 | <10% | 232 | 402 | 204 | 510 |  | 50 | 820 | 1 x 2870 | Não | 85ºC | -30°C à 50°C | Sim | IP67 |  | LE | 049 | 0 | C | F | 0 | 0
2022-03-31 | LE049030CD07500330 | 7001000468 |  | 49 | 03 |  |  | LED DRIVER PUB.49 S/PHOTO 1 X 2850 POT.30W RV 03 CINZA MUNSELL C/TGS | 30 | 100-250Vac | 50 - 60Hz | >0,99 | <10% | 139 | 241 | 120 | 300 |  | 33 | 750 | 1 x 2850 | 0 - 10V (10% - 100%) | 85ºC | -30°C à 50°C | Não | IP67 |  | LE | 049 | 0 | C | D | 0 | 0
2022-03-31 | LE059150CF13801010 | 7001000470 |  | 59 | 03 |  |  | LED DRIVER PUB.59 C/PHOTO 2 X 2870/1818 POT.150W RV 03 BRANCO RAL 9010 S/TGS | 150 | 100-250Vac | 50 - 60Hz | >0,99 | <10% | 696 | 1205 | 630 | 1500 |  | 101 | 1380 | 2 x 2870 | Não | 85ºC | -30°C à 50°C | Sim | IP67 | 410 V | LE | 059 |  | C | F
2022-03-31 | LE049040CF09700330 | 7001000471 |  | 49 | 03 |  |  | LED DRIVER PUB.49 C/PHOTO 1 X 2850 POT.40W RV 03 BRANCO RAL 9010 (LUMOS EVO) | 40 | 100-250Vac | 50 - 60Hz | >0,99 |  | 186 | 321 | 160 | 400 |  | 33 | 970 | 1 x 2850 | Não | 85ºC | -30°C à 50°C | Sim |  |  | LE | 049 | 0 | C | F | 0 | 0
|  | 7001000473 |  | 65/68 | 01 |  |  | DRIVER REFLETOR KP106 50W FR4 1,6mm 1OZ HASL RV01 | 50 | 100-250Vac | 50 - 60Hz | >0,96 | <20% | 237 | 410 |  |  |  | 37 | 1233 |  |  | 85ºC | -30°C à 50°C |  | IP67 |  | Erro-modelo |  | 0 | C | Erro-dim |  | 0
|  | 7001000475 |  | - | 00 |  |  | DRIVER T5/SLIM SOBREPOR/EMBUTIR 25W RV00 V00 | 25 | 100-250Vac | 50 - 60Hz | >0,96 | <15% | 118 | 205 | 100 | 250 |  | 44 | 525 |  | Não | 85ºC | -30°C à 50°C | Não | IP67 | 410V | Erro-modelo |  | 0 | C | X | 0 | 0
|  | 7001000476 |  | - | 03 |  |  | LED DRIVER AGUA SANTA PUB.49 S/PHOTO 1 X 2870 POT.60W RV 03 CINZA MUNSELL C/TGS | 60 | 100-250Vac | 50 - 60Hz | >0,98 | <10% | 278 | 482 |  |  |  | 50 | 1050 | 1 x 2870 |  | 85ºC | -30°C à 50°C |  |  |  | Erro-modelo |  | 0 | C | Erro-dim |  | 0
|  | 7001000477 |  | 79 | 06 |  |  | LED DRIVER ANG.175 S/PHOTO 128 X 3030 POT.100W RV 06 HV S/PLUGUE | 100 | 100-250Vac | 50 - 60Hz | >0,98 |  | 464 | 803 |  |  |  | 95 | 972 | 128 x 3030 |  | 85ºC | -30°C à 50°C |  | IP67 |  | Erro-modelo |  |  | C | Erro-dim | 0 | 0
|  | 7001000478 |  | - | 06 |  |  | LED DRIVER ANG.175 S/PHOTO 108V POT.167W RV 06 HV S/PLUGUE | 167 | 100-250Vac | 50 - 60Hz | >0,98 | <10% | 775 | 1342 |  |  |  | 108 | 1391 |  |  | 85ºC | -30°C à 50°C |  | IP67 |  | Erro-modelo |  |  | C | Erro-dim
|  | 7001000479 |  | - | 06 |  |  | LED DRIVER ANG.175 S/PHOTO 72V POT.108W RV 06 HV S/PLUGUE | 108 | 100-250Vac | 50 - 60Hz | >0,98 | <10% | 490 | 850 |  |  |  | 72V | 1350 |  |  | 85ºC | -30°C à 50°C | Não |  |  | Erro-modelo |  |  | C | Erro-dim |  | Erro-Vo
|  | 7001000480 |  | 32 | 06 |  |  | LED DRIVER ANG.175 S/PHOTO 128 X 3030 POT.50W RV 06 HV | 50 | 100-250Vac | 50 - 60Hz | >0,96 | <10% | 237 | 410 |  |  |  | 95 | 474 | 128 x 3030 |  | 85ºC | -30°C à 50°C |  | IP67 |  | Erro-modelo |  | 0 | C | Erro-dim | 0 | 0
2022-05-23 | LE059100CF13500670 | 7001000481 |  | 59 | 03 |  |  | LED DRIVER PUB.59 C/PHOTO 2 X 2850 POT.100W RV 03 AZUL RAL 5005 S/TGS | 100 | 100-250Vac | 50 - 60Hz | >0,99 | <10% | 475 | 803 | 410 | 1000 |  | 67 | 1350 | 2 x 2850 | Não | 85ºC | -30°C à 50°C | Sim | IP67 |  | LE | 059 |  | C | F |  | 0
2022-03-31 | LE049060CF14500360 | 7001000482 |  | 49 | 03 |  |  | LED DRIVER PUB.49 C/PHOTO 1 X 1211 POT.60W RV 03 AZUL RAL 5005 (LUMOS) | 60 | 100-250Vac | 50 - 60Hz | >0,99 | <10% | 278 | 482 | 244 | 610 |  | 36 | 1450 | 1 X 1211 | Não | 85ºC | -30°C à 50°C | Sim |  |  | LE | 049 | 0 | C | F |  | 0
|  | 7001000484 |  | 34 | 06 |  |  | LED DRIVER ANG.175 S/PHOTO 195 X 3030 POT.150W RV 06 HV CABO SILICONE | 150 | 100-250Vac | 50 - 60Hz | >0,98 | <10% | 696 | 1205 |  |  |  | 90 | 1560 | 195 x 3030 |  | 85ºC | -30°C à 50°C |  | IP67 |  | Erro-modelo |  |  | C | Erro-dim |  | 0
2022-03-31 | LE059080CF10500670 | 7001000485 |  | 59 | 06 |  |  | LED DRIVER PUB.59 C/PHOTO 2 X 2850 POT.80W RV 06 S/TGS CINZA MUNSELL | 80 | 100-250Vac | 50 - 60Hz | >0,99 | <10% | 375 | 629 | 340 | 800 |  | 67 | 1050 | 2 x 2850 | Não | 85ºC | -30°C à 50°C | Sim | IP67 |  | LE | 059 | 0 | C | F |  | 0
2022-05-23 | LE059100CF13500670 | 7001000486 |  | 59 | 06 |  |  | LED DRIVER PUB.59 C/PHOTO 2 X 2850 POT.100W RV 06 S/TGS CINZA MUNSEL | 100 | 100-250Vac | 50 - 60Hz | >0,99 | <10% | 475 | 803 | 410 | 1000 |  | 67 | 1350 | 2 x 2850 | Não | 85ºC | -30°C à 50°C | Sim | IP67 | 410V | LE | 059 |  | C | F |  | 0
2022-03-31 | LE059120CF15500690 | 7001000487 |  | 59 | 06 |  |  | LED DRIVER PUB.59 C/PHOTO 2 X 2850 POT.120W RV 06 S/TGS CINZA MUNSEL | 120 | 100-250Vac | 50 - 60Hz | >0,99 | <10% | 545 | 945 | 480 | 1200 |  | 69 | 1550 | 2 x 2850 | Não | 85ºC | -30°C à 50°C | Sim | IP67 | 410V | LE | 059 |  | C | F |  | 0
2022-03-31 | LE059150CF13801010 | 7001000488 |  | 59 | 06 |  |  | LED DRIVER PUB.59 C/PHOTO 2 X 2870 POT.150W RV 06 S/TGS CINZA MUNSEL | 150 | 100-250Vac | 50 - 60Hz | >0,99 | <10% | 696 | 1205 | 630 | 1500 |  | 101 | 1380 | 2 x 2870 | Não | 85ºC | -30°C à 50°C | Sim | IP67 |  | LE | 059 |  | C | F
2022-04-14 | LE059180CF16501010 | 7001000489 |  | 59 | 06 |  |  | LED DRIVER PUB.59 C/PHOTO 2 X 2890 POT.180W RV 06 S/TGS CINZA MUNSEL | 180 | 100-250Vac | 50 - 60Hz | >0,98 | <10% | 835 | 1446 | 734 | 1837 |  | 101 | 1650 | 2 x 2890 | Não | 85ºC | -30°C à 50°C | Sim | IP67 | 410V | LE | 059 |  | C | F
2022-03-31 | LE059080CD10500670 | 7001000490 |  | 59 | 06 |  |  | LED DRIVER PUB.59 S/PHOTO 2 X 2850 POT.80W RV 06 C/TGS CINZA MUNSELL | 80 | 100-250Vac | 50 - 60Hz | >0,99 | <10% | 375 | 629 | 340 | 800 |  | 67 | 1050 | 2 x 2850 | 0 - 10V (10% - 100%) | 85ºC | -30°C à 50°C | Não | IP67 |  | LE | 059 | 0 | C | D |  | 0
2022-05-23 | LE059100CD13500670 | 7001000491 |  | 59 | 06 |  |  | LED DRIVER PUB.59 S/PHOTO 2 X 2850 POT.100W RV 06 C/TGS CINZA MUNSEL | 100 | 100-250Vac | 50 - 60Hz | >0,99 | <10% | 475 | 803 | 410 | 1000 |  | 67 | 1350 | 2 x 2850 | 0 - 10V (10% - 100%) | 85ºC | -30°C à 50°C | Não | IP67 | 410V | LE | 059 |  | C | D |  | 0
2022-03-31 | LE059120CD15500690 | 7001000492 |  | 59 | 06 |  |  | LED DRIVER PUB.59 S/PHOTO 2 X 2850 POT.120W RV 06 C/TGS CINZA MUNSEL | 120 | 100-250Vac | 50 - 60Hz | >0,99 | <10% | 545 | 945 | 480 | 1200 |  | 69 | 1550 | 2 x 2850 | 0 - 10V (10% - 100%) | 85ºC | -30°C à 50°C | Não | IP67 | 410V | LE | 059 |  | C | D |  | 0
2022-03-31 | LE059150CD13801010 | 7001000493 |  | 59 | 06 |  |  | LED DRIVER PUB.59 S/PHOTO 2 X 2870 POT.150W RV 06 C/TGS CINZA MUNSEL | 150 | 100-250Vac | 50 - 60Hz | >0,99 | <10% | 696 | 1205 | 630 | 1500 |  | 101 | 1380 | 2 x 2870 | 0 - 10V (10% - 100%) | 85ºC | -30°C à 50°C | Não | IP67 |  | LE | 059 |  | C | D
2022-04-14 | LE059180CD16501010 | 7001000494 |  | 59 | 06 |  |  | LED DRIVER PUB.59 S/PHOTO 2 X 2890 POT.180W RV 06 C/TGS CINZA MUNSEL | 180 | 100-250Vac | 50 - 60Hz | >0,98 | <10% | 835 | 1446 | 734 | 1837 |  | 101 | 1650 | 2 x 2890 | 0 - 10V (10% - 100%) | 85ºC | -30°C à 50°C | Não | IP67 |  | LE | 059 |  | C | D
2022-03-31 | LE049060CF14500360 | 7001000498 |  | 49 | 03 |  |  | LED DRIVER PUB.49 C/PHOTO 1 X 2850 POT.60W RV 03 CINZA MUNSELL S/TGS (LUMOS EVO) | 60 | 100-250Vac | 50 - 60Hz | >0,99 | 10% | 278 | 482 | 244 | 610 |  | 36 | 1450 | 1 X 2850 | Não | 85ºC | -30°C à 50°C | Sim |  |  | LE | 049 | 0 | C | F |  | 0
2022-03-31 | LE049060CD14500360 | 7001000499 |  | 49 | 03 |  |  | LED DRIVER PUB.49 S/PHOTO 1 X 2850 POT.60W RV 03 CINZA MUNSELL C/TGS (LUMOS EVO) | 60 | 100-250Vac | 50 - 60Hz | >0,99 |  | 278 | 482 | 244 | 610 |  | 36 | 1450 | 1 x 2850 | 0 - 10V (10% - 100%) | 85ºC | -30°C à 50°C | Não |  |  | LE | 049 | 0 | C | D |  | 0
2022-03-14 | HLC00080CD11000700 | 7001000500 | PA0003 | 69 | 01 |  |  | LED DRIVER PUB.69 1203(36LED) - 72V 5050 POT.80W RV 01 C/DIMMER | 80 | 100-250Vac | 50 - 60Hz | >0,99 | <10% | 372 | 645 | 327 | 610 | 77 | 70 | 1100 | 1201¦1202¦1203¦1204 | 0 - 10V (10% - 100%) | 85ºC | -30°C à 50°C | Não | IP67 | 410V | HL | C00 | 0 | C | D |  | 0
2022-03-14 | HLC00080CD07880950 | 7001000501 | PA0003 | 69 | 01 |  |  | LED DRIVER PUB.69 1204(48LED) +S 0604 (24LEDS) - 108V 5050 POT.80W RV 01 C/DIMMER | 80 | 100-250Vac | 50 - 60Hz | >0,99 | <10% | 372 | 645 | 327 | 819 | 74.86 | 95 | 788 | 1204 + S 0604 | 0 - 10V (10% - 100%) | 85ºC | -30°C à 50°C | Não | IP67 | 410V | HL | C00 | 0 | C | D | 0 | 0
2022-03-14 | HLC00100CD11000900 | 7001000502 | PA0003 | 69 | 01 |  |  | LED DRIVER PUB.69 D1 1603(48LED) - 96V 5050 POT.100W RV 01 C/DIMMER | 100 | 100-250Vac | 50 - 60Hz | >0,99 | <10% | 470 | 800 | 413 | 1016 | 99 | 90 | 1100 | 1 x 1603 | 0 - 10V (10% - 100%) | 85ºC | -30°C à 50°C | Não | IP67 | 410V | HL | C00 |  | C | D |  | 0
2022-03-14 | HLC00100CD10500870 | 7001000503 | PA0003 | 69 | 01 |  |  | LED DRIVER PUB.69 D1 2P x 1603(48LED) - 96V 5050 POT.100W RV 01 C/DIMMER | 100 | 100-250Vac | 50 - 60Hz | >0,99 | <10% | 470 | 800 | 413 | 1016 | 91.35 | 87 | 1050 | 1¦2P x 1603 | 0 - 10V (10% - 100%) | 85ºC | -30°C à 50°C | Não | IP67 | 410V | HL | C00 |  | C | D |  | 0
2022-03-14 | HLC00120CD13000900 | 7001000504 | PA0003 | 69 | 01 |  |  | LED DRIVER PUB.69 1603(48LED) - 96V 5050 POT.120W RV 01 C/DIMMER | 120 | 100-250Vac | 50 - 60Hz | >0,99 | <10% | 557 | 958 | 490 | 1216 | 117 | 90 | 1300 | 1 x 1603 | 0 - 10V (10% - 100%) | 85ºC | -30°C à 50°C | Não | IP67 | 410V | HL | C00 |  | C | D |  | 0
2022-03-14 | HLC00120CD12400880 | 7001000505 | PA0003 | 69 | 01 |  |  | LED DRIVER PUB.69 2P x 1603(48LED) - 96V 5050 POT.120W RV 01 C/DIMMER | 120 | 100-250Vac | 50 - 60Hz | >0,99 | <10% | 557 | 958 | 490 | 1216 | 109.12 | 88 | 1240 | 2P x 1603 | 0 - 10V (10% - 100%) | 85ºC | -30°C à 50°C | Não | IP67 | 410V | HL | C00 |  | C | D |  | 0
2022-03-14 | HLC00150CD14201000 | 7001000506 | PA0003 | 69 | 01 |  |  | LED DRIVER PUB.69 D1 1204 (48LED) +S 0604 (24LED) - 108V 5050 POT.150W RV 01 C/DIMMER | 150 | 100-250Vac | 50 - 60Hz | >0,99 | <10% | 702 | 1200 | 616 | 1524 | 142 | 100 | 1420 | 1204 + S 0604 | 0 - 10V (10% - 100%) | 85ºC | -30°C à 50°C | Não | IP67 | 410V | HL | C00 |  | C | D
2022-03-14 | HLC00150CD17200840 | 7001000507 | PA0003 | 69 | 01 |  |  | LED DRIVER PUB.69 3P x 1603(48LED) - 96V 5050 POT.150W RV 01 C/DIMMER | 150 | 100-250Vac | 50 - 60Hz | >0,99 | <10% | 702 | 1200 | 616 | 1524 | 144.48 | 84 | 1720 | 2¦3P x 1603 | 0 - 10V (10% - 100%) | 85ºC | -30°C à 50°C | Não | IP67 | 410V | HL | C00 |  | C | D |  | 0
2022-03-14 | HLC00180CD16601000 | 7001000508 | PA0003 | 69 | 01 |  |  | LED DRIVER PUB.69 1204 (48LED) +S 0604 (24LED) - 108V 5050 POT.180W RV 01 C/DIMMER | 180 | 100-250Vac | 50 - 60Hz | >0,99 | <10% | 868 | 1480 | 763 | 1879 | 166 | 100 | 1660 | 1204 + S 0604 | 0 - 10V (10% - 100%) | 85ºC | -30°C à 50°C | Não | IP67 | 410V | HL | C00 |  | C | D
2022-03-14 | HLC00180CD19700850 | 7001000509 | PA0003 | 69 | 01 |  |  | LED DRIVER PUB.69 3P x 1603(48LED) - 96V 5050 POT.180W RV 01 C/DIMMER | 180 | 100-250Vac | 50 - 60Hz | >0,99 | <10% | 868 | 1480 | 763 | 1879 | 167.45 | 85 | 1970 | 2¦3P x 1603 | 0 - 10V (10% - 100%) | 85ºC | -30°C à 50°C | Não | IP67 | 410V | HL | C00 |  | C | D |  | 0
|  | 7001000511 |  | - | 06 |  |  | LED DRIVER INT.144 S/PHOTO 1 X 50 POT.50W RV 06 | 50 | 100-250Vac | 50 - 60Hz | >0,96 | <10% | 237 | 402 |  |  |  | 37 | 1180 | 1 x 50 |  | 85ºC | -30°C à 50°C |  | IP67 | 410V | Erro-modelo |  | 0 | C | Erro-dim |  | 0
2022-03-31 | LE049050CF12500370 | 7001000512 |  | 49 | 03 |  |  | LED DRIVER PUB.49 C/PHOTO 1 X 1208 POT.50W RV 03 CINZA MUNSELL (LUMOS) | 50 | 100-250Vac | 50 - 60Hz | >0,99 | <10% | 232 | 402 | 204 | 510 |  | 37 | 1250 | 1 X 1208 | Não | 85ºC | -30°C à 50°C | Sim | IP67 |  | LE | 049 | 0 | C | F |  | 0
2022-03-31 | LE049060CF14500360 | 7001000513 |  | 49 | 03 |  |  | LED DRIVER PUB.49 C/PHOTO 1 X 1211 POT 60W RV 03 AZUL RAL 5005 (LUMOS) | 60 | 100-250Vac | 50 - 60Hz | >0,99 | <10% | 278 | 482 | 244 | 610 |  | 36 | 1450 | 1 x 1211 | Não | 85ºC | -30°C à 50°C | Sim | IP67 |  | LE | 049 | 0 | C | F |  | 0
2022-03-31 | LE059150CX13801010 | 7001000514 |  | 59 | 03 |  |  | LED DRIVER PUB.59 S/PHOTO 2 X 2870/1818 POT.150W RV 03 AZUL RAL 5005 S/TGS | 150 | 100-250Vac | 50 - 60Hz | >0,99 | <10% | 696 | 1205 | 630 | 1500 |  | 101 | 1380 | 2 x 2870 | Não | 85ºC | -30°C à 50°C | Não | IP67 | 410V | LE | 059 |  | C | X
|  | 7001000515 |  | - | 06 |  |  | LED DRIVER INT.144 C/PHOTO 1 X 1211 POT.50W RV 06 HV | 50 | 100-250Vac | 50 - 60Hz | >0,98 | <10% | 232 | 402 |  |  |  | 35 | 1250 | 1 x 1211 |  | 85ºC | -30°C à 50°C |  | IP67 |  | Erro-modelo |  | 0 | C | Erro-dim |  | 0
2022-03-14 | HLC00110CD11300870 | 7001000516 | PA0003 | 69 | 01 |  |  | LED DRIVER PUB.69 D1 1603(48LED) - 96V 5050 POT.110W RV 01 C/DIMMER | 110 | 100-250Vac | 50 - 60Hz | >0,99 | <10% | 520 | 884 | 457 | 1144 | 98.31 | 87 | 1130 | 1 x 1603 | 0 - 10V (10% - 100%) | 85ºC | -30°C à 50°C | Não | IP67 | 410V | HL | C00 |  | C | D |  | 0
2022-03-14 | HLC00125CD13000870 | 7001000517 | PA0003 | 69 | 01 |  |  | LED DRIVER PUB.69 D1 1603(48LED) - 96V 5050 POT.125W RV 01 C/DIMMER | 125 | 100-250Vac | 50 - 60Hz | >0,99 | <10% | 595 | 1000 | 523 | 1270 | 113.1 | 87 | 1300 | 1 x 1603 | 0 - 10V (10% - 100%) | 85ºC | -30°C à 50°C | Não | IP67 | 410V | HL | C00 |  | C | D |  | 0
2022-03-14 | HLC00180CD19100860 | 7001000518 | PA0003 | 69 | 01 |  |  | LED DRIVER PUB.69 2P x 1603(48LED) - 96V 5050 POT.180W RV 01 C/DIMMER | 180 | 100-250Vac | 50 - 60Hz | >0,99 | <10% | 868 | 1480 | 763 | 1879 | 164.26 | 86 | 1910 | 2¦3P x 1603 | 0 - 10V (10% - 100%) | 85ºC | -30°C à 50°C | Não | IP67 | 410V | HL | C00 |  | C | D |  | 0
2022-03-14 | HLC00150CD17200840 | 7001000519 | PA0003 | 69 | 01 |  |  | LED DRIVER PUB.69 2P x 1602(48LED) - 96V 5050 POT.150W RV 01 C/DIMMER D1 | 150 | 100-250Vac | 50 - 60Hz | >0,99 | <10% | 702 | 1200 | 616 | 1524 | 144.48 | 84 | 1720 | 2¦3P x 1603 | 0 - 10V (10% - 100%) | 85ºC | -30°C à 50°C | Não | IP67 | 410V | HL | C00 |  | C | D |  | 0
2022-03-14 | HLB00050CD10600433 | 7001000520 | PA0002 | 69 | 01 |  |  | LED DRIVER PUB.69 0803(24LED) - 48V 5050 POT.50W RV 01 C/DIMMER | 50 | 100-250Vac | 50 - 60Hz | >0,97 | <10% | 240 | 430 | 208 | 540 | 45.898 | 43.3 | 1060 | 0803 | 0 - 10V (10% - 100%) | 85ºC | -30°C à 50°C | Não | IP67 | 410V | HL | B00 | 0 | C | D |  | 0
2022-03-14 | HLB00050CD10600433 | 7001000521 | PA0002 | 69 | 01 |  |  | LED DRIVER PUB.69 0806(48LED) - 48V 5050 POT.50W RV 01 C/DIMMER | 50 | 100-250Vac | 50 - 60Hz | >0,97 | <10% | 240 | 430 | 208 | 540 | 45.898 | 43.3 | 1060 | 0806 | 0 - 10V (10% - 100%) | 85ºC | -30°C à 50°C | Não | IP67 | 410V | HL | B00 | 0 | C | D |  | 0
2022-03-14 | HLB00060CD12100451 | 7001000522 | PA0002 | 69 | 01 |  |  | LED DRIVER PUB.69 0803(24LED) - 48V 5050 POT.60W RV 01 C/DIMMER | 60 | 100-250Vac | 50 - 60Hz | >0,99 | <10% | 280 | 480 | 246 | 609 | 54.571 | 45.1 | 1210 | 0803 | 0 - 10V (10% - 100%) | 85ºC | -30°C à 50°C | Não | IP67 | 410V | HL | B00 | 0 | C | D |  | 0
2022-03-14 | HLB00060CD12100451 | 7001000523 | PA0002 | 69 | 01 |  |  | LED DRIVER PUB.69 0806(48LED) - 48V 5050 POT.60W RV 01 C/DIMMER | 60 | 100-250Vac | 50 - 60Hz | >0,99 | <10% | 280 | 480 | 246 | 609 | 54.571 | 45.1 | 1210 | 0806 | 0 - 10V (10% - 100%) | 85ºC | -30°C à 50°C | Não | IP67 | 410V | HL | B00 | 0 | C | D |  | 0
2022-03-14 | HLB00080CD11000700 | 7001000524 | PA0002 | 69 | 01 |  |  | LED DRIVER PUB.69 1203(36LED) - 72V 5050 POT.80W RV 01 C/DIMMER | 80 | 100-250Vac | 50 - 60Hz | >0,99 | <10% | 372 | 645 | 327 | 819 | 77 | 70 | 1100 | 1 x 1203 | 0 - 10V (10% - 100%) | 85ºC | -30°C à 50°C | Não | IP67 | 410V | HL | B00 | 0 | C | D |  | 0
2022-03-14 | HLB00080CD07880950 | 7001000525 | PA0002 | 69 | 01 |  |  | LED DRIVER PUB.69 1204(48LED) +S 0604(24LED) - 108V 5050 POT.80W RV 01 C/DIMMER | 80 | 100-250Vac | 50 - 60Hz | >0,99 | <10% | 372 | 645 | 327 | 819 | 74.86 | 95 | 788 | 1204 + S 0604 | 0 - 10V (10% - 100%) | 85ºC | -30°C à 50°C | Não | IP67 | 410V | HL | B00 | 0 | C | D | 0 | 0
2022-03-14 | HLA00020CD03310480 | 7001000526 | PA0001 | 69 | 01 |  |  | LED DRIVER PUB.69 0901(9LED) - 54V 5050 POT.20W RV 01 C/DIMMER | 20 | 100-250Vac | 50 - 60Hz | >0,99 | <10% | 92 | 162 | 80 | 205 | 15.888 | 48 | 331 | 0901¦0902¦0903 | 0 - 10V (10% - 100%) | 85ºC | -30°C à 50°C | Não | IP67 | 410V | HL | A00 | 0 | C | D | 0 | 0
2022-03-14 | HLA00020CD03310480 | 7001000527 | PA0001 | 69 | 01 |  |  | LED DRIVER PUB.69 0902(18LED) - 54V 5050 POT.20W RV 01 C/DIMMER | 20 | 100-250Vac | 50 - 60Hz | >0,99 | <10% | 92 | 162 | 80 | 205 | 15.888 | 48 | 331 | 0901¦0902¦0903 | 0 - 10V (10% - 100%) | 85ºC | -30°C à 50°C | Não | IP67 | 410V | HL | A00 | 0 | C | D | 0 | 0
2022-03-14 | HLA00030CD07300340 | 7001000528 | PA0001 | 69 | 01 |  |  | LED DRIVER PUB.69 0602(12LED) - 36V 5050 POT.30W RV 01 C/DIMMER | 30 | 100-250Vac | 50 - 60Hz | >0,99 | <10% | 151 | 256 | 132 | 325 | 24.82 | 34 | 730 | 0601¦0602¦0603¦0604 | 0 - 10V (10% - 100%) | 85ºC | -30°C à 50°C | Não | IP67 | 410V | HL | A00 | 0 | C | D | 0 | 0
2022-03-14 | HLA00030CD05400490 | 7001000529 | PA0001 | 69 | 01 |  |  | LED DRIVER PUB.69 0902(18LED) - 54V 5050 POT.30W RV 01 C/DIMMER | 30 | 100-250Vac | 50 - 60Hz | >0,99 | <10% | 151 | 256 | 132 | 325 | 26.46 | 49 | 540 | 0901¦0902¦0903 | 0 - 10V (10% - 100%) | 85ºC | -30°C à 50°C | Não | IP67 | 410V | HL | A00 | 0 | C | D | 0 | 0
2022-03-14 | HLA00040CD07000490 | 7001000530 | PA0001 | 69 | 01 |  |  | LED DRIVER PUB.69 0902(18LED) - 54V 5050 POT.40W RV 01 C/DIMMER | 40 | 100-250Vac | 50 - 60Hz | >0,99 | <10% | 196 | 337 | 172 | 427 | 34.3 | 49 | 700 | 0901¦0902¦0903 | 0 - 10V (10% - 100%) | 85ºC | -30°C à 50°C | Não | IP67 | 410V | HL | A00 | 0 | C | D | 0 | 0
2022-03-14 | HLA00040CD07000490 | 7001000531 | PA0001 | 69 | 01 |  |  | LED DRIVER PUB.69 0903(27LED) - 54V 5050 POT.40W RV 01 C/DIMMER | 40 | 100-250Vac | 50 - 60Hz | >0,99 | <10% | 196 | 337 | 172 | 427 | 34.3 | 49 | 700 | 0901¦0902¦0904 | 0 - 10V (10% - 100%) | 85ºC | -30°C à 50°C | Não | IP67 | 410V | HL | A00 | 0 | C | D | 0 | 0
2023-04-12 |  | 7001000532 |  | 63 |  |  |  | DRIVER HERMETICA KIWI KP1164 2x18W RV03 | [19 empty] | Erro-modelo |  |  | Erro-Vi | Erro-dim | Erro-Io | Erro-Vo
2023-04-12 |  | 7001000533 |  | 63 |  |  |  | DRIVER HERMETICA KIWI KP1164 1x18W RV03 | [19 empty] | Erro-modelo |  |  | Erro-Vi | Erro-dim | Erro-Io | Erro-Vo
|  | 7001000535 |  | - | 06 |  |  | LED DRIVER INT.144 ZL32/33/34/35 S/PHOTO 1 X 1211 POT.50W RV 06 HV | 50 | 100-250Vac | 50 - 60Hz | >0,96 | <20% | 237 | 410 |  |  |  | 37 | 1233 | 1 x 1211 |  | 85ºC | -30°C à 50°C |  | IP67 | 410V | Erro-modelo |  | 0 | C | Erro-dim |  | 0
|  | 7001000536 |  | 32 | 01 |  |  | DRIVER REFLETOR KP106 50W FR4 1,6mm 1OZ HASL RV01 | 50 | 100-250Vac | 50 - 60Hz | >0,96 | <20% | 237 | 410 |  |  |  | 37 | 1233 |  |  | 85ºC | -30°C à 50°C |  |  |  | Erro-modelo |  | 0 | C | Erro-dim |  | 0
|  | 7001000537 |  | - | 06 |  |  | LED DRIVER ANG.175 S/PHOTO 128 X 3030 POT.100W RV 06 HV C/PLUGUE BRANCO | 100 | 100-250Vac | 50 - 60Hz | >0,98 | <10% | 454 | 787 |  |  |  | 72 | 1250 | 128 x 3030 |  | 85ºC | -30°C à 50°C | Não |  |  | Erro-modelo |  |  | C | Erro-dim |  | 0
|  | 7001000538 |  | - | 08 |  |  | LED DRIVER ANG.175 S/PHOTO 128 X 3030 POT.100W RV08 C/PLUGUE S/DIMMER | 100 | 100-250Vac | 50 - 60Hz | >0,98 | <10% | 454 | 787 |  |  |  | 72 | 1250 | 128 x 3030 |  | 85ºC | -30°C à 50°C |  |  |  | Erro-modelo |  |  | C | Erro-dim |  | 0
2022-04-28 |  | 7001000539 |  | 60/62 | 02 |  |  | LED DRIVER ZL 60/62 RV 02 S/PHOTO 2 X 2870 150W CINZA MUNSELL S/DIMMER C/PLUGUE | 150 | 100-250Vac | 50 - 60Hz | >0,98 | <10% | 696 | 1205 |  |  |  | 101 | 1380 | 2 x 2870 |  | 85ºC | -30°C à 50°C |  | IP67 | 410V | Erro-modelo |  |  | C | Erro-dim
|  | 7001000540 |  | - | 08 |  |  | LED DRIVER ANG.175 S/PHOTO 195 X 3030 POT.150W RV 08 S/PLUGUE C/DIMMER | 150 | 100-250Vac | 50 - 60Hz | >0,98 | <10% | 681 | 1181 | 600 | 1500 |  |  |  | 195 x 3030 | 0 - 10V (10% - 100%) | 85ºC | -30°C à 50°C | Não |  |  | Erro-modelo |  |  | C | D | Erro-Io | Erro-Vo
|  | 7001000541 |  | - | 08 |  |  | LED DRIVER ANG.175 S/PHOTO 128 X 3030 POT.100W RV 08 S/PLUGUE C/DIMMER | 100 | 100-250Vac | 50 - 60Hz | >0,98 | <10% | 454 | 787 |  |  |  | 72 | 1250 | 128 x 3030 | 0 - 10V (10% - 100%) | 85ºC | -30°C à 50°C | Não |  |  | Erro-modelo |  |  | C | D |  | 0
2022-03-14 | HLC00100CD10500870 | 7001000542 | PA0003 | 69 | 01 |  |  | LED DRIVER PUB.69 D2 2P x 1603(48LED) - 96V 5050 POT.100W RV 01 C/DIMMER | 100 | 100-250Vac | 50 - 60Hz | >0,99 | <10% | 470 | 800 | 413 | 1016 | 91.35 | 87 | 1050 | 1¦2P x 1603 | 0 - 10V (10% - 100%) | 85ºC | -30°C à 50°C | Não | IP67 | 410V | HL | C00 |  | C | D |  | 0
2022-03-14 | HLC00110CD11300870 | 7001000543 | PA0003 | 69 | 01 |  |  | LED DRIVER PUB.69 D2 1603(48LED) - 96V 5050 POT.110W RV 01 C/DIMMER | 110 | 100-250Vac | 50 - 60Hz | >0,99 | <10% | 520 | 884 | 457 | 1144 | 98.31 | 87 | 1130 | 1 x 1603 | 0 - 10V (10% - 100%) | 85ºC | -30°C à 50°C | Não | IP67 | 410V | HL | C00 |  | C | D |  | 0
2022-03-14 | HLC00125CD13000870 | 7001000544 | PA0003 | 69 | 01 |  |  | LED DRIVER PUB.69 D2 1603(48LED) - 96V 5050 POT.125W RV 01 C/DIMMER | 125 | 100-250Vac | 50 - 60Hz | >0,99 | <10% | 595 | 1000 | 523 | 1270 | 113.1 | 87 | 1300 | 1 x 1603 | 0 - 10V (10% - 100%) | 85ºC | -30°C à 50°C | Não | IP67 | 410V | HL | C00 |  | C | D |  | 0
2022-03-14 | HLC00100CD10500870 | 7001000545 | PA0003 | 69 | 01 |  |  | LED DRIVER PUB.69 D2 1603(48LED) - 96V 5050 POT.100W RV 01 C/DIMMER | 100 | 100-250Vac | 50 - 60Hz | >0,99 | <10% | 470 | 800 | 413 | 1016 | 91.35 | 87 | 1050 | 1 x 1603 | 0 - 10V (10% - 100%) | 85ºC | -30°C à 50°C | Não | IP67 | 410V | HL | C00 |  | C | D |  | 0
2022-03-14 | HLC00150CD14201000 | 7001000547 | PA0003 | 69 | 01 |  |  | LED DRIVER PUB.69 D2 1204 (48LED) +S 0604 (24LED) - 108V 5050 POT.150W RV 01 C/DIMMER | 150 | 100-250Vac | 50 - 60Hz | >0,99 | <10% | 702 | 1200 | 616 | 1524 | 142 | 100 | 1420 | 1204 + S 0604 | 0 - 10V (10% - 100%) | 85ºC | -30°C à 50°C | Não | IP67 | 410V | HL | C00 |  | C | D
2022-04-28 |  | 7001000550 |  | - | 08 |  |  | LED DRIVER ANG.175 S/PHOTO 1503 (45LEDS) 5050 - 90V 150W RV08 S/PLUGUE S/DIMMER | 150 | 100-250Vac | 50 - 60Hz | >0,98 | <10% | 681 | 1181 | 600 | 1500 |  | 90 | 1500 | 1 x 1503 |  | 85ºC | -30°C à 50°C | Não |  |  | Erro-modelo |  |  | C | Erro-dim |  | 0
2022-04-28 |  | 7001000551 |  | - | 08 |  |  | LED DRIVER ANG.175 S/PHOTO 1503 (45LEDS) 5050 - 90V 150W RV08 S/PLUGUE C/DIMMER | 150 | 100-250Vac | 50 - 60Hz | >0,98 | <10% | 681 | 1181 | 600 | 1500 |  | 90 | 1500 | 1 x 1503 | 0 - 10V (10% - 100%) | 85ºC | -30°C à 50°C | Não |  |  | Erro-modelo |  |  | C | D |  | 0
|  | 7001000552 |  | - | 08 |  |  | LED DRIVER ANG.175 S/PHOTO 1502 (30LEDS) 5050 - 90V 100W RV08 S/PLUGUE S/DIMMER | 100 | 100-250Vac | 50 - 60Hz | >0,98 | <10% | 454 | 787 |  |  |  | 90 | 1000 | 1 x 1502 |  | 85ºC | -30°C à 50°C | Não |  |  | Erro-modelo |  |  | C | Erro-dim |  | 0
|  | 7001000553 |  | - | 08 |  |  | LED DRIVER ANG.175 S/PHOTO 1502 (30LEDS) 5050 - 90V 100W RV08 S/PLUGUE C/DIMMER | 100 | 100-250Vac | 50 - 60Hz | >0,98 | <10% | 454 | 787 |  |  |  | 90 | 1000 | 1 x 1502 | 0 - 10V (10% - 100%) | 85ºC | -30°C à 50°C | Não |  |  | Erro-modelo |  |  | C | D |  | 0
|  | 7001000554 |  | - | -- |  |  | LED DRIVER KP106 S/PHOTO 0602 (12LEDS) 5050 - 36V 50W S/PLUGUE S/DIMMER | 50 | 100-250Vac | 50 - 60Hz | >0,96 | <20% | 237 | 410 |  |  |  | 36 | 1250 | 1 x 0602 | Não | 85ºC | -30°C à 50°C | Não |  |  | Erro-modelo |  | 0 | C | Erro-dim |  | 0
|  | 7001000560 |  | 62 | 06 |  |  | LED DRIVER ANG.175 S/PHOTO 2X2890 200W 220V RV06 HV | 200 | 100-250Vac | 50 - 60Hz | >0,98 |  | 928 | 1607 |  |  |  | 101 | 1782 | 2 x 2890 | Não | 85ºC | -30°C à 50°C | Não |  |  | Erro-modelo |  |  | C | Erro-dim
|  | 7001000561 |  | - | 02 |  |  | LED DRIVER ZL56 RV02 S/PHOTO 2x2890 100W CINZA MUNSELL S/DIMMER | 100 | 100-250Vac | 50 - 60Hz | >0,98 | <10% | 454 | 787 |  |  |  | 101 | 890 | 2 x 2890 |  | 85ºC | -30°C à 50°C | Não |  |  | Erro-modelo |  |  | C | Erro-dim | 0
2022-03-31 | LE059080CD14000510 | 7001000562 |  | 49M | 06 |  |  | LED DRIVER PUB.49 S/PHOTO 1 X 2890 POT.80W RV 06 C/TGS CINZA MUNSELL | 80 | 100-250Vac | 50 - 60Hz | >0,99 | <10% | 375 | 629 | 340 | 800 |  | 51 | 1400 | 1 x 2890 | 0 - 10V (10% - 100%) | 85ºC | -30°C à 50°C | Não |  |  | LE | 059 | 0 | C | D |  | 0
2022-03-31 | LE059080CF14000510 | 7001000563 |  | 49M | 06 |  |  | LED DRIVER PUB.49 C/PHOTO 1 X 2890 POT.80W RV 06 S/TGS CINZA MUNSELL | 80 | 100-250Vac | 50 - 60Hz | >0,99 | <10% | 375 | 629 | 340 | 800 |  | 51 | 1400 | 1 x 2890 | Não | 85ºC | -30°C à 50°C | Sim |  |  | LE | 059 | 0 | C | F |  | 0
|  | 7001000564 |  | - | 06 |  |  | LED DRIVER ANG.175 S/PHOTO 2X2850 POT.167W 72V RV06 HV | 167 | 100-250Vac | 50 - 60Hz | >0,98 | <10% | 759 | 1314 |  |  |  | 72 | 2087 | 2 x 2850 |  | 85ºC | -30°C à 50°C | Não |  |  | Erro-modelo |  |  | C | Erro-dim |  | 0
|  | 7001000565 |  | - | 06 |  |  | LED DRIVER ANG.175 S/PHOTO 2X2850 POT.167W 72V RV06 HV | 167 | 100-250Vac | 50 - 60Hz | >0,97 | <10% | 760 | 1315 |  |  |  | 72 | 2090 | 2 x 2850 |  | 85ºC | -30°C à 50°C |  |  |  | Erro-modelo |  |  | C | Erro-dim |  | 0
2022-03-31 | LE059120CF15500690 | 7001000566 |  | 59 | 03 |  |  | LED DRIVER PUB.59 C/PHOTO 2 X 2850 POT.120W RV 03 PRETO RALL 9005 | 120 | 100-250Vac | 50 - 60Hz | >0,99 | <10% | 545 | 945 | 480 | 1200 |  | 69 | 1550 | 2 x 2850 | Não | 85ºC | -30°C à 50°C | Sim | IP67 |  | LE | 059 |  | C | F |  | 0
2022-04-28 |  | 7001000568 |  | 70 | 06 |  |  | LED DRIVER ANG.155 2PX1602 150W S/DIM S/PLUG S/PHOTO RV06 | 150 | 100-250Vac | 50 - 60Hz | >0,98 | <10% | 681 | 1181 | 600 | 1500 |  | 90 | 1500 | 2P x 1602 | Não | 85ºC | -30°C à 50°C | Não | IP67 |  | Erro-modelo |  |  | C | X |  | 0
|  | 7001000569 |  | - | 06 |  |  | LED DRIVER ANG.155 1X1203 100W S/DIM S/PLUG S/PHOTO RV06 | 100 | 100-250Vac | 50 - 60Hz | >0,98 | <10% | 454 | 787 |  |  |  | 44 | 2045 | 1 x 1203 |  | 85ºC | -30°C à 50°C |  |  |  | Erro-modelo |  |  | C | Erro-dim |  | 0
|  | 7001000570 |  | 70 | 06 |  |  | LED DRIVER ANG.155 1X1603 125W S/DIM S/PLUG S/PHOTO RV06 | 125 | 100-250Vac | 50 - 60Hz | >0,98 | <10% | 568 | 984 | 500 | 1250 |  | 84 | 1340 | 1 x 1603 | Não | 85ºC | -30°C à 50°C | Não | IP67 |  | Erro-modelo |  |  | C | X |  | 0
|  | 7001000571 |  | - | 06 |  |  | LED DRIVER ANG.155 2P X 1203 167W S/DIM S/PLUG S/PHOTO RV06 | 167 | 100-250Vac | 50 - 60Hz | >0,98 | <10% | 760 | 1315 |  |  |  | 66 | 2270 | 2P X 1203 |  | 85ºC | -30°C à 50°C |  |  |  | Erro-modelo |  |  | C | Erro-dim |  | 0
|  | 7001000572 |  | 70 | 06 |  |  | LED DRIVER ANG.155 1x1603 135W S/DIM S/PLUG S/PHOTO RV06 | 135 | 100-250Vac | 50 - 60Hz | >0,98 | <10% | 614 | 1063 | 540 | 1350 |  | 84 | 1446 | 1 x 1603 | Não | 85ºC | -30°C à 50°C | Não | IP67 |  | Erro-modelo |  |  | C | X |  | 0
|  | 7001000573 |  | 65 | 06 |  |  | LED DRIVER ANG.155 2Sx2870 180W S/DIM S/PLUG S/PHOTO RV06 | 180 | 100-250Vac | 50 - 60Hz | >0,98 | <10% | 818 | 1417 |  |  |  | 101 | 1603 | 2 x 2870 |  | 85ºC | -30°C à 50°C | Não |  |  | Erro-modelo |  |  | C | Erro-dim
|  | 7001000574 |  | 65 | 06 |  |  | LED DRIVER ANG.155 1x2870 90W S/DIM S/PLUG S/PHOTO RV06 | 90 | 100-250Vac | 50 - 60Hz | >0,98 | <10% | 409 | 708 |  |  |  | 50 | 1620 | 1 x 2870 |  | 85ºC | -30°C à 50°C | Não |  |  | Erro-modelo |  | 0 | C | Erro-dim |  | 0
2022-03-30 |  | 7001000575 |  | 70 | 08 |  |  | LED DRIVER ANG.155 1x1203 100W S/DIM S/PLUG S/PHOTO RV08 | 100 | 100-250Vac | 50 - 60Hz | >0,98 | <10% | 454 | 787 | 400 | 1000 |  | 72 | 1250 | 1 x 1203 | Não | 85ºC | -30°C à 50°C | Não | IP67 |  | Erro-modelo |  |  | C | X |  | 0
2022-04-28 |  | 7001000576 |  | 70 | 08 |  |  | LED DRIVER ANG.155 2Px1602 150W S/DIM S/PLUG S/PHOTO RV08 | 150 | 100-250Vac | 50 - 60Hz | >0,98 | <10% | 681 | 1181 | 600 | 1500 |  | 90 | 1500 | 2P x 1602 | Não | 85ºC | -30°C à 50°C | Não | IP67 |  | Erro-modelo |  |  | C | X |  | 0
|  | 7001000577 |  | 70 | 08 |  |  | LED DRIVER ANG.155 1x1603 125W S/DIM S/PLUG S/PHOTO RV08 | 125 | 100-250Vac | 50 - 60Hz | >0,98 | <10% | 568 | 984 | 500 | 1250 |  | 84 | 1340 | 1 x 1603 | Não | 85ºC | -30°C à 50°C | Não | IP67 |  | Erro-modelo |  |  | C | X |  | 0
|  | 7001000578 |  | - | 08 |  |  | LED DRIVER ANG.155 SDIM SPLUG SPHOTO 2PX1203 167W RV08 | 167 | 100-250Vac | 50 - 60Hz | >0,98 | <10% | 759 | 1325 |  |  |  | 66 | 2270 | 2P x 1203 |  | 85ºC | -30°C à 50°C |  |  |  | Erro-modelo |  |  | C | Erro-dim |  | 0
|  | 7001000579 |  | 70 | 08 |  |  | LED DRIVER ANG.155 1x1603 135W S/DIM S/PLUG S/PHOTO RV08 | 135 | 100-250Vac | 50 - 60Hz | >0,98 | <10% | 614 | 1063 | 540 | 1350 |  | 84 | 1446 | 1 x 1603 | Não | 85ºC | -30°C à 50°C | Não | IP67 |  | Erro-modelo |  |  | C | X |  | 0
|  | 7001000580 |  | - | 08 |  |  | LED DRIVER ANG.155 SDIM SPLUG SPHOTO 2PX1602 167W RV08 | 167 | 100-250Vac | 50 - 60Hz | >0,98 | <10% | 760 | 1315 |  |  |  | 90 | 1672 | 2P x 1603 | Não | 85ºC | -30°C à 50°C | Não |  |  | Erro-modelo |  |  | C | Erro-dim |  | 0
|  | 7001000581 |  | 65 | 06 |  |  | LED DRIVER ANG.155 1x2870 125W S/DIM S/PLUG S/PHOTO RV06 | 125 | 100-250Vac | 50 - 60Hz | >0,98 | <10% | 568 | 984 |  |  |  | 50 | 2250 | 1 x 2870 | Não | 85ºC | -30°C à 50°C | Não |  |  | Erro-modelo |  |  | C | Erro-dim |  | 0
2022-04-28 |  | 7001000583 |  | - | 08 |  |  | LED DRIVER ANG.175 195 X 3030 150W RV08 S/PHOTO C/PLUG C/DIM | 150 | 100-250Vac | 50 - 60Hz | >0,98 | <10% | 681 | 1181 | 600 | 1500 |  |  |  | 195x 3030 | 0 - 10V (10% - 100%) | 85ºC | -30°C à 50°C | Não |  |  | Erro-modelo |  |  | C | D | Erro-Io | Erro-Vo
2022-03-31 | LE059080CF14000510 | 7001000584 |  | 49M | 04 |  |  | LED DRIVER PUB.59 1 X 2890 80W C/PHOTO S/TGS RV04 CINZA MUNSELL | 80 | 100-250Vac | 50 - 60Hz | >0,99 | <10% | 375 | 629 | 340 | 800 |  | 51 | 1400 | 1 x 2890 | Não | 85ºC | -30°C à 50°C | Sim |  |  | LE | 059 | 0 | C | F |  | 0
2022-03-31 | LE059080CD14000510 | 7001000585 |  | 49M | 04 |  |  | LED DRIVER PUB.59 1 X 2890 80W S/PHOTO C/TGS RV04 CINZA MUNSELL | 80 | 100-250Vac | 50 - 60Hz | >0,99 | <10% | 375 | 629 | 340 | 800 |  | 51 | 1400 | 1 x2890 | 0 - 10V (10% - 100%) | 85ºC | -30°C à 50°C | Não |  |  | LE | 059 | 0 | C | D |  | 0
|  | 7001000586 |  | 65 | 06 |  |  | LED DRIVER ANG.155 2Sx2850 167W S/DIM S/PLUG S/PHOTO RV06 | 167 | 100-250Vac | 50 - 60Hz | >0,98 | <10% | 759 | 1314 |  |  |  | 67 | 2243 | 2 x 2850 |  | 85ºC | -30°C à 50°C | Não |  |  | Erro-modelo |  |  | C | Erro-dim |  | 0
|  | 7001000587 |  | - | 03 |  |  | LED DRIVER REFLETOR ZL 56 EX 2 X 2890 100W S/PHOTO CINZA MUNSELL RV03 | 100 | 100-250Vac | 50 - 60Hz | >0,98 | <10% | 454 | 787 |  |  |  | 101 | 890 | 2 x 2890 |  | 85ºC | -30°C à 50°C |  |  |  | Erro-modelo |  |  | C | Erro-dim | 0
|  | 7001000589 |  | 65/68 | 08 |  |  | LED DRIVER ANG.155 2Sx1208 100W S/DIM S/PLUG S/PHOTO RV08 | 100 | 100-250Vac | 50 - 60Hz | >0,98 | <10% | 454 | 787 |  |  |  | 70 | 777 | 2S x 1208 |  | 85ºC | -30°C à 50°C | Não |  |  | Erro-modelo |  |  | C | Erro-dim | 0 | 0
2022-03-31 | LE059120CD21000524 | 7001000590 |  | 49M | 04 |  |  | LED DRIVER PUB.59/49 1 X 2890 120W S/PHOTO C/TGS RV04 CINZA MUNSELL | 120 | 100-250Vac | 50 - 60Hz | >0,99 | <10% | 545 | 945 | 480 | 1200 |  | 52.4 | 2100 | 1 x 2890 | 0 - 10V (10% - 100%) | 85ºC | -30°C à 50°C | Não |  |  | LE | 059 |  | C | D |  | 0
2022-03-31 | LE059120CF21000524 | 7001000591 |  | 49M | 04 |  |  | LED DRIVER PUB.59 C/PHOTO 1 X 2890 120W RV 04 S/TGS CINZA MUNSEL | 120 | 100-250Vac | 50 - 60Hz | >0,99 | <10% | 545 | 945 | 480 | 1200 |  | 52.4 | 2100 | 1 x 2890 | Não | 85ºC | -30°C à 50°C | Sim |  |  | LE | 059 |  | C | F |  | 0
2022-03-31 | LE059030CD05400500 | 7001000592 |  | 49M | 04 |  |  | LED DRIVER PUB.59 1 X 2870 30W S/PHOTO C/TGS RV04 CINZA MUNSELL | 30 | 100-250Vac | 50 - 60Hz | >0,99 | <10% | 139 | 241 | 120 | 300 |  | 50 | 540 | 1 x 2870 | 0 - 10V (10% - 100%) | 85ºC | -30°C à 50°C | Não |  |  | LE | 059 | 0 | C | D | 0 | 0
2022-03-31 | LE059050CD08800500 | 7001000593 |  | 49M | 04 |  |  | LED DRIVER PUB.59 1 X 2870 50W S/PHOTO C/TGS RV04 CINZA MUNSELL | 50 | 100-250Vac | 50 - 60Hz | >0,99 | <10% | 232 | 402 | 204 | 510 |  | 50 | 880 | 1 x 2870 | 0 - 10V (10% - 100%) | 85ºC | -30°C à 50°C | Não |  |  | LE | 059 | 0 | C | D | 0 | 0
2022-03-31 | LE059080CF14000510 | 7001000594 |  | 49M | 06 |  |  | LED DRIVER PUB.59 1 X LC060D 80W C/PHOTO S/TGS RV06 CINZA MUNSELL | 80 | 100-250Vac | 50 - 60Hz | >0,99 | <10% | 375 | 629 | 340 | 800 |  | 51 | 1400 | 1 x LC060D | Não | 85ºC | -30°C à 50°C | Sim | IP67 | 410V | LE | 059 | 0 | C | F |  | 0
2022-03-31 | LE059080CD14000510 | 7001000595 |  | 49M | 06 |  |  | LED DRIVER PUB.59 1 X LC060D 80W S/PHOTO C/TGS RV06 CINZA MUNSELL | 80 | 100-250Vac | 50 - 60Hz | >0,99 | <10% | 375 | 629 | 340 | 800 |  | 51 | 1400 | 1 x LC060D | 0 - 10V (10% - 100%) | 85ºC | -30°C à 50°C | Não | IP67 | 410V | LE | 059 | 0 | C | D |  | 0
2022-05-23 | LE059100CF17640510 | 7001000596 |  | 49M | 06 |  |  | LED DRIVER PUB.59 1 X LC080D 100W C/PHOTO S/TGS RV06 CINZA MUNSELL | 100 | 100-250Vac | 50 - 60Hz | >0,99 | <10% | 475 | 803 | 410 | 1000 |  | 51 | 1764 | 1 x LC080D | Não | 85ºC | -30°C à 50°C | Sim | IP67 | 410V | LE | 059 |  | C | F |  | 0
2022-05-23 | LE059100CD17640510 | 7001000597 |  | 49M | 06 |  |  | LED DRIVER PUB.59 1 X LC080D 100W S/PHOTO C/TGS RV06 CINZA MUNSELL | 100 | 100-250Vac | 50 - 60Hz | >0,99 | <10% | 475 | 803 | 410 | 1000 |  | 51 | 1764 | 1 x LC080D | 0 - 10V (10% - 100%) | 85ºC | -30°C à 50°C | Não | IP67 | 410V | LE | 059 |  | C | D |  | 0
2022-03-31 | LE059120CF21000524 | 7001000598 |  | 49M | 06 |  |  | LED DRIVER PUB.59 1 X LC080D 120W C/PHOTO S/TGS RV06 CINZA MUNSELL | 120 | 100-250Vac | 50 - 60Hz | >0,99 | <10% | 545 | 945 | 480 | 1200 |  | 52.4 | 2100 | 1 x LC080D | Não | 85ºC | -30°C à 50°C | Sim | IP67 | 410V | LE | 059 |  | C | F |  | 0
2022-03-31 | LE059120CD21000524 | 7001000599 |  | 49M | 06 |  |  | LED DRIVER PUB.59 1 X LC080D 120W S/PHOTO C/TGS RV06 CINZA MUNSELL | 120 | 100-250Vac | 50 - 60Hz | >0,99 | <10% | 545 | 945 | 480 | 1200 |  | 52.4 | 2100 | 1 x LC080D | 0 - 10V (10% - 100%) | 85ºC | -30°C à 50°C | Não | IP67 | 410V | LE | 059 |  | C | D |  | 0
2022-03-31 | LE059150CF13801010 | 7001000600 |  | 59 | 06 |  |  | LED DRIVER PUB.59 2 X LC060D 150W C/PHOTO S/TGS RV06 CINZA MUNSELL | 150 | 100-250Vac | 50 - 60Hz | >0,99 | <10% | 696 | 1205 | 630 | 1500 | 139.38 | 101 | 1380 | 2 x LC060D | Não | 85ºC | -30°C à 50°C | Sim | IP67 |  | LE | 059 |  | C | F
2022-03-31 | LE059150CD13801010 | 7001000601 |  | 59 | 06 |  |  | LED DRIVER PUB.59 2 X LC060D 150W S/PHOTO C/TGS RV06 CINZA MUNSELL | 150 | 100-250Vac | 50 - 60Hz | >0,99 | <10% | 696 | 1205 | 630 | 1500 |  | 101 | 1380 | 2 x LC060D | 0 - 10V (10% - 100%) | 85ºC | -30°C à 50°C | Não | IP67 |  | LE | 059 |  | C | D
2022-04-14 | LE059180CF16031010 | 7001000602 |  | 59 | 06 |  |  | LED DRIVER PUB.59 2 X LC080D 180W C/PHOTO S/TGS RV06 CINZA MUNSELL | 180 | 100-250Vac | 50 - 60Hz | >0,98 | <10% | 835 | 1446 | 734 | 1837 |  | 101 | 1603 | 2 x LC080D | Não | 85ºC | -30°C à 50°C | Sim | IP67 |  | LE | 059 |  | C | F
2022-04-14 | LE059180CD16031010 | 7001000603 |  | 59 | 06 |  |  | LED DRIVER PUB.59 2 X LC080D 180W S/PHOTO C/TGS RV06 CINZA MUNSELL | 180 | 100-250Vac | 50 - 60Hz | >0,98 | <10% | 835 | 1446 | 734 | 1837 |  | 101 | 1603 | 2 x LC080D | 0 - 10V (10% - 100%) | 85ºC | -30°C à 50°C | Não | IP67 |  | LE | 059 |  | C | D
|  | 7001000604 |  | 60/62 | 02 |  |  | LED DRIVER ZL 60/62 RV 02 S/PHOTO 2 X 2890 180W CINZA MUNSELL S/DIMMER P/ PLUG | 180 | 100-250Vac | 50 - 60Hz | >0,98 | <10% | 818 | 1417 |  |  |  | 101 | 1603 | 2 x 2890 |  | 85ºC | -30°C à 50°C | Não |  |  | Erro-modelo |  |  | C | Erro-dim
2022-03-31 | LE059060CF10500500 | 7001000605 |  | 49M | 03 |  |  | LED DRIVER PUB.59/49 1 X 2870 60W C/PHOTO S/TGS RV03 CINZA MUNSELL (LUMOS EVO) | 60 | 100-250Vac | 50 - 60Hz | >0,99 | <10% | 272 | 472 | 244 | 610 |  | 50 | 1050 | 1 x 2870 | Não | 85ºC | -30°C à 50°C | Sim | IP67 | 410V | LE | 059 | 0 | C | F |  | 0
2022-03-31 | LE059040CF07200500 | 7001000606 |  | 49M | 03 |  |  | LED DRIVER PUB.59/49 1 X 2870 40W C/PHOTO S/TGS RV03 CINZA MUNSELL (LUMOS EVO) | 40 | 100-250Vac | 50 - 60Hz | >0,99 | <10% | 186 | 321 | 160 | 610 |  | 50 | 720 | 1 x 2870 | Não | 85ºC | -30°C à 50°C | Sim | IP67 | 410V | LE | 059 | 0 | C | F | 0 | 0
2022-03-31 | LE049030CF07500330 | 7001000607 |  | 49 | 05 |  |  | LED DRIVER PUB.49 C/PHOTO 1 X 2850 POT.30W RV 05 PRETO RALL 9005 | 30 | 100-250Vac | 50 - 60Hz | >0,99 | <10% | 139 | 241 | 120 | 300 |  | 33 | 750 | 1 x 2850 | Não | 85ºC | -30°C à 50°C | Sim | IP67 |  | LE | 049 | 0 | C | F | 0 | 0
2022-03-31 | LE059150CF13801010 | 7001000610 |  | 59 | 06 |  |  | LED DRIVER PUB.59 C/PHOTO 2 X 2870 POT.150W RV 06 S/TGS CINZA MUNSEL 5 MT | 150 | 100-250Vac | 50 - 60Hz | >0,99 | <10% | 696 | 1205 | 630 | 1500 |  | 101 | 1380 | 2 x 2870 | Não | 85ºC | -30°C à 50°C | Sim | IP67 |  | LE | 059 |  | C | F
2022-03-31 | LE059150CF13801010 | 7001000611 |  | 59 | 06 |  |  | LED DRIVER PUB.59 C/PHOTO 2 X 2870 POT.150W RV 06 S/TGS VERDE FOLHA RAL 6002P 5 MT | 150 | 100-250Vac | 50 - 60Hz | >0,99 | <10% | 696 | 1205 | 630 | 1500 |  | 101 | 1380 | 2 x 2870 | Não | 85ºC | -30°C à 50°C | Sim | IP67 |  | LE | 059 |  | C | F
2022-03-31 | LE049050CD08200500 | 7001000612 |  | 49 | 05 |  |  | LED DRIVER PUB.49 S/PHOTO 1 X 2870 POT.50W RV 05 CINZA MUNSELL C/TGS 3 MT | 50 | 100-250Vac | 50 - 60Hz | >0,99 | <10% | 232 | 402 | 204 | 510 |  | 50 | 820 | 1 x 2870 | 0 - 10V (10% - 100%) | 85ºC | -30°C à 50°C | Não | IP67 |  | LE | 049 | 0 | C | D | 0 | 0
2022-03-31 | LE049040CD09700330 | 7001000613 |  | 49 | 05 |  |  | LED DRIVER PUB.49 S/PHOTO 1 X 2850 POT.40W RV 05 CINZA MUNSELL C/TGS (LUMOS EVO) 3 MT | 40 | 100-250Vac | 50 - 60Hz | >0,99 | <10% | 186 | 321 | 160 | 400 |  | 33 | 970 | 1 x 2850 | 0 - 10V (10% - 100%) | 85ºC | -30°C à 50°C | Não | IP67 |  | LE | 049 | 0 | C | D | 0 | 0
2022-03-31 | LE059120CD15500690 | 7001000614 |  | 59 | 06 |  |  | LED DRIVER PUB.59 S/PHOTO 2 X 2850 POT.120W RV 06 C/TGS CINZA MUNSEL 5 MT | 120 | 100-250Vac | 50 - 60Hz | >0,99 | <10% | 545 | 945 | 480 | 1200 |  | 69 | 1550 | 2 x 2850 | 0 - 10V (10% - 100%) | 85ºC | -30°C à 50°C | Não | IP67 | 410V | LE | 059 |  | C | D |  | 0
2022-03-31 | LE049040CD09700330 | 7001000615 |  | 49 | 05 |  |  | LED DRIVER PUB.49 S/PHOTO 1 X 2850 POT.40W RV 05 CINZA MUNSELL C/TGS (LUMOS EVO) 5 MT | 40 | 100-250Vac | 50 - 60Hz | >0,99 | <10% | 186 | 321 | 160 | 400 |  | 33 | 970 | 1 x 2850 | 0 - 10V (10% - 100%) | 85ºC | -30°C à 50°C | Não |  |  | LE | 049 | 0 | C | D | 0 | 0
2022-03-31 | LE059150CD13801010 | 7001000616 |  | 59 | 06 |  |  | LED DRIVER PUB.59 S/PHOTO 2 X 2870 POT.150W RV 06 C/TGS CINZA MUNSEL 5 MT | 150 | 100-250Vac | 50 - 60Hz | >0,99 | <10% | 696 | 1205 | 630 | 1500 |  | 101 | 1380 | 2 x 2870 | 0 - 10V (10% - 100%) | 85ºC | -30°C à 50°C | Não | IP67 |  | LE | 059 |  | C | D
2022-03-31 | LE049050CD08200500 | 7001000617 |  | 49 | 05 |  |  | LED DRIVER PUB.49 S/PHOTO 1 X 2870 POT.50W RV 05 CINZA MUNSELL C/TGS 5 MT | 50 | 100-250Vac | 50 - 60Hz | >0,99 | <10% | 232 | 402 | 204 | 510 |  | 50 | 820 | 1 x 2870 | 0 - 10V (10% - 100%) | 85ºC | -30°C à 50°C | Não | IP67 |  | LE | 049 | 0 | C | D | 0 | 0
2022-03-31 | LE049060CD09700500 | 7001000618 |  | 49 | 05 |  |  | LED DRIVER PUB.49 S/PHOTO 1 X 2870 POT.60W RV 05 CINZA MUNSELL C/TGS (LUMOS EVO) 5 MT | 60 | 100-250Vac | 50 - 60Hz | >0,99 | <10% | 272 | 472 | 244 | 610 |  | 50 | 970 | 1 x 2870 | 0 - 10V (10% - 100%) | 85ºC | -30°C à 50°C | Não | IP67 |  | LE | 049 | 0 | C | D | 0 | 0
2022-04-14 | LE059180CD16501010 | 7001000619 |  | 59 | 06 |  |  | LED DRIVER PUB.59 S/PHOTO 2 X 2890 POT.180W RV 06 C/TGS CINZA MUNSEL 5 MT | 180 | 100-250Vac | 50 - 60Hz | >0,98 | <10% | 835 | 1446 | 734 | 610 |  | 101 | 1650 | 2 x 2890 | 0 - 10V (10% - 100%) | 85ºC | -30°C à 50°C | Não | IP67 |  | LE | 059 |  | C | D
2022-03-31 | LE059080CD10500670 | 7001000620 |  | 59 | 03 |  |  | LED DRIVER PUB.59 S/PHOTO 2 X 2850 POT.80W RV 03 CINZA MUNSELL C/TGS 5 MT | 80 | 100-250Vac | 50 - 60Hz | >0,99 | <10% | 375 | 629 | 340 | 800 |  | 67 | 1050 | 2 x 2850 | 0 - 10V (10% - 100%) | 85ºC | -30°C à 50°C | Não | IP67 | 410V | LE | 059 | 0 | C | D |  | 0
2022-05-23 | LE059100CD13500670 | 7001000621 |  | 59 | 06 |  |  | LED DRIVER PUB.59 S/PHOTO 2 X 2850 POT.100W RV 06 C/TGS CINZA MUNSEL 5 MT | 100 | 100-250Vac | 50 - 60Hz | >0,99 | <10% | 475 | 803 | 410 | 1000 |  | 67 | 1350 | 2 x 2850 | 0 - 10V (10% - 100%) | 85ºC | -30°C à 50°C | Não | IP67 | 410V | LE | 059 |  | C | D |  | 0
2022-03-31 | LE049040CD09700330 | 7001000625 |  | 49 | 01 |  |  | LED DRIVER PUB.49 1X2850 40W RV01 (BOOST-BUCK) S/PHOTO C/TGS CINZA MUNSELL | 40 | 100-250Vac | 50 - 60Hz | >0,99 | <10% | 186 | 321 | 160 | 400 |  | 33 | 970 | 1 x 2850 | 0 - 10V (10% - 100%) | 85ºC | -30°C à 50°C | Não |  |  | LE | 049 | 0 | C | D | 0 | 0
2022-03-31 | LE049050CF08200500 | 7001000626 |  | 49 | 01 |  |  | LED DRIVER PUB.49 1X2870 50W RV01 C/PHOTO S/TGS CINZA MUNSELL | 50 | 100-250Vac | 50 - 60Hz | >0,99 | <10% | 232 | 402 | 204 | 510 |  | 50 | 820 | 1 x 2870 | Não | 85ºC | -30°C à 50°C | Sim | IP67 |  | LE | 049 | 0 | C | F | 0 | 0
2022-03-31 | LE049050CD08200500 | 7001000627 |  | 49 | 01 |  |  | LED DRIVER PUB.49 1X2870 50W RV01 S/PHOTO C/TGS CINZA MUNSELL | 50 | 100-250Vac | 50 - 60Hz | >0,99 | <10% | 232 | 402 | 204 | 510 |  | 50 | 820 | 1 x 2870 | 0 - 10V (10% - 100%) | 85ºC | -30°C à 50°C | Não | IP67 |  | LE | 049 | 0 | C | D | 0 | 0
2022-03-31 | LE049040CF09700330 | 7001000628 |  | 49 | 01 |  |  | LED DRIVER PUB.49 1X2850 40W RV01 (BOOST-BUCK) C/PHOTO S/TGS CINZA MUNSELL | 40 | 100-250Vac | 50 - 60Hz | >0,99 | <10% | 186 | 321 | 160 | 400 |  | 33 | 970 | 1 x 2850 | Não | 85ºC | -30°C à 50°C | Sim | IP67 |  | LE | 049 | 0 | C | F | 0 | 0
2022-03-31 | LE049030CD07500330 | 7001000629 |  | 49 | 01 |  |  | LED DRIVER PUB.49 1X2850 30W RV01 (BOOST-BUCK) S/PHOTO C/TGS CINZA MUNSELL | 30 | 100-250Vac | 50 - 60Hz | >0,99 | <10% | 139 | 241 | 120 | 300 |  | 33 | 750 | 1 x 2850 | 0 - 10V (10% - 100%) | 85ºC | -30°C à 50°C | Não | IP67 | 410V | LE | 049 | 0 | C | D | 0 | 0
2022-03-31 | LE049030CF07500330 | 7001000630 |  | 49 | 01 |  |  | LED DRIVER PUB.49 1X2850 30W RV01 (BOOST-BUCK) C/PHOTO S/ TGS CINZA MUNSELL | 30 | 100-250Vac | 50 - 60Hz | >0,99 | <10% | 139 | 241 | 120 | 300 |  | 33 | 750 | 1 x 2850 | Não | 85ºC | -30°C à 50°C | Sim | IP67 | 410V | LE | 049 | 0 | C | F | 0 | 0
2022-03-31 | LE049040CD09700330 | 7001000631 |  | 49 | 05 |  |  | LED DRIVER PUB.49 S/PHOTO 1 X 2850 POT.40W RV 05 CINZA MUNSELL 3 MT C/TGS (LUMOS EVO) | 40 | 100-250Vac | 50 - 60Hz | >0,99 | <10% | 186 | 321 | 160 | 400 |  | 33 | 970 | 1 x 2850 | 0 - 10V (10% - 100%) | 85ºC | -30°C à 50°C | Não |  | 410V | LE | 049 | 0 | C | D | 0 | 0
2022-03-31 | LE049040CD09700330 | 7001000632 |  | 49 | 05 |  |  | LED DRIVER PUB.49 S/PHOTO 1 X 2850 POT.40W RV 05 CINZA MUNSELL 5 MT C/TGS (LUMOS EVO) | 40 | 100-250Vac | 50 - 60Hz | >0,99 | <10% | 186 | 321 | 160 | 400 |  | 33 | 970 | 1 x 2850 | 0 - 10V (10% - 100%) | 85ºC | -30°C à 50°C | Não |  |  | LE | 049 | 0 | C | D | 0 | 0
2022-03-31 | LE049060CD09700500 | 7001000634 |  | 49 | 01 |  |  | LED DRIVER PUB.49 1X2870 60W RV01 SPHOTO CTGS BOOST-BUCK | 60 | 100-250Vac | 50 - 60Hz | >0,99 | <10% | 278 | 482 | Não usa essa inf. | Não usa essa inf. |  | 50 | 970 | 1 x 2870 | 0 - 10V (10% - 100%) |  |  | Não |  |  | LE | 049 | 0 | C | D | 0 | 0
2022-03-31 | LE049060CF09700500 | 7001000635 |  | 49 | 01 |  |  | LED DRIVER PUB.49 1X2870 60W RV01 C/PHOTO S/TGS CINZA MUNSELL BUCK-BOOST | 60 | 100-250Vac | 50 - 60Hz | >0,99 | <10% | 272 | 472 | 244 | 610 |  | 50 | 970 | 1 x 2870 | Não | 85ºC | -30°C à 50°C | Sim |  |  | LE | 049 | 0 | C | F | 0 | 0
2022-06-29 |  | 7001000636 |  | 35 | 08 |  |  | LED DRIVER ANG.155 1X1204(5050) 125W S/DIM S/PLUG S/PHOTO RV08 | 125 | 100-250Vac | 50 - 60Hz | >0,98 | <10% | 568 | 984 |  | 610 |  | 72 | 1560 | 1 x 1204 | Não | 85ºC | -30°C à 50°C | Não |  |  | Erro-modelo |  |  | C | Erro-dim |  | 0
2022-04-28 |  | 7001000637 |  | 35 | 08 |  |  | LED DRIVER ANG.175 150W 2x1211(COB) S/DIM S/PHOTO C/PLUG RV08 | 150 | 100-250Vac | 50 - 60Hz | >0,98 | <10% | 681 | 1181 | 600 | 1500 |  | 71 | 1950 | 2 x 1211 |  | 85ºC | -30°C à 50°C | Não |  |  | Erro-modelo |  |  | C | Erro-dim |  | 0
2022-04-28 |  | 7001000638 |  | 35 | 08 |  |  | LED DRIVER ANG.175 150W 2x3200G9(COB 120/180) S/DIM S/PHOTO S/PLUG RV08 | 150 | 100-250Vac | 50 - 60Hz | >0,98 |  | 681 | 1181 | 600 | 1500 |  |  |  | 2x3200G9 | Não | 85ºC | -30°C à 50°C | Não |  |  | Erro-modelo |  |  | C | Erro-dim | Erro-Io | Erro-Vo
|  | 7001000639 |  | 35 | 08 |  |  | LED DRIVER ANG.175 87W 112x3030 S/DIM S/PHOTO S/PLUG RV08 | 87 | 100-250Vac | 50 - 60Hz | >0,98 |  | 404 | 699 |  |  |  | 95 | 840 | 112 x 3030 | Não | 85ºC | -30°C à 50°C | Não |  |  | Erro-modelo |  | 0 | C | Erro-dim | 0 | 0
|  | 7001000640 |  | 35 | 08 |  |  | LED DRIVER ANG.175 200W 2x3200G9 (COB 120/180) S/DIM S/PHOTO S/PLUG RV08 | 200 | 100-250Vac | 50 - 60Hz | >0,98 |  | 928 | 1607 | [5 empty] | 2x3200G9 | Não | 85ºC | -30°C à 50°C | Não |  |  | Erro-modelo |  |  | C | Erro-dim | Erro-Io | Erro-Vo
|  | 7001000641 |  | 35 | 08 |  |  | LED DRIVER ANG.175 100W 2x1208(COB) S/DIM S/PHOTO C/PLUG RV08 | 100 | 100-250Vac | 50 - 60Hz | >0,98 | <10% | 454 | 787 |  |  |  | 75 | 1200 | 2 x 1208 | Não | 85ºC | -30°C à 50°C | Não |  |  | Erro-modelo |  |  | C | Erro-dim |  | 0
|  | 7001000642 |  | 35 | 08 |  |  | LED DRIVER ANG.175 100W 1502(5050) S/DIM S/PHOTO C/PLUG RV08 | 100 | 100-250Vac | 50 - 60Hz | >0,98 | <10% | 454 | 787 |  |  |  | 90 | 1000 | 1502 (3030) | Não | 85ºC | -30°C à 50°C | Não |  |  | Erro-modelo |  |  | C | Erro-dim |  | 0
2022-04-28 |  | 7001000643 |  | 35 | 08 |  |  | LED DRIVER ANG.175 1503(5050) 150W S/DIM S/PHOTO C/PLUG RV08 | 150 | 100-250Vac | 50 - 60Hz | >0,98 | <10% | 681 | 1181 | 600 | 1500 |  | 90 | 1500 | 1 x 1503 | Não | 85ºC | -30°C à 50°C | Não |  |  | Erro-modelo |  |  | C | Erro-dim |  | 0
2022-03-31 | LE049060CF09700500 | 7001000646 |  | 49 | 05 |  |  | LED DRIVER PUB.49 C/PHOTO 1 X 2870 POT.60W RV 05 CINZA MUNSELL S/TGS (LUMOS EVO) 5 MT | 60 | 100-250Vac | 50 - 60Hz | >0,99 | <10% | 272 | 472 | 244 | 610 |  | 50 | 970 | 1 x 2870 | Não | 85ºC | -30°C à 50°C | Sim |  |  | LE | 049 | 0 | C | F | 0 | 0
2022-05-23 | LE059100CF13500670 | 7001000647 |  | 59 | 06 |  |  | LED DRIVER PUB.59 C/PHOTO 2 X 2850 POT.100W RV 06 S/TGS CINZA MUNSEL 5 MT | 100 | 100-250Vac | 50 - 60Hz | >0,99 | <10% | 475 | 803 | 410 | 610 |  | 67 | 1350 | 2 x 2850 | Não | 85ºC | -30°C à 50°C | Sim | IP67 | 410V | LE | 059 |  | C | F |  | 0
2022-03-31 | LE059150CF13801010 | 7001000648 |  | 59 | 06 |  |  | LED DRIVER PUB.59 2X2870 150W RV06 C/PHOTO S/TGS CINZA MUNSELL 5 MT | 150 | 100-250Vac | 50 - 60Hz | >0,99 | <10% | 696 | 1205 | 630 | 1500 |  | 101 | 1380 | 2 x 2870 | Não | 85ºC | -30°C à 50°C | Sim | IP67 |  | LE | 059 |  | C | F
|  | 7001000653 |  | 67 | 08 |  |  | LED DRIVER ANG.155 1X0902 100W 54V S/DIM S/PHOTO S/PLUG RV08 | 100 | 100-250Vac | 50 - 60Hz | >0,98 | <10% | 454 | 787 | 400 | 1000 |  | 54 | 1600 | 1 x 0902 | Não | 85ºC | -30°C à 50°C | Não |  |  | Erro-modelo |  |  | C | X |  | 0
|  | 7001000654 |  | 67 | 08 |  |  | LED DRIVER ANG.155 1X0902 100W 54V C/DIM S/PHOTO S/PLUG RV08 | 100 | 100-250Vac | 50 - 60Hz | >0,98 | <10% | 454 | 787 | 400 | 1000 |  | 54 | 1600 | 1 x 0902 | 0 - 10V (10% - 100%) | 85ºC | -30°C à 50°C | Não |  |  | Erro-modelo |  |  | C | D |  | 0
|  | 7001000655 |  | 67 | 08 |  |  | LED DRIVER ANG.155 1X1302 150W 78V S/DIM S/PHOTO S/PLUG RV08 | 150 | 100-250Vac | 50 - 60Hz | >0,98 | <10% | 681 | 1181 | 600 | 1500 |  | 78 | 1730 | 1 x 1302 | Não | 85ºC | -30°C à 50°C | Não |  |  | Erro-modelo |  |  | C | Erro-dim |  | 0
|  | 7001000656 |  | 67 | 08 |  |  | LED DRIVER ANG.155 1X1302 150W 78V C/DIM S/PHOTO S/PLUG RV08 | 150 | 100-250Vac | 50 - 60Hz | >0,98 | <10% | 681 | 1181 | 600 | 1500 |  | 78 | 1730 | 1 x 1302 | 0 - 10V (10% - 100%) | 85ºC | -30°C à 50°C | Não |  |  | Erro-modelo |  |  | C | D |  | 0
|  | 7001000657 |  | 67 | 01 |  |  | DRIVER REFLETOR KP106 ZL67 50W FR4 1,6mm 1OZ HASL RV01 | 50 | 100-250Vac | 50 - 60Hz | >0,96 | <20% | 227 | 393 |  |  |  | 54 | 833 | 1 x 0901 |  | 85ºC | -30°C à 50°C | Não |  |  | Erro-modelo |  | 0 | C | Erro-dim | 0 | 0
|  | 7001000658 |  | 32/34 | 08 |  |  | LED DRIVER ANG.175 2X2870 150W S/PHOTO C/PLUGUE RV08 | 150 | 100-250Vac | 50 - 60Hz | >0,98 |  | 696 | 1205 |  |  |  | 101 | 1380 | 2 x 2870 |  | 85ºC | -30°C à 50°C |  |  |  | Erro-modelo |  |  | C | Erro-dim
|  | 7001000659 |  | 34 | 08 |  |  | LED DRIVER INT.144 S/PHOTO 63 X 3030 POT.50W RV08 | 50 | 100-250Vac | 50 - 60Hz | >0,98 |  | 227 | 394 | [5 empty] | 63 x 3030 |  | 85ºC | -30°C à 50°C | Não |  |  | Erro-modelo |  | 0 | C | Erro-dim | Erro-Io | Erro-Vo
|  | 7001000660 |  | - | 08 |  |  | LED DRIVER ANG.175 2x2870 200W SDIM SPHOTO SPLUG RV08 | 200 | 100-250Vac | 50 - 60Hz | >0,98 |  | 1100 | 1575 | [5 empty] | 2 x 2870 |  | 85ºC | -30°C à 50°C | Não |  |  | Erro-modelo |  |  | C | Erro-dim | Erro-Io | Erro-Vo
2022-03-31 | LE059080CF10500670 | 7001000662 |  | 59 | 06 |  |  | LED DRIVER PUB.59 2 X 2850 80W RV06 C/PHOTO S/TGS CINZA MUNSELL 5MT | 80 | 100-250Vac | 50 - 60Hz | >0,99 | <10% | 375 | 629 | 340 | 800 |  | 67 | 1050 | 2 x 2850 | Não | 85ºC | -30°C à 50°C | Sim | IP67 | 410V | LE | 059 | 0 | C | F |  | 0
2022-05-23 | LE059100CF17640510 | 7001000664 |  | 49M | 04 |  |  | LED DRIVER PUB.59/49 1XLC080D 100W RV04 C/PHOTO S/TGS CINZA MUNSELL | 100 | 100-250Vac | 50 - 60Hz | >0,99 | <10% | 475 | 803 | 410 | 1000 |  | 51 | 1764 | 1 X LC080D | Não | 85ºC | -30°C à 50°C | Sim | IP67 | 410V | LE | 059 |  | C | F |  | 0
|  | 7001000665 |  | 34 | 08 |  |  | LED DRIVER ANG.155 2S X LC040 100W RV08 SDIM SPLUG SPHOTO | 100 | 100-250Vac | 50 - 60Hz | >0,98 | <10% | 464 | 803 | 400 | 1000 |  | 66 | 1360 | 2 x LC040D |  | 85ºC | -30°C à 50°C | Não |  |  | Erro-modelo |  |  | C | Erro-dim |  | 0
|  | 7001000666 |  | 50 | 01 |  |  | DRIVER AP1682 BI-VOLT 16W V03 RV01 | 16 | 100-250Vac | 50 - 60Hz | >0,96 | <10% | 72 | 125 | 64 | 160 | [10 empty] | Erro-modelo |  | 0 | C | Erro-dim | Erro-Io | Erro-Vo
2022-03-31 | LE049060CD09700500 | 7001000667 |  | 49 | 01 |  |  | LED DRIVER PUB.49 1X2870 60W RV01 (BOOST-BUCK) S/PHOTO C/TGS CINZA MUNSELL | 60 | 100-250Vac | 50 - 60Hz | >0,99 | <10% | 278 | 482 | 244 | 610 |  | 50 | 970 | 1 x 2870 | 0 - 10V (10% - 100%) | 85ºC | -30°C à 50°C | Não |  | 410V | LE | 049 | 0 | C | D | 0 | 0
2022-03-31 | LE049050CD08200500 | 7001000668 |  | 49 | 01 |  |  | LED DRIVER PUB.49 1X2870 50W RV01 (BOOST-BUCK) S/PHOTO C/TGS CINZA MUNSELL | 50 | 100-250Vac | 50 - 60Hz | >0,99 | <10% | 232 | 402 | 204 | 510 |  | 50 | 820 | 1 x 2870 | 0 - 10V (10% - 100%) | 85ºC | -30°C à 50°C | Não | IP67 | 410V | LE | 049 | 0 | C | D | 0 | 0
2022-03-31 | LE049060CF09700500 | 7001000669 |  | 49 | 01 |  |  | LED DRIVER PUB.49 1X2870 60W RV01 (BOOST-BUCK) C/PHOTO S/TGS CINZA MUNSELL | 60 | 100-250Vac | 50 - 60Hz | >0,99 | <10% | 278 | 482 | 244 | 610 |  | 50 | 970 | 1 x 2870 | Não | 85ºC | -30°C à 50°C | Sim |  | 410V | LE | 049 | 0 | C | F | 0 | 0
2022-03-31 | LE049050CF08200500 | 7001000670 |  | 49 | 01 |  |  | LED DRIVER PUB.49 1X2870 50W RV01 (BOOST-BUCK) C/PHOTO S/TGS CINZA MUNSELL | 50 | 100-250Vac | 50 - 60Hz | >0,99 | <10% | 232 | 402 | 204 | 510 |  | 50 | 820 | 1 x 2870 | Não | 85ºC | -30°C à 50°C | Sim | IP67 | 410V | LE | 049 | 0 | C | F | 0 | 0
2022-04-14 | LE059180CF16501010 | 7001000674 |  | 59 | 06 |  |  | LED DRIVER PUB.59 C/PHOTO 2 X 2890/1818 POT.180W RV 06 CINZA MUNSELL S/TGS 5 MT | 180 | 100-250Vac | 50 - 60Hz | >0,98 | <10% | 835 | 1446 | 734 | 1837 |  | 101 | 1650 | 2 x 2890 | Não | 85ºC | -30°C à 50°C | Sim | IP67 |  | LE | 059 |  | C | F
2022-03-31 | LE059080CF14000510 | 7001000675 |  | 49M | 06 |  |  | LED DRIVER PUB.59 1XLC060D 80W RV06 C/PHOTO S/TGS CINZA MUNSELL 5 MT | 80 | 100-250Vac | 50 - 60Hz | >0,99 | <10% | 375 | 629 | 340 | 800 |  | 51 | 1400 | 1 x LC060D | Não | 85ºC | -30°C à 50°C | Sim | IP67 | 410V | LE | 059 | 0 | C | F |  | 0
2022-07-06 | LE059120CD21000524 | 7001000682 |  | 49M | 01 |  |  | LED DRIVER PUB.49M 1XLC080D 120W RV01 S/PHOTO C/TGS BOOST-BUCK CINZA MUNSELL | 120 | 100-250Vac | 50 - 60Hz | >0,99 | <10% | 545 | 945 | 480 | 1200 |  | 52.4 | 2100 | 1 x LC080D | 0 - 10V (10% - 100%) | 85ºC | -30°C à 50°C | Não | IP67 | 410V | LE | 059 |  | C | D |  | 0
2023-05-25 | LE059100CD17640510 | 7001000683 |  | 49M | 01 |  |  | LED DRIVER PUB.49M 1X2890 100W RV01 S/PHOTO C/TGS BOOST-BUCK CINZA MUNSELL | 100 | 100-250Vac | 50 - 60Hz | >0,99 | <10% | 475 | 803 | 410 | 1000 |  | 51 | 1764 | 1 x 2890 | 0 - 10V (10% - 100%) | 85ºC | -30°C à 50°C | Não | IP67 | 410V | LE | 059 |  | C | D |  | 0
2022-05-23 | LE059100CF09001010 | 7001000687 |  | 59 | 06 |  |  | LED DRIVER PUB.59 2X2870 100W RV06 C/PHOTO S/TGS CINZA MUNSELL | 100 | 100-250Vac | 50 - 60Hz | >0,99 | <10% | 475 | 803 | 410 | 1000 |  | 101 | 900 | 2 x 2870 | Não | 85ºC | -30°C à 50°C | Sim | IP67 | 410V | LE | 059 |  | C | F | 0
2022-03-31 | LE049040CF07340490 | 7001000688 |  | 49 | 05 |  |  | LED DRIVER PUB.49 C/PHOTO 1 X 2870 POT.40W RV 05 CINZA MUNSELL S/TGS (LUMOS EVO) | 40 | 100-250Vac | 50 - 60Hz | >0,99 | <10% | 186 | 321 | 160 | 400 |  | 49 | 734 | 1 x 2870 | Não | 85ºC | -30°C à 50°C | Sim |  |  | LE | 049 | 0 | C | F | 0 | 0
2022-03-31 | LE059080CD10500670 | 7001000690 |  | 59 | 06 |  |  | LED DRIVER PUB.59 S/PHOTO 2 X 2850 POT.80W RV 06 C/TGS CINZA MUNSELL 5 MT | 80 | 100-250Vac | 50 - 60Hz | >0,99 | <10% | 375 | 629 | 340 | 800 |  | 67 | 1050 | 2 x 2850 | 0 - 10V (10% - 100%) | 85ºC | -30°C à 50°C | Não | IP67 | 410V | LE | 059 | 0 | C | D |  | 0
|  | 7001000691 |  | ZL60/62 | 03 |  |  | LED DRIVER ZL60/62 2XLC060 100W RV03 S/DIMMER S/PHOTO CINZA MUNSELL | 100 | 100-250Vac | 50 - 60Hz | >0,98 | <10% | 454 | 787 | Não se aplica | Não se aplica |  | 100 | 900 | 2 x LC060D | Não se aplica | 85ºC | -30°C à 50°C | Não | IP67 |  | Erro-modelo |  |  | C | Erro-dim | 0
|  | 7001000692 |  | 47/48/50 | 03 |  |  | LED DRIVER AP1682 T5/SLIM 32W 45V 2835 RV03 | 32 | 100-250Vac | 50 - 60Hz | >0,96 | <10% | 145 | 251 | 128 | 320 |  | 45 | 640 |  |  | 85ºC | -30°C à 50°C | Não |  |  | Erro-modelo |  | 0 | C | Erro-dim | 0 | 0
|  | 7001000693 |  | 50 | 03 |  |  | LED DRIVER AP1682 T5/SLIM 32W 45V 2835 RV03 C/CABO MAIOR | 32 | 100-250Vac | 50 - 60Hz | >0,96 | <10% | 145 | 251 | 128 | 320 |  | 45 | 640 |  |  | 85ºC | -30°C à 50°C | Não |  |  | Erro-modelo |  | 0 | C | Erro-dim | 0 | 0
|  | 7001000694 |  | 50 | 03 |  |  | LED DRIVER AP1682 T5/SLIM 25W 45V 2835 RV03 C/CABO MAIOR | 25 | 100-250Vac | 50 - 60Hz | >0,96 | <10% | 113 | 196 | 100 | 250 |  | 45 | 500 |  | Não | 85ºC | -30°C à 50°C | Não |  |  | Erro-modelo |  | 0 | C | X | 0 | 0
|  | 7001000695 |  | 50 | 03 |  |  | LED DRIVER AP1682 T5/SLIM 16W 45V 2835 RV03 | 16 | 100-250Vac | 50 - 60Hz | >0,96 | <10% | 72 | 125 | 64 | 160 |  | 45 | 320 |  |  | 85ºC | -30°C à 50°C | Não |  |  | Erro-modelo |  | 0 | C | Erro-dim | 0 | 0
2022-03-31 | LE059120CF21000524 | 7001000696 |  | 49M | 04 |  |  | LED DRIVER PUB.59/49 1X2890 120W RV04 C/PHOTO S/TGS PRETO RAL 9005 5 MT | 120 | 100-250Vac | 50 - 60Hz | >0,99 | <10% | 545 | 945 | 480 | 1200 |  | 52.4 | 2100 | 1 x 2890 | Não | 85ºC | -30°C à 50°C | Sim | IP67 |  | LE | 059 |  | C | F |  | 0
2022-05-23 | LE059100CF09001010 | 7001000697 |  | 59 | 04 |  |  | LED DRIVER PUB.59 C/PHOTO 2 X 2870 POT.100W RV 04 CINZA MUNSELL S/TGS | 100 | 100-250Vac | 50 - 60Hz | >0,99 | <10% | 475 | 803 | 410 | 1000 |  | 101 | 900 | 2 x 2870 | Não | 85ºC | -30°C à 50°C | Sim | IP67 | 410V | LE | 059 |  | C | F | 0
2022-03-31 | LE059080CF14000510 | 7001000698 |  | 49M | 06 |  |  | LED DRIVER PUB.49 1X2890 80W RV06 C/PHOTO S/TGS CINZA MUNSELL 5 MT | 80 | 100-250Vac | 50 - 60Hz | >0,99 | <10% | 375 | 629 | 340 | 800 |  | 51 | 1400 | 1 x 2890 | Não | 85ºC | -30°C à 50°C | Sim | IP67 | 410V | LE | 059 | 0 | C | F |  | 0
|  | 7001000704 |  | 32 | 06 |  |  | LED DRIVER ANG.155 2S X 2850 100W RV06 S/DIM S/PHOTO C/PLUG | 100 | 100-250Vac | 50 - 60Hz | >0,98 |  | 464 | 803 |  |  |  | 67 | 1350 | 2s x 2850 |  | 85ºC | -30°C à 50°C |  |  |  | Erro-modelo |  |  | C | Erro-dim |  | 0
2022-05-23 | LE059100CF13500670 | 7001000717 |  | 59 | 06 |  |  | LED DRIVER PUB.59 C/PHOTO 2 X 2850 POT.100W RV 06 S/TGS CINZA MUNSEL 5 MT | 100 | 100-250Vac | 50 - 60Hz | >0,99 | <10% | 475 | 803 | 410 | 1000 |  | 67 | 1350 | 2 x 2850 | Não | 85ºC | -30°C à 50°C | Sim | IP67 | 410V | LE | 059 |  | C | F |  | 0
|  | 7001000719 |  | 56 | 03 |  |  | LED DRIVER ZL 56 EX 2S X LC060 100W RV03 S/PHOTO CINZA MUNSELL | 100 | 100-250Vac | 50 - 60Hz | >0,98 | <10% | 464 | 803 | 407 | 1010 |  | 101 | 891 | 2 x LC060D |  | 85ºC | -30°C à 50°C | Não |  |  | Erro-modelo |  |  | C | Erro-dim | 0
|  | 7001000720 |  | 56 | 03 |  |  | LED DRIVER ZL 56 EX 2S X LC080 150W RV03 S/PHOTO CINZA MUNSELL | 150 | 100-250Vac | 50 - 60Hz | >0,98 | <10% | 696 | 1205 | 612 | 1530 |  | 101 | 1336 | 2 X LC080D |  | 85ºC | -30°C à 50°C | Não |  |  | Erro-modelo |  |  | C | Erro-dim
|  | 7001000721 |  | 66 | 03 |  |  | LED DRIVER AP1682 LINEAR 32W 45V 2835 RV03 | 32 | 100-250Vac | 50 - 60Hz | >0,96 | <15% | 145 | 251 | 128 | 320 |  | 45 | 600 | 08x13 2835 |  | 85ºC | -30°C à 50°C |  |  |  | Erro-modelo |  | 0 | C | Erro-dim | 0 | 0
2022-05-23 | LE059100CF13500670 | 7001000722 |  | 59 | 06 |  |  | LED DRIVER PUB.59 C/PHOTO 2 X 2850 POT.100W RV 06 S/TGS VERDE FOLHA RAL 6002 P 5 MT | 100 | 100-250Vac | 50 - 60Hz | >0,99 | <10% | 475 | 803 | 410 | 1000 |  | 67 | 1350 | 2 x 2850 | Não | 85ºC | -30°C à 50°C | Sim | IP67 | 410V | LE | 059 |  | C | F |  | 0
|  | 7001000724 |  | - | 08 |  |  | LED DRIVER ANG.155 1X2870 100W S/DIM S/PLUG S/PHOTO RV08 | 100 | 100-250Vac | 50 - 60Hz | >0,98 | <10% | 454 | 787 |  |  |  | 50 | 1800 | 1 x 2870 |  | 85ºC | -30°C à 50°C | Não |  |  | Erro-modelo |  |  | C | Erro-dim |  | 0
2023-05-25 | LE049050CF11800370 | 7001000725 |  | 49 | 05 |  |  | LED DRIVER PUB.49 C/PHOTO 1 X 1208 POT.50W RV 05 S/TGS | 50 | 100-250Vac | 50 - 60Hz | >0,99 | <10% | 232 | 402 | 204 | 510 |  | 37 | 1180 | 1 x 1208 | Não | 85ºC | -30°C à 50°C | Sim | IP67 |  | LE | 049 | 0 | C | F |  | 0
2022-03-31 | LE049050CD08200500 | 7001000726 |  | 49 | 05 |  |  | LED DRIVER PUB.49 S/PHOTO 1 X 2870 POT.50W RV 05 VERDE FOLHA C/TGS 5 MT | 50 | 100-250Vac | 50 - 60Hz | >0,99 | <10% | 232 | 402 | 204 | 510 |  | 50 | 820 | 1 x 2870 | 0 - 10V (10% - 100%) | 85ºC | -30°C à 50°C | Não | IP67 |  | LE | 049 | 0 | C | D | 0 | 0
2022-03-31 | LE059150CD13801010 | 7001000730 |  | 59 | 06 |  |  | LED DRIVER PUB.59 2X2870 150W RV06 S/PHOTO C/TGS VERDE FOLHA RAL 6002P 5 MT | 150 | 100-250Vac | 50 - 60Hz | >0,99 | <10% | 696 | 1205 | 630 | 1500 |  | 101 | 1380 | 2 x 2870 | 0 - 10V (10% - 100%) | 85ºC | -30°C à 50°C | Não | IP67 | 410V | LE | 059 |  | C | D
2022-03-31 | LE059150CD13801010 | 7001000731 |  | 59 | 06 |  |  | LED DRIVER PUB.59 2X2870 150W RV06 S/PHOTO C/TGS VERDE FOLHA RAL 6002P 2 MT | 150 | 100-250Vac | 50 - 60Hz | >0,99 | <10% | 696 | 1205 | 630 | 1500 |  | 101 | 1380 | 2 x 2870 | 0 - 10V (10% - 100%) | 85ºC | -30°C à 50°C | Não | IP67 | 410V | LE | 059 |  | C | D
2022-03-31 | LE059120CF15500690 | 7001000733 |  | 59 | 06 |  |  | LED DRIVER PUB.59 C/PHOTO 2 X 2850 POT.120W RV 06 S/TGS CINZA MUNSEL 5 MT | 120 | 100-250Vac | 50 - 60Hz | >0,99 | <10% | 545 | 945 | 480 | 1200 |  | 69 | 1550 | 2 x 2850 | Não | 85ºC | -30°C à 50°C | Sim | IP67 | 410V | LE | 059 |  | C | F |  | 0
2022-03-31 | LE059120CD21000524 | 7001000734 |  | 49M | 06 |  |  | LED DRIVER PUB.59 1X2890 120W RV06 S/PHOTO C/TGS CINZA MUNSELL 5 MT | 120 | 100-250Vac | 50 - 60Hz | >0,99 | <10% | 545 | 945 | 480 | 1200 |  | 52.4 | 2100 | 1 x 2890 | 0 - 10V (10% - 100%) | 85ºC | -30°C à 50°C | Não | IP67 | 410V | LE | 059 |  | C | D |  | 0
|  | 7001000737 |  | - | 06 |  |  | LED DRIVER ANG. 175 1 X 120 100W S/DIM S/PHOTO S/PLUG RV 06 HV | 100 | 100-250Vac | 50 - 60Hz | >0,98 |  | 464 | 803 | [5 empty] | 1 x 120 | [6 empty] | Erro-modelo |  |  | C | Erro-dim | Erro-Io | Erro-Vo
2022-05-20 |  | 7001000740 |  |  | 02 |  |  | DRIVER KP106 50W 1208 FACE SIMPLES RV 02 | 50 | 100-250Vac | 50 - 60Hz | >0,96 | <20% | 232 | 402 | 204 | 510 |  | 37 | 1233 | 1 x 1208 | Não | 85ºC | -30°C à 50°C | Não | IP67 |  | Erro-modelo |  | 0 | C | Erro-dim |  | 0
2022-05-20 |  | 7001000741 |  |  | 02 |  |  | DRIVER KP106 50W 1208 DUPLA FACE RV 02 | 50 | 100-250Vac | 50 - 60Hz | >0,96 | <20% | 232 | 402 | 204 | 510 |  | 37 | 1233 | 1 x 1208 | Não | 85ºC | -30°C à 50°C | Não | IP67 |  | Erro-modelo |  | 0 | C | Erro-dim |  | 0
2022-12-05 |  | 7001000743 |  | 65 | 01 |  |  | *DRIVER KP106 150W 220V 2S LC040 RV01 | 150 | 180-250Vac | 50 - 60Hz | >0,96 | <20% | 680 |  | 600 |  |  | 66 |  | 2 X LC040D | Não | 85ºC | -30°C à 50°C | Não | IP67 |  | Erro-modelo |  |  | Erro-Vi | X | Erro-Io | 0
2022-03-31 | LE049060CF09700500 | 7001000746 |  | 49 | 05 |  |  | LED DRIVER PUB.49 C/PHOTO 1 X 2870 POT.60W RV 05 CINZA MUNSELL S/TGS (LUMOS EVO) 3 MT | 60 | 100-250Vac | 50 - 60 Hz | >0,99 | <10% | 272 | 472 | 244 | 610 |  | 50 | 970 | 1 x 2870 | Não | 85ºC | -30°C à 50°C | Sim | IP67 |  | LE | 049 | 0 | C | F | 0 | 0
2022-03-31 | LE059120CF15500690 | 7001000748 |  | 59 | 06 |  |  | LED DRIVER PUB.59 C/PHOTO 2 X 2850 POT.120W RV 06 S/TGS VERDE FOLHA 5 MT | 120 | 100-250Vac | 50 - 60Hz | >0,99 | <10% | 545 | 945 | 480 | 1200 |  | 69 | 1550 | 2 x 2850 | Não | 85ºC | -30°C à 50°C | Sim | IP67 | 410V | LE | 059 |  | C | F |  | 0
|  | 7001000751 |  | 34/35 | 01 |  |  | LED DRIVER REFLETOR KP106 0602 36V 50W FR4 1,6mm 1OZ HASL RV01 | 50 | 100-250Vac | 50 - 60Hz | >0,96 | <20% | 232 | 402 | 204 | 510 |  | 36 | 1250 | 1 x 0602 |  | 85ºC | -30°C à 50°C |  |  |  | Erro-modelo |  | 0 | C | Erro-dim |  | 0
2022-03-31 | LE049040CF09700330 | 7001000752 |  | 49 | 01 |  |  | LED DRIVER PUB.49 1X1211 40W RV01 (BOOST-BUCK) C/PHOTO S/TGS CINZA MUNSELL | 40 | 100-250Vac | 50 - 60Hz | >0,99 | <10% | 186 | 321 | 160 | 400 |  | 33 | 970 | 1 x 1211 | Não | 85ºC | -30°C à 50°C | Sim | IP67 | 410V | LE | 049 | 0 | C | F | 0 | 0
2022-03-31 | LE049030CD07500330 | 7001000753 |  | 49 | 01 |  |  | LED DRIVER PUB.49 1X1211 30W RV01 (BOOST-BUCK) S/PHOTO C/TGS CINZA MUNSELL | 30 | 100-250Vac | 50 - 60Hz | >0,99 | <10% | 139 | 241 | 122 | 306 |  | 33 | 750 | 1 x 1211 | 0 - 10V (10% - 100%) | 85ºC | -30°C à 50°C | Não | IP67 | 410V | LE | 049 | 0 | C | D | 0 | 0
2022-03-31 | LE049060CD09700500 | 7001000755 |  | 49 | 01 |  |  | LED DRIVER PUB.49 1X2870 60W RV01 (BOOST-BUCK) S/PHOTO C/TGS CINZA MUNSELL 5 MT | 60 | 100-250Vac | 50 - 60Hz | >0,99 | <10% | 278 | 482 | 244 | 610 |  | 50 | 970 | 1 x 2870 | 0 - 10V (10% - 100%) | 85ºC | -30°C à 50°C | Não | IP67 | 410V | LE | 049 | 0 | C | D | 0 | 0
2022-03-31 | LE049060CD09700500 | 7001000762 |  | 49 | 01 |  |  | LED DRIVER PUB.49 1X2258 60W RV01 (BOOST-BUCK) S/PHOTO C/TGS CINZA MUNSELL | 60 | 100-250Vac | 50 - 60 Hz | >0,99 | <10% | 278 | 482 | 244 | 610 |  | 50 | 970 | 1 x 2258 | 0 - 10V (10% - 100%) | 85ºC | -30°C à 50°C | Não |  |  | LE | 049 | 0 | C | D | 0 | 0
2022-03-31 | LE049050CD08200500 | 7001000763 |  | 49 | 01 |  |  | LED DRIVER PUB.49 1X2258 50W RV01 (BOOST-BUCK) S/PHOTO C/TGS CINZA MUNSELL | 50 | 100-250Vac | 50 - 60 Hz | >0,99 | <10% | 232 | 402 | 204 | 510 |  | 50 | 820 | 1 x 2258 | 0 - 10V (10% - 100%) | 85ºC | -30°C à 50°C | Não | IP67 | 410V | LE | 049 | 0 | C | D | 0 | 0
2022-03-31 | LE059080CD14000510 | 7001000772 |  | 49M | 06 |  |  | LED DRIVER PUB.59 S/PHOTO 1 X 2890 POT.80W RV 06 C/TGS CINZA MUNSELL 5 MT | 80 | 100-250Vac | 50 - 60Hz | >0,99 | <10% | 375 | 629 | 340 | 800 |  | 51 | 1400 | 1 x 2890 | 0 - 10V (10% - 100%) | 85ºC | -30°C à 50°C | Não | IP67 | 410V | LE | 059 | 0 | C | D |  | 0
2022-03-31 | LE049060CD09700500 | 7001000774 |  | 49 | 01 |  |  | LED DRIVER PUB.49 1X2870 60W RV01 (BOOST-BUCK) S/PHOTO C/TGS CINZA MUNSELL 5 MT | 60 | 100-250Vac | 50 - 60Hz | >0,99 | <10% | 278 | 482 | 244 | 610 |  | 50 | 970 | 1 x 2870 | 0 - 10V (10% - 100%) | 85ºC | -30°C à 50°C | Não | IP67 | 410V | LE | 049 | 0 | C | D | 0 | 0
|  | 7001000775 |  | 70 | 08 |  |  | LED DRIVER ANG.155 1X1602 100W RV08 S/DIM S/PHOTO S/PLUG | 100 | 100-250Vac | 50 - 60 Hz | >0,98 | <10% | 454 | 787 | 400 | 1000 |  | 96 | 938 | 1 x 1602 | Não | 85ºC | -30°C à 50°C | Não | IP67 |  | Erro-modelo |  |  | C | X | 0 | 0
|  | 7001000776 |  | 70 | 08 |  |  | LED DRIVER ANG.155 2PX1602 167W RV08 S/DIM S/PHOTO S/PLUG | 167 | 100-250Vac | 50 - 60 Hz | >0,98 | <10% | 759 | 1314 | 668 | 1670 |  | 96 | 1560 | 2P x 1602 | Não | 85ºC | -30°C à 50°C | Não | IP67 |  | Erro-modelo |  |  | C | X |  | 0
|  | 7001000779 |  | 70 | 08 |  |  | LED DRIVER ANG.155 1X1601 90W RV08 S/DIM S/PHOTO S/PLUG | 90 | 100-250Vac | 50 - 60Hz | 0.98 | <10% | 409 | 708 | 360 | 900 |  | 96 | 843 | 1 x 1601 | Não | 85ºC | -30°C à 50°C | Não | IP67 |  | Erro-modelo |  | 0 | C | Erro-dim | 0 | 0
2022-05-23 | LE059100CF13500670 | 7001000780 |  | 59 | 06 |  |  | LED DRIVER PUB.59 2X2850 100W RV06 C/PHOTO S/TGS CINZA MUNSELL 3 MT | 100 | 100-250Vac | 50 - 60Hz | >0,99 | <10% | 475 | 803 | 410 | 1000 |  | 67 | 1350 | 2 x 2850 | Não | 85ºC | -30°C à 50°C | Sim | IP67 | 410V | LE | 059 |  | C | F |  | 0
2022-03-31 | LE059150CF13801010 | 7001000781 |  | 59 | 06 |  |  | LED DRIVER PUB.59 2X2870 150W RV06 C/PHOTO S/TGS CINZA MUNSELL 3 MT | 150 | 100-250Vac | 50 - 60Hz | >0,99 | <10% | 696 | 1205 | 630 | 1500 |  | 101 | 1380 | 2 x 2870 | Não | 85ºC | -30°C à 50°C | Sim | IP67 | 410V | LE | 059 |  | C | F
2022-03-31 | LE049040CF09700330 | 7001000782 |  | 49 | 01 |  |  | LED DRIVER PUB.49 1X2850 40W RV01 (BOOST-BUCK) C/PHOTO S/TGS CINZA MUNSELL 3 MT | 40 | 100-250Vac | 50 - 60Hz | >0,99 | <10% | 186 | 321 | 160 | 400 |  | 33 | 970 | 1 x 2850 | Não | 85ºC | -30°C à 50°C | Sim | IP67 | 410V | LE | 049 | 0 | C | F | 0 | 0
2022-03-31 | LE049020CF05400330 | 7001000783 |  | 49 | 01 |  |  | LED DRIVER PUB.49 1X1208 20W RV01 (BOOST-BUCK) C/PHOTO S/ TGS PRETO RAL 9005 | 20 | 100-250Vac | 50 - 60Hz | >0,99 | <10% | 90 | 157 | 80 | 200 |  | 33 | 540 | 1 x 1208 | Não | 85ºC | -30°C à 50°C | Sim | IP67 | 410V | LE | 049 | 0 | C | F | 0 | 0
2023-05-25 | LE049060CD09700500 | 7001000784 |  | 49 | 01 |  |  | LED DRIVER PUB.49 1X2870 60W RV01 (BOOST-BUCK) S/PHOTO C/TGS CINZA MUNSELL CT | 60 | 100-250Vac | 50 - 60Hz | >0,99 | <10% | 278 | 482 | 244 | 610 |  | 50 | 970 | 1 x 2870 | 0 - 10V (10% - 100%) | 85ºC | -30°C à 50°C | Não | IP67 | 410V | LE | 049 | 0 | C | D | 0 | 0
|  | 7001000787 |  | 60/62 | 03 |  |  | LED DRIVER ZL 60/62 2XLC040 100W RV03 C/DIMMER S/PHOTO CINZA MUNSELL | 100 | 100-250Vac | 50 - 60Hz | >0,98 | <10% | 464 | 803 | 400 | 1000 |  | 66 | 1360 | 2 x LC040D | 0 - 10V (10% - 100%) | 85ºC | -30°C à 50°C | Não |  |  | Erro-modelo |  |  | C | D |  | 0
2022-03-31 | LE049060CF09700500 | 7001000791 |  | 49 | 01 |  |  | LED DRIVER PUB.49 1X2870 60W RV01 (BOOST-BUCK) C/PHOTO S/TGS CINZA MUNSELL 5 MT | 60 | 100-250Vac | 50 - 60Hz | >0,99 | <10% | 278 | 482 | 244 | 610 |  | 50 | 970 | 1 x 2870 | Não | 85ºC | -30°C à 50°C | Sim | IP67 | 410V | LE | 049 | 0 | C | F | 0 | 0
2022-03-31 | LE059120CD15500690 | 7001000792 |  | 59 | 06 |  |  | LED DRIVER PUB.59 2X2850 120W RV06 S/PHOTO C/TGS CINZA MUNSELL 6 MT | 120 | 100-250Vac | 50 - 60Hz | >0,99 | <10% | 545 | 945 | 480 | 1200 |  | 69 | 1550 | 2 x 2850 | 0 - 10V (10% - 100%) | 85ºC | -30°C à 50°C | Não | IP67 | 410V | LE | 059 |  | C | D |  | 0
2022-04-14 | LE059180CD16501010 | 7001000793 |  | 59 | 06 |  |  | LED DRIVER PUB.59 S/PHOTO 2 X 2890 POT.180W RV 06 C/TGS CINZA MUNSEL 2 MT | 180 | 100-250Vac | 50 - 60Hz | >0,98 | <10% | 835 | 1446 | 734 | 1837 |  | 101 | 1650 | 2 x 2890 | 0 - 10V (10% - 100%) | 85ºC | -30°C à 50°C | Não | IP67 | 410V | LE | 059 |  | C | D
2022-04-14 | LE059180CD16501010 | 7001000794 |  | 59 | 06 |  |  | LED DRIVER PUB.59 S/PHOTO 2 X 2890 POT.180W RV 06 C/TGS CINZA MUNSEL 6 MT | 180 | 100-250Vac | 50 - 60Hz | >0,98 | <10% | 835 | 1446 | 734 | 1837 |  | 101 | 1650 | 2 x 2890 | 0 - 10V (10% - 100%) | 85ºC | -30°C à 50°C | Não | IP67 | 410V | LE | 059 |  | C | D
2022-04-14 | LE059180CD16501010 | 7001000795 |  | 59 | 06 |  |  | LED DRIVER PUB.59 S/PHOTO 2 X 2890 POT.180W RV 06 C/TGS VERDE FOLHA RAL 6002 P 2 MT | 180 | 100-250Vac | 50 - 60Hz | >0,98 | <10% | 835 | 1446 | 734 | 1837 |  | 101 | 1650 | 2 x 2890 | 0 - 10V (10% - 100%) | 85ºC | -30°C à 50°C | Não | IP67 | 410V | LE | 059 |  | C | D
2022-03-31 | LE059120CD15500690 | 7001000796 |  | 59 | 06 |  |  | LED DRIVER PUB.59 2X2850 120W RV06 S/PHOTO C/TGS VERDE FOLHA RAL 6002 P 5 MT | 120 | 100-250Vac | 50 - 60Hz | >0,99 | <10% | 545 | 945 | 480 | 1200 |  | 69 | 1550 | 2 x 2850 | 0 - 10V (10% - 100%) | 85ºC | -30°C à 50°C | Não | IP67 | 410V | LE | 059 |  | C | D |  | 0
2023-03-27 |  | 7001000797 |  | 47/48 | 00 |  |  | DRIVER SL 18W KIWI KP1164 132V RV0.0 C/CHICOTE/CN | 18 | 100-250Vac | 50 - 60Hz | >0,96 | <15% | 85 | 147 | 75 | 187 |  | 132 | 125 |  | Não | 85°C | -30°C à 50°C | Não | IP20 |  | Erro-modelo |  | 0 | C | Erro-dim | 0
2023-03-27 |  | 7001000798 |  | 47/48 | 00 |  |  | DRIVER SL 10W KIWI KP1164 132V RV0.0 C/CHICOTE/CN | 10 | 100-250Vac | 50 - 60Hz | >0,96 | <15% | 47 | 82 | 41 | 100 |  | 132 | 70 | 22S1P | Não |  | -30°C à 50°C | Não |  |  | Erro-modelo |  | 0 | C | Erro-dim | 00
|  | 7001000800 |  | 33 | 06 |  |  | LED DRIVER PUB.144 C/PHOTO 1 X LC060D POT.100W RV 06 HV | 100 | 100-250Vac | 50 - 60Hz | >0,98 | <10% | 375 | 629 | 340 | 800 |  | 51 | 1400 | 1 x LC060D | Não | 85ºC | -30°C à 50°C | Sim |  |  | Erro-modelo |  |  | C | F |  | 0
2022-03-31 | LE049060CF09700500 | 7001000806 |  | 49 | 01 |  |  | LED DRIVER PUB.49 1X2870 60W RV01 (BOOST-BUCK) C/PHOTO S/TGS CINZA MUNSELL 2 MT | 60 | 100-250Vac | 50 - 60Hz | >0,99 | <10% | 278 | 482 | 244 | 610 |  | 50 | 970 | 1 x 2870 | Não | 85ºC | -30°C à 50°C | Sim | IP67 | 410V | LE | 049 | 0 | C | F | 0 | 0
2022-03-31 | LE049060CF09700500 | 7001000807 |  | 49 | 01 |  |  | LED DRIVER PUB.49 1X2870 60W RV01 (BOOST-BUCK) C/PHOTO S/TGS CINZA MUNSELL 4 MT | 60 | 100-250Vac | 50 - 60Hz | >0,99 | <10% | 278 | 482 | 244 | 610 |  | 50 | 970 | 1 x 2870 | Não | 85ºC | -30°C à 50°C | Sim | IP67 | 410V | LE | 049 | 0 | C | F | 0 | 0
2022-03-31 | LE059080CD10500670 | 7001000812 |  | 59 | 06 |  |  | LED DRIVER PUB.59 S/PHOTO 2 X 2850 POT.80W RV 06 C/TGS CINZA MUNSELL 4 MT | 80 | 100-250Vac | 50 - 60Hz | >0,99 | <10% | 375 | 629 | 340 | 800 |  | 67 | 1050 | 2 x 2850 | 0 - 10V (10% - 100%) | 85ºC | -30°C à 50°C | Não | IP67 | 410V | LE | 059 | 0 | C | D |  | 0
2022-03-31 | LE059120CD10691010 | 7001000814 |  | 59 | 06 |  |  | LED DRIVER PUB.59 2 X LC060D 120W RV06 S/PHOTO C/TGS CINZA MUNSELL | 120 | 100-250Vac | 50 - 60Hz | >0,99 | <10% | 545 | 945 | 480 | 1200 |  | 101 | 1069 | 2 x LC060D | 0 - 10V (10% - 100%) | 85ºC | -30°C à 50°C | Não | IP67 | 410V | LE | 059 |  | C | D
2022-03-31 | LE049030CF07500330 | 7001000816 |  | 49 | 01 |  |  | LED DRIVER PUB.49 1X2850 30W RV01 (BOOST-BUCK) C/PHOTO S/TGS CINZA MUNSELL 3 MT | 30 | 100-250Vac | 50 - 60Hz | >0,99 | <10% | 139 | 241 | 120 | 300 |  | 33 | 750 | 1 x 2850 | Não | 85ºC | -30°C à 50°C | Sim | IP67 | 410V | LE | 049 | 0 | C | F | 0 | 0
2022-03-31 | LE059120CD10691010 | 7001000817 |  | 59 | 06 |  |  | LED DRIVER PUB.59 2 X LC060D 120W RV06 S/PHOTO C/TGS VERDE FOLHA RAL 6002 5 MT | 120 | 100-250Vac | 50 - 60Hz | >0,99 | <10% | 545 | 945 | 480 | 1200 |  | 101 | 1069 | 2 x LC060D | 0 - 10V (10% - 100%) | 85ºC | -30°C à 50°C | Não | IP67 | 410V | LE | 059 |  | C | D
2022-12-14 |  | 7001000818 |  | 50 | 01 |  |  | DRIVER T5 32W 48V 2835 (16S10P) AL1665 RV01 C/CAIXINHA | 32 | 100-250Vac | 50 - 60 Hz | >0,96 | <15% | 145 | 250 | 128 | 320 |  | 48 | 615 | 48V | Não | 85ºC | -30°C à 50°C | Não | IP20 | 63V | Erro-modelo |  | 0 | C | X | 0 | 0
|  | 7001000819 |  | 50 | 01 |  |  | DRIVER T5 25W 48V 2835 (16S10P) AL1665 RV01 C/CAIXINHA | 25 | 100-250Vac | 50 - 60 Hz | >0,96 | <15% | 118 | 205 | 104 | 260 |  | 48 | 480 | 16S10P | [6 empty] | Erro-modelo |  | 0 | C | Erro-dim | 0 | 0
2022-03-11 |  | 7001000820 |  | 72 | 08 |  |  | LED DRIVER ANG.155 1X1601 100W RV08 S/DIM S/PHOTO S/PLUG | 100 | 100-250Vac | 50 - 60Hz | >0,98 | <10% | 454 | 787 | 400 | 1000 |  | 96 | 938 | 1 x 1601 | Não | 85ºC | -30°C à 50°C | Não | IP67 |  | Erro-modelo |  |  | C | X | 0 | 0
2022-04-28 |  | 7001000821 |  | 72 | 08 |  |  | LED DRIVER ANG.155 1X1202 150W RV08 S/DIM S/PHOTO S/PLUG | 150 | 100-250Vac | 50 - 60Hz | >0,98 | <10% | 681 | 1181 | 600 | 1500 |  | 72 | 1875 | 1 x 1202 | Não | 85ºC | -30°C à 50°C | Não | IP67 |  | Erro-modelo |  |  | C | X |  | 0
2022-03-11 |  | 7001000822 |  | 72 | 08 |  |  | LED DRIVER ANG.155 1X0801 50W RV08 S/DIM S/PHOTO S/PLUG | 50 | 100-250Vac | 50 - 60Hz | >0,98 | <10% | 232 | 402 | 204 | 510 |  | 43.3 | 1060 | 1 x 0801 | Não | 85ºC | -30°C à 50°C | Não | IP67 |  | Erro-modelo |  | 0 | C | X |  | 0
2022-04-13 | LE049050CF08200500 | 7001000823 |  | 49 | 01 |  |  | LED DRIVER PUB.49 1X2870 50W RV01 (BOOST-BUCK) C/PHOTO S/TGS VERDE FOLHA RAL 6002 5 MT | 50 | 100-250Vac | 50 - 60Hz | >0,99 | <10% | 232 | 402 | 204 | 510 |  | 50 | 820 | 1 x 2870 | Não | 85ºC | -30°C à 50°C | Sim | IP67 | 410V | LE | 049 | 0 | C | F | 0 | 0
2022-03-31 | LE049040CD07000500 | 7001000824 |  | 49 | 01 |  |  | LED DRIVER PUB.49 1XLC060D 40W RV01 (BOOST-BUCK) S/PHOTO C/TGS CINZA MUNSELL | 40 | 100-250Vac | 50 - 60Hz | >0,99 | <10% | 186 | 321 | 160 | 400 |  | 50 | 700 | 1 x LC060D | 0 - 10V (10% - 100%) | 85ºC | -30°C à 50°C | Não | IP67 | 410V | LE | 049 | 0 | C | D | 0 | 0
2022-03-31 | LE059080CD07301010 | 7001000825 |  | 59 | 06 |  |  | LED DRIVER PUB.59 2 X LC060D 80W RV06 S/PHOTO C/TGS CINZA MUNSELL | 80 | 100-250Vac | 50 - 60Hz | >0,99 | <10% | 375 | 629 | 340 | 800 |  | 101 | 730 | 2 x LC060D | 0 - 10V (10% - 100%) | 85ºC | -30°C à 50°C | Não | IP67 | 410V | LE | 059 | 0 | C | D | 0
2022-05-23 | LE059100CD09001010 | 7001000826 |  | 59 | 06 |  |  | LED DRIVER PUB.59 2 X LC060D 100W RV06 S/PHOTO C/TGS CINZA MUNSEL | 100 | 100-250Vac | 50 - 60Hz | >0,99 | <10% | 475 | 803 | 410 | 1000 |  | 101 | 900 | 2 x LC060D | 0 - 10V (10% - 100%) | 85ºC | -30°C à 50°C | Não | IP67 | 410V | LE | 059 |  | C | D | 0
2022-03-31 | LE049040CD07000500 | 7001000827 |  | 49 |  |  |  | LED DRIVER PUB.49 1XLC060D 40W RV01 (BOOST-BUCK) S/PHOTO C/TGS CINZA MUNSELL 5MT | 40 | 100-250Vac | 50 - 60Hz | >0,99 | <10% | 186 | 321 | 160 | 400 |  | 50 | 700 | 1 x LC060D | 0 - 10V (10% - 100%) | 85ºC | -30°C à 50°C | Não | IP67 | 410V | LE | 049 | 0 | C | D | 0 | 0
2022-03-31 | LE059080CD07301010 | 7001000828 |  | 59 | 06 |  |  | LED DRIVER PUB.59 2 X LC060D 80W RV06 S/PHOTO C/TGS CINZA MUNSELL 5MT | 80 | 100-250Vac | 50 - 60Hz | >0,99 | <10% | 375 | 629 | 340 | 800 |  | 101 | 730 | 2 x LC060D | 0 - 10V (10% - 100%) | 85ºC | -30°C à 50°C | Não | IP67 | 410V | LE | 059 | 0 | C | D | 0
2022-05-23 | LE059100CD09001010 | 7001000829 |  | 59 | 06 |  |  | LED DRIVER PUB.59 2 X LC060D 100W RV06 S/PHOTO C/TGS CINZA MUNSEL 5MT | 100 | 100-250Vac | 50 - 60Hz | >0,99 | <10% | 475 | 803 | 410 | 1000 |  | 101 | 900 | 2 x LC060D | 0 - 10V (10% - 100%) | 85ºC | -30°C à 50°C | Não | IP67 | 410V | LE | 059 |  | C | D | 0
2022-04-13 | LE049050CD08200500 | 7001000830 |  | 49 | 01 |  |  | LED DRIVER PUB.49 1X2870 50W RV01 (BOOST-BUCK) S/PHOTO C/TGS CINZA MUNSELL 5 MT | 50 | 100-250Vac | 50 - 60Hz | >0,99 | <10% | 232 | 402 | 204 | 510 |  | 50 | 820 | 1 x 2870 | 0 - 10V (10% - 100%) | 85ºC | -30°C à 50°C | Não | IP67 | 410V | LE | 049 | 0 | C | D | 0 | 0
2022-04-12 |  | 7001000831 |  | 67 | 08 |  |  | LED DRIVER ANG.155 1X0901 50W RV08 S/DIM S/PHOTO S/PLUG | 50 | 100-250Vac | 50 - 60Hz | >0,98 | <10% | 232 | 402 | 204 | 510 |  | 50 | 900 | 1 x 0901 | Não | 85ºC | -30°C à 50°C | Não | IP67 |  | Erro-modelo |  | 0 | C | X | 0 | 0
2022-03-31 | LE059080CD07301010 | 7001000832 |  | 59 | 06 |  |  | LED DRIVER PUB.59 S/PHOTO 2 X 2870 POT.80W RV 06 C/TGS CINZA MUNSELL | 80 | 100-250Vac | 50 - 60Hz | >0,99 | <10% | 375 | 629 | 340 | 800 |  | 101 | 730 | 2 x 2870 | 0 - 10V (10% - 100%) | 85ºC | -30°C à 50°C | Não | IP67 | 410V | LE | 059 | 0 | C | D | 0
2022-03-31 | LE059080CD07301010 | 7001000833 |  | 59 | 06 |  |  | LED DRIVER PUB.59 S/PHOTO 2 X 2870 POT.80W RV 06 C/TGS CINZA MUNSELL 5 MT | 80 | 100-250Vac | 50 - 60Hz | >0,99 | <10% | 375 | 629 | 340 | 800 |  | 101 | 730 | 2 x 2870 | 0 - 10V (10% - 100%) | 85ºC | -30°C à 50°C | Não | IP67 | 410V | LE | 059 | 0 | C | D | 0
2022-05-23 | LE059100CD09001010 | 7001000834 |  | 59 | 06 |  |  | LED DRIVER PUB.59 S/PHOTO 2 X 2870 POT.100W RV 06 C/TGS CINZA MUNSELL | 100 | 100-250Vac | 50 - 60Hz | >0,99 | <10% | 475 | 803 | 410 | 1000 |  | 101 | 900 | 2 x 2870 | 0 - 10V (10% - 100%) | 85ºC | -30°C à 50°C | Não | IP67 | 410V | LE | 059 |  | C | D | 0
2022-05-23 | LE059100CD09001010 | 7001000835 |  | 59 | 06 |  |  | LED DRIVER PUB.59 S/PHOTO 2 X 2870 POT.100W RV 06 C/TGS CINZA MUNSELL 5 MT | 100 | 100-250Vac | 50 - 60Hz | >0,99 | <10% | 475 | 803 | 410 | 1000 |  | 101 | 900 | 2 x 2870 | 0 - 10V (10% - 100%) | 85ºC | -30°C à 50°C | Não | IP67 | 410V | LE | 059 |  | C | D | 0
2022-03-31 | LE059120CD10691010 | 7001000836 |  | 59 | 06 |  |  | LED DRIVER PUB.59 S/PHOTO 2 X 2870 POT.120W RV 06 C/TGS CINZA MUNSELL | 120 | 100-250Vac | 50 - 60Hz | >0,99 | <10% | 545 | 945 | 480 | 1200 |  | 101 | 1069 | 2 x 2870 | 0 - 10V (10% - 100%) | 85ºC | -30°C à 50°C | Não | IP67 | 410V | LE | 059 |  | C | D
2022-03-31 | LE059120CD10691010 | 7001000837 |  | 59 | 06 |  |  | LED DRIVER PUB.59 S/PHOTO 2 X 2870 POT.120W RV 06 C/TGS CINZA MUNSELL 5 MT | 120 | 100-250Vac | 50 - 60Hz | >0,99 | <10% | 545 | 945 | 480 | 1200 |  | 101 | 1069 | 2 x 2870 | 0 - 10V (10% - 100%) | 85ºC | -30°C à 50°C | Não | IP67 | 410V | LE | 059 |  | C | D
2022-04-14 | LE059180CD16501010 | 7001000838 |  | 59 | 06 |  |  | LED DRIVER PUB.59 S/PHOTO 2 X 2890 POT.180W RV 06 C/TGS VERDE FOLHA RAL 6002 P 5 MT | 180 | 100-250Vac | 50 - 60Hz | >0,98 | <10% | 835 | 1446 | 734 | 1837 |  | 101 | 1650 | 2 x 2890 | 0 - 10V (10% - 100%) | 85ºC | -30°C à 50°C | Não | IP67 | 410V | LE | 059 |  | C | D
2022-04-14 | LE059180CF16501010 | 7001000841 |  | 59 | 06 |  |  | LED DRIVER PUB.59 C/PHOTO 2 X 2890 POT.180W RV 06 S/TGS CINZA MUNSEL 2 MT | 180 | 100-250Vac | 50 - 60Hz | >0,98 | <10% | 835 | 1446 | 734 | 1837 |  | 101 | 1650 | 2 x 2890 | Não | 85ºC | -30°C à 50°C | Sim | IP67 | 410V | LE | 059 |  | C | F
2022-04-14 | LE059180CF16501010 | 7001000842 |  | 59 | 06 |  |  | LED DRIVER PUB.59 C/PHOTO 2 X 2890 POT.180W RV 06 S/TGS VERDE FOLHA RAL 6002 5 MT | 180 | 100-250Vac | 50 - 60Hz | >0,98 | <10% | 835 | 1446 | 734 | 1837 |  | 101 | 1650 | 2 x 2890 | Não | 85ºC | -30°C à 50°C | Sim | IP67 | 410V | LE | 059 |  | C | F
2022-04-28 |  | 7001000845 |  | 32/34 | 08 |  |  | LED DRIVER ANG.175 2 X LC040 100W RV08 S/DIM S/PHOTO C/PLUG | 100 | 100-250Vac | 50 - 60Hz | >0,98 | <10% | 464 | 803 | 410 | 1000 |  | 66 | 1360 | 2 x LC040D | Não | 85ºC | -30°C à 50°C | Não | IP67 | 410V | Erro-modelo |  |  | C | Erro-dim |  | Erro-Vo
2022-04-28 |  | 7001000846 |  | 32/34 | 08 |  |  | LED DRIVER ANG.175 2 X LC060 150W RV08 S/PHOTO C/PLUG | 150 | 100-250Vac | 50 - 60Hz | >0,98 | <10% | 681 | 1181 | 600 | 1500 |  | 101 | 1380 | 2 x LC060D | Não | 85ºC | -30°C à 50°C | Não | IP67 | 410V | Erro-modelo |  |  | C | Erro-dim
2022-04-28 |  | 7001000847 |  | 76 | 08 |  |  | LED DRIVER ANG.155 1X1603 150W RV08 S/DIM S/PHOTO S/PLUG | 150 | 100-250Vac | 50 - 60Hz | >0,98 | <10% | 681 | 1181 | 600 | 1500 |  | 84 | 1.607 | 1 x 1603 | Não | 85ºC | -30°C à 50°C | Não | IP67 | 410V | Erro-modelo |  |  | C | Erro-dim | Erro-Io | 0
2022-04-28 |  | 7001000848 |  | 76 | 08 |  |  | LED DRIVER ANG.155 1X1601 50W RV08 S/DIM S/PHOTO S/PLUG | 50 | 100-250Vac | 50 - 60Hz | >0,98 | <10% | 232 | 402 | 204 | 510 |  | 96 | 468 | 1 x 1601 | Não | 85ºC | -30°C à 50°C | Não | IP67 | 410V | Erro-modelo |  | 0 | C | Erro-dim | Erro-Io | 0
2023-03-27 |  | 7001000854 |  | 63 | 01 |  |  | DRIVER HM-LI 36W 126V RV1.0 RV01 C/CHICOTE/CN | 36 | 100-250Vac | 50 - 60 Hz | >0,96 | <15% | 164 | 290 | 150 | 374 |  | 126 | 266 | 21S5P | Não |  | -30°C à 50°C | Não |  |  | Erro-modelo |  | 0 | C | Erro-dim | 0
2023-03-27 |  | 7001000855 |  | 66 | 01 |  |  | DRIVER HM-LI 30W 126V RV1.0 RV01 C/CHICOTE/CN | 30 | 100-250Vac | 50 - 60 Hz | >0,96 | <15% | 142 | 246 | 125 | 312 |  | 126 | 220 | 21S5P | Não |  | -30°C à 50°C | Não |  |  | Erro-modelo |  | 0 | C | Erro-dim | 0
2023-03-27 |  | 7001000856 |  | 47/48 | 01 |  |  | DRIVER SL 26W KP116 132V RV1.0 C/CHICOTE/CN | 26 | 100-250Vac | 50 - 60 Hz | >0,96 | <15% | 123 | 213 | 108 | 270 |  | 132 | 182 |  | Não | 85°C | -30°C à 50°C | Não | IP20 |  | Erro-modelo |  | 0 | C | Erro-dim | Erro-Io
2022-06-29 |  | 7001000857 |  | 70 | 08 |  |  | LED DRIVER ANG.155 1X1603 125W RV08 C/DIM S/PHOTO S/PLUG | 125 | 100-250Vac | 50 - 60Hz | >0,98 | <10% | 568 | 984 | 500 | 1250 |  | 96 | 1170 | 1 x 1603 | 0 - 10V (10% - 100%) | 85ºC | -30°C à 50°C | Não | IP67 |  | Erro-modelo |  |  | C | D |  | 0
2023-05-25 | LE049040CF09700330 | 7001000859 |  | 49 | 01 |  |  | LED DRIVER PUB.49 1X2850 40W RV01 (BOOST-BUCK) S/PHOTO C/TGS CINZA MUNSELL CT | 40 | 100-250Vac | 50 - 60Hz | >0,99 | <10% | 186 | 321 | 160 | 400 |  | 33 | 970 | 1 x 2850 | Não | 85ºC | -30°C à 50°C | Sim | IP67 | 410V | LE | 049 | 0 | C | F | 0 | 0
2022-05-10 |  | 7001000862 |  | 74/75 | 02 |  |  | DRIVER KP106 50W 1 x 0801 48V FACE SIMPLES RV 02 | 50 | 100-250Vac | 50 - 60Hz | >0,96 | <20% | 232 | 402 | 204 | 510 |  | 48 | 930 | 1 x 0801 | Não | 85ºC | -30°C à 50°C | Não | IP67 |  | Erro-modelo |  | 0 | C | Erro-dim | Erro-Io | 0
2022-05-24 |  | 7001000864 |  | 34 | 08 |  |  | LED DRIVER ANG.175 2X1812 100W RV08 S/DIM S/PHOTO C/PLUG | 100 | 100-250Vac | 50 - 60Hz | >0,98 | <10% | 475 | 803 | 410 | 1000 |  | 101 | 900 | 2 x 1812 | Não | 85ºC | -30°C à 50°C | Não | IP67 | 410V | Erro-modelo |  |  | C | Erro-dim | 0 | Erro-Vo
2022-05-24 |  | 7001000866 |  |  | 01 |  |  | DRIVER KP106 100W 220V 1 x 1601 96V RV01 | 100 | 180-250Vac | 50 - 60Hz | >0,96 | <20% | 475 |  | 410 |  |  | 96 | 938 | 1 x 1601 | Não | 85ºC | -30°C à 50°C | Não | IP67 |  | Erro-modelo |  |  | Erro-Vi | Erro-dim | 0 | 0
2022-05-24 |  | 7001000867 |  | 74/75 | 01 |  |  | DRIVER KP106 150W 220V 1 x 1202 72V RV01 | 150 | 180-250Vac | 50 - 60Hz | >0,96 | <20% | 681 |  | 600 |  |  | 72 | 1900 | 1 x 1202 | Não | 85ºC | -30°C à 50°C | Não | IP67 |  | Erro-modelo |  |  | Erro-Vi | Erro-dim |  | 0
2022-05-24 |  | 7001000868 |  | 67 | 08 |  |  | LED DRIVER ANG.155 1X0901 50W RV08 C/DIM S/PHOTO S/PLUG | 50 | 100-250Vac | 50 - 60Hz | >0,98 | <10% | 232 | 402 | 204 | 510 |  | 50 | 900 | 1 x 0901 | 0 - 10V (10% - 100%) | 85ºC | -30°C à 50°C | Não | IP67 |  | Erro-modelo |  | 0 | C | D | 0 | 0
2022-05-24 | HLB00080CD08000900 | 7001000869 | PA0002 | 69 | 01 |  |  | LED DRIVER PUB.69 1602(32LED) - 96V 5050 POT.80W RV 01 C/DIMMER | 80 | 100-250Vac | 50 - 60Hz | >0,99 | <10% | 372 | 645 | 327 | 819 | 72 | 90 | 800 | 1 x 1602 | 0 - 10V (10% - 100%) | 85ºC | -30°C à 50°C | Não | IP67 | 410V | HL | B00 | 0 | C | D | 0 | 0
2022-06-29 | LE049030CD07500330 | 7001000872 |  | 49 | 05 |  |  | LED DRIVER PUB.49 S/PHOTO 1 X 2850 30W RV05 CINZA MUNSELL C/TGS CT | 30 | 100-250Vac | 50 - 60Hz | >0,99 | <10% | 139 | 241 | 122 | 306 |  | 33 | 750 | 1 x 2850 | 0 - 10V (10% - 100%) | 85ºC | -30°C à 50°C | Não | IP67 |  | LE | 049 | 0 | C | D | 0 | 0
2022-06-29 | LE059080CD14000510 | 7001000874 |  | 49M | 01 |  |  | LED DRIVER PUB.49M 1X2890 80W RV01 S/PHOTO C/TGS BOOST-BUCK CINZA MUNSELL CT | 80 | 100-250Vac | 50 - 60Hz | >0,99 | <10% | 375 | 629 | 340 | 800 |  | 51 | 1400 | 1 x 2890 | 0 - 10V (10% - 100%) | 85ºC | -30°C à 50°C | Não | IP67 | 410V | LE | 059 | 0 | C | D |  | 0
2022-06-29 | LE049030CD07500330 | 7001000875 |  | 49 | 01 |  |  | LED DRIVER PUB.49 1X2850 30W RV01 (BOOST-BUCK) S/PHOTO C/TGS CINZA MUNSELL CT | 30 | 100-250Vac | 50 - 60Hz | >0,99 | <10% | 139 | 241 | 122 | 306 |  | 33 | 750 | 1 x 2850 | 0 - 10V (10% - 100%) | 85ºC | -30°C à 50°C | Não | IP67 | 410V | LE | 049 | 0 | C | D | 0 | 0
2022-06-29 | LE049050CF08200500 | 7001000876 |  | 49 | 01 |  |  | LED DRIVER PUB.49 1X2870 50W RV01 (BOOST-BUCK) C/PHOTO S/TGS CINZA MUNSELL CT | 50 | 100-250Vac | 50 - 60Hz | >0,99 | <10% | 232 | 402 | 204 | 510 |  | 50 | 820 | 1 x 2870 | Não | 85ºC | -30°C à 50°C | Sim | IP67 | 410V | LE | 049 | 0 | C | F | 0 | 0
2022-06-29 |  | 7001000877 |  |  | 08 |  |  | LED DRIVER ANG.155 1X1202 125W RV08 S/DIM S/PHOTO S/PLUG | 125 | 100-250Vac | 50 - 60Hz | >0,98 | <10% | 568 | 984 | 500 | 1250 |  | 72 | 1560 | 1 x 1202 | Não | 85ºC | -30°C à 50°C | Não | IP67 |  | Erro-modelo |  |  | C | Erro-dim |  | 0
2022-06-29 |  | 7001000878 |  | 74/75 | 01 |  |  | DRIVER KP106 125W 220V 1 x 1202 72V RV01 | 125 | 180-250Vac | 50 - 60Hz | >0,96 | <20% | 568 |  | 500 |  |  | 72 | 1560 | 1 x 1202 | Não | 85ºC | -30°C à 50°C | Não | IP67 |  | Erro-modelo |  |  | Erro-Vi | Erro-dim |  | 0
2022-06-29 |  | 7001000879 |  | 47/48 |  |  |  | DRIVER SLIM 26W 132V KP116 EDR39 0107000023 | 26 | 100-250Vac | 50 - 60Hz | >0,96 | <15% | 123 | 213 | 109 | 271 |  | 132 | 177 |  | Não | 85°C | -30°C à 50°C | Não | IP20 |  | Erro-modelo |  | 0 | Erro-Vi | Erro-dim | 0
2023-01-17 |  | 7001000880 |  | 47/48 | 00 |  |  | DRIVER SLIM 26W 132V KP116 EDR39 0107000043 | 26 | 100-250Vac | 50 - 60Hz | >0,96 | <15% | 123 | 213 | 109 | 271 |  | 132 | 177 |  | Não | 85°C | -30°C à 50°C | Não | IP20 |  | Erro-modelo |  | 0 | Erro-Vi | Erro-dim | 0
2023-01-17 |  | 7001000881 |  | 47/48 | 00 |  |  | DRIVER SLIM 26W 132V KP116 EDR39 0107000031 | 26 | 100-250Vac | 50 - 60Hz | >0,96 | <15% | 123 | 213 | 109 | 271 |  | 132 | 177 |  | Não | 85°C | -30°C à 50°C | Não | IP20 |  | Erro-modelo |  | 0 | Erro-Vi | Erro-dim | 0
2023-01-17 |  | 7001000882 |  | 47/48 | 00 |  |  | DRIVER SLIM 18W 132V KP116 EDR28 0107000022 | 18 | 100-250Vac | 50 - 60Hz | >0,96 | <15% | 85 | 148 | 75 | 188 |  | 132 | 123 | 22S2P | Não | 85°C | -30°C à 50°C | Não | IP20 |  | Erro-modelo |  | 0 | Erro-Vi | Erro-dim | 0
2023-01-17 |  | 7001000883 |  | 47/48 | 00 |  |  | DRIVER SLIM 10W 132V KP116 EDR26 0107000021 | 10 | 100-250Vac | 50 - 60Hz | >0,96 | <15% | 48 | 82 | 42 | 105 |  | 132 | 68 | 22S1P | Não |  |  | Não |  |  | Erro-modelo |  | 0 | Erro-Vi | Erro-dim | 00
2023-01-17 |  | 7001000884 |  | 47/48 | 00 |  |  | DRIVER SLIM 10W 132V KP116 EDR26 0107000020 | 10 | 100-250Vac | 50 - 60Hz | >0,96 | <15% | 48 | 82 | 42 | 105 |  | 132 | 68 | 22S1P | Não |  |  | Não |  |  | Erro-modelo |  | 0 | Erro-Vi | Erro-dim | 00
2022-06-06 |  | 7001000886 |  | 28 |  |  |  | LED DRIVE TUBULAR T8 BI-VOLT 28W B16 UNICA | 28 | 100-250Vac | 50 - 60Hz | >0,96 | <15% | 127 | 220 | [12 empty] | Erro-modelo |  | 0 | C | Erro-dim | Erro-Io | Erro-Vo
2022-06-29 | LE059080CD14000510 | 7001000888 |  | 49M | 06 |  |  | LED DRIVER PUB.59/49 1XLC060D 80W RV06 S/PHOTO C/TGS CINZA MUNSELL 3 MT | 80 | 100-250Vac | 50 - 60Hz | >0,99 | <10% | 375 | 629 | 340 | 800 |  | 51 | 1400 | 1 x LC060D | 0 - 10V (10% - 100%) | 85ºC | -30°C à 50°C | Não | IP67 | 410V | LE | 059 | 0 | C | D |  | 0
2022-06-29 | LE059120CD21000524 | 7001000889 |  | 49M | 06 |  |  | LED DRIVER PUB.59/49 1XLC080D/ 1X2890 120W RV06 S/PHOTO C/TGS CINZA MUNSELL 3 MT | 120 | 100-250Vac | 50 - 60Hz | >0,99 | <10% | 545 | 945 | 480 | 1200 |  | 52.4 | 2100 | 1 x 2890 | 0 - 10V (10% - 100%) | 85ºC | -30°C à 50°C | Não | IP67 | 410V | LE | 059 |  | C | D |  | 0
2022-06-29 | LE059150CD15500690 | 7001000890 |  | 59 | 06 |  |  | LED DRIVER PUB.59 2XLC060D 150W RV06 S/PHOTO C/TGS CINZA MUNSELL 3 MT | 150 | 100-250Vac | 50 - 60Hz | >0,99 | <10% | 545 | 945 | 480 | 1200 |  | 69 | 1550 | 2 x LC060D | 0 - 10V (10% - 100%) | 85ºC | -30°C à 50°C | Não | IP67 | 410V | LE | 059 |  | C | D |  | 0
2022-06-29 |  | 7001000893 |  | 63 | 03 |  |  | DRIVER SLIM 26W 132V KP116 EDR39 0107000043 | 26 | 100-250Vac | 50 - 60Hz | >0,96 | <15% | 123 | 213 | 109 | 271 |  | 132 | 177 |  | Não | 85°C | -30°C à 50°C | Não | IP20 |  | Erro-modelo |  | 0 | Erro-Vi | Erro-dim | 0
2022-06-29 | HLC00150CX17200840 | 7001000894 | PA0003 | 69 | 01 |  |  | LED DRIVER PUB.69 1603 (48LED) - 96V 5050 POT.150W RV 01 S/DIMMER | 150 | 100-250Vac | 50 - 60Hz | >0,99 | <10% | 702 | 1200 | 616 | 1524 | 144.48 | 84 | 1720 | 1 x 1603 | Não | 85ºC | -30°C à 50°C | Não | IP67 | 410V | HL | C00 |  | C | X |  | 0
2022-06-29 | HLC00100CX10500870 | 7001000895 | PA0003 | 69 | 01 |  |  | LED DRIVER PUB.69 1602 (48LED) - 96V 5050 POT.100W RV 01 S/DIMMER | 100 | 100-250Vac | 50 - 60Hz | >0,99 | <10% | 470 | 800 | 413 | 1016 | 91.35 | 87 | 1050 | 1 x 1602 | Não | 85ºC | -30°C à 50°C | Não | IP67 | 410V | HL | C00 |  | C | X |  | 0
2022-06-29 | HLC00100CX13630660 | 7001000896 | PA0003 | 69 | 01 |  |  | LED DRIVER PUB.69 2 x LC040 - 66V COB POT.100W RV 01 S/DIMMER | 100 | 100-250Vac | 50 - 60Hz | >0,99 | <10% | 470 | 800 | 413 | 1016 | 89.958 | 66 | 1363 | 2 x LC040D | Não | 85ºC | -30°C à 50°C | Não | IP67 | 410V | HL | C00 |  | C | X |  | 0
2022-06-29 | LE059180CF16031010 | 7001000897 |  | 59 | 06 |  |  | LED DRIVER PUB.59 2XLC080D/LC060D 180W RV06 C/PHOTO S/TGS CINZA MUNSELL 5 MT | 180 | 100-250Vac | 50 - 60Hz | >0,98 | <10% | 835 | 1446 | 734 | 1837 |  | 101 | 1603 | 2 x LC080D | Não | 85ºC | -30°C à 50°C | Sim | IP67 | 410V | LE | 059 |  | C | F
2022-06-29 | LE059150CF15500690 | 7001000898 |  | 59 | 06 |  |  | LED DRIVER PUB.59 2XLC060D 150W RV06 C/PHOTO S/TGS CINZA MUNSELL 5 MT | 150 | 100-250Vac | 50 - 60Hz | >0,99 | <10% | 545 | 945 | 480 | 1200 |  | 69 | 1550 | 2 x LC060D | Não | 85ºC | -30°C à 50°C | Sim | IP67 | 410V | LE | 059 |  | C | F |  | 0
2022-06-29 | HLC00150CX17200840 | 7001000899 | PA0003 | 69 | 01 |  |  | LED DRIVER PUB.69 2X1602 (32LED) - 96V 5050 POT.150W RV 01 S/DIMMER | 150 | 100-250Vac | 50 - 60Hz | >0,99 | <10% | 702 | 1200 | 616 | 1524 | 144.48 | 84 | 1720 | 2P x 1602 | Não | 85ºC | -30°C à 50°C | Não | IP67 | 410V | HL | C00 |  | C | X |  | 0
2022-06-29 | HLC00150CX15000900 | 7001000900 | PA0003 | 69 | 01 |  |  | LED DRIVER PUB.69 1503 (45LED) - 90V 5050 POT.150W RV 01 S/DIMMER | 150 | 100-250Vac | 50 - 60Hz | >0,99 | <10% | 702 | 1200 | 616 | 1524 | 135 | 90 | 1500 | 1 x 1503 | Não | 85ºC | -30°C à 50°C | Não | IP67 | 410V | HL | C00 |  | C | X |  | 0
2022-06-29 | HLC00150CX15000900 | 7001000901 | PA0003 | 69 | 01 |  |  | LED DRIVER PUB.69 2XLC060 COB - 101V POT.150W RV 01 S/DIMMER | 150 | 100-250Vac | 50 - 60Hz | >0,99 | <10% | 702 | 1200 | 616 | 1524 | 135 | 90 | 1500 | 2 x LC060D | Não | 85ºC | -30°C à 50°C | Não | IP67 | 410V | HL | C00 |  | C | X |  | 0
2022-06-29 | HLC00100CX11000900 | 7001000902 | PA0003 | 69 | 01 |  |  | LED DRIVER PUB.69 1502 (30LED) - 96V 5050 POT.100W RV 01 S/DIMMER | 100 | 100-250Vac | 50 - 60Hz | >0,99 | <10% | 470 | 800 | 413 | 1016 | 99 | 90 | 1100 | 1 x 1502 | Não | 85ºC | -30°C à 50°C | Não | IP67 | 410V | HL | C00 |  | C | X |  | 0
2022-06-29 | HLC00100CX13630660 | 7001000903 | PA0003 | 69 | 01 |  |  | LED DRIVER PUB.69 2 x 1208 - 66V COB POT.100W RV 01 S/DIMMER | 100 | 100-250Vac | 50 - 60Hz | >0,99 | <10% | 470 | 800 | 413 | 1016 | 89.958 | 66 | 1363 | 2 x 1208 | Não | 85ºC | -30°C à 50°C | Não | IP67 | 410V | HL | C00 |  | C | X |  | 0
2022-06-29 | HLC00125CX13000870 | 7001000904 | PA0003 | 69 | 01 |  |  | LED DRIVER PUB.69 1603 (48LED) - 96V 5050 POT.125W RV 01 S/DIMMER | 125 | 100-250Vac | 50 - 60Hz | >0,99 | <10% | 595 | 1000 | 523 | 1270 | 113.1 | 87 | 1300 | 1 x 1603 | Não | 85ºC | -30°C à 50°C | Não | IP67 | 410V | HL | C00 |  | C | X |  | 0
2022-06-29 | HLC00150CX17300780 | 7001000906 | PA0003 | 69 | 01 |  |  | LED DRIVER PUB.69 1302 (26LED) - 78V 5050 POT.150W RV 01 S/DIMMER | 150 | 100-250Vac | 50 - 60Hz | >0,99 | <10% | 702 | 1200 | 616 | 1524 | 134.94 | 78 | 1730 | 1 x 1302 | Não | 85ºC | -30°C à 50°C | Não | IP67 | 410V | HL | C00 |  | C | X |  | 0
2022-07-05 | HLB00050CX09370480 | 7001000907 | PA0002 | 69 | 01 |  |  | LED DRIVER PUB.69 0901 (9LED) - 54V 5050 POT.50W RV 01 S/DIMMER | 50 | 100-250Vac | 50 - 60Hz | >0,99 | <10% | 240 | 430 | 208 | 540 | 44.976 | 48 | 937 | 0901 | Não | 85ºC | -30°C à 50°C | Não | IP67 | 410V | HL | B00 | 0 | C | X | 0 | 0
2022-06-29 | LE059180CD16031010 | 7001000909 |  | 59 | 06 |  |  | LED DRIVER PUB.59 2XLC080D 180W RV06 S/PHOTO C/TGS CINZA MUNSELL 5 MT | 180 | 100-250Vac | 50 - 60Hz | >0,98 | <10% | 835 | 1446 | 734 | 1837 |  | 101 | 1603 | 2 x LC080D | 0 - 10V (10% - 100%) | 85ºC | -30°C à 50°C | Não | IP67 | 410V | LE | 059 |  | C | D
2022-07-08 |  | 7001000910 | [5 empty] | DRIVER BUCK HV9910 SLIM EMBUTIR 33W 45V 2835 | 33 | 180-150Vac | 50 - 60Hz | >0,90 | <15% | 150 |  | 132 |  |  | 45 | 660 | 2835 45V | Não | 85ºC | -30°C à 50°C | Não |  |  | Erro-modelo |  |  | Erro-Vi | X | 0 | 0
2022-07-15 |  | 7001000914 | [5 empty] | LED DRIVER SLIM 45V LED 2835 KP106 33W FR4 1,6MM 1OZ HASL RV01 | 33 | 100-250Vac | 50 - 60Hz | >0,96 | <20% | 150 | 259 | 132 | 330 |  | 45 | 660 | 2835 45V | Não | 85ºC | -30°C à 50°C | Não | IP20 |  | Erro-modelo |  | 0 | C | X | 0 | 0
2022-07-15 |  | 7001000920 | [5 empty] | LED DRIVER LINEAR 30W LED 2835 KP106 45V FR4 1,6MM 1OZ HASL RV01 | 30 | 100-250Vac | 50 - 60Hz | >0,96 | <20% | 136 | 236 | 120 | 300 |  | 45 | 600 | 2835 45V | Não | 85ºC | -30°C à 50°C | Não |  |  | Erro-modelo |  | 0 | C | X | 0 | 0
2022-07-15 |  | 7001000921 | [5 empty] | LED DRIVER HERMÉTICA 25W LED 2835 KP106 45V FR4 1,6MM 1OZ HASL RV01 | 25 | 100-250Vac | 50 - 60Hz | >0,96 | <20% | 113 | 196 | 100 | 250 |  | 45 | 500 | 2835 45V | Não | 85ºC | -30°C à 50°C | Não |  |  | Erro-modelo |  | 0 | C | X | 0 | 0
2022-07-15 |  | 7001000922 |  |  | 01 |  |  | LED DRIVER LINEAR 60W LED 2835 KP106 45V FR4 1,6MM 1OZ HASL RV01 | 60 | 100-250Vac | 50 - 60Hz | >0,96 | <20% | 272 | 472 | 120 | 600 |  | 45 | 1200 | 2835 45V | Não | 85ºC | -30°C à 50°C | Não |  |  | Erro-modelo |  | 0 | C | X |  | 0
2022-07-29 |  | 7001000923 | [5 empty] | LED DRIVER HERMÉTICA 50W LED 2835 KP106 45V FR4 1,6MM 1OZ HASL RV01 | 50 | 100-250Vac | 50 - 60Hz | >0,96 | <20% | 226 | 392 | 200 | 500 |  | 45 | 2 x 500 | 2835 45V | Não | 85ºC | -30°C à 50°C | Não |  |  | Erro-modelo |  | 0 | C | X | Erro-Io | 0
2022-07-29 | LE059150CD13801010 | 7001000924 |  | 59 | 06 |  |  | LED DRIVER PUB.59 2X2870 150W RV06 S/PHOTO C/TGS AZUL RAL 5005 5 MT | 150 | 100-250Vac | 50 - 60Hz | >0,99 | <10% | 696 | 1205 | 630 | 1500 |  | 101 | 1380 | 2 x 2870 | 0 - 10V (10% - 100%) | 85ºC | -30°C à 50°C | Não | IP67 | 410V | LE | 059 |  | C | D
2022-07-29 | LE059080CF14000510 | 7001000925 |  | 49M | 06 |  |  | LED DRIVER PUB.59/49 1XLC060D 80W RV06 C/PHOTO S/TGS PRETO RAL 9005 | 80 | 100-250Vac | 50 - 60Hz | >0,99 | <10% | 375 | 629 | 340 | 800 |  | 51 | 1400 | 1 x LC060D | Não | 85ºC | -30°C à 50°C | Sim | IP67 | 410V | LE | 059 | 0 | C | F |  | 0
2022-07-29 | HLC00167CX15600960 | 7001000926 | PA0003 | 69 | 01 |  |  | LED DRIVER PUB.69 2Px1602 (48LED) - 96V 5050 POT.167W RV 01 S/DIMMER | 167 | 100-250Vac | 50 - 60Hz | >0,99 | <10% | 759 | 1314 | 668 | 1670 | 149.76 | 96 | 1560 | 2P x 1602 | Não | 85ºC | -30°C à 50°C | Não | IP67 | 410V | HL | C00 |  | C | X |  | 0
2022-08-02 | LE059100CF13500670 | 7001000927 |  | 59 | 06 |  |  | LED DRIVER PUB.59 2X2850 POT.100W RV06 S/TGS C/PHOTO CINZA MUNSELL CT | 100 | 100-250Vac | 50 - 60Hz | >0,99 | <10% | 475 | 803 | 410 | 1000 |  | 67 | 1350 | 2 x 2850 | Não | 85ºC | -30°C à 50°C | Sim | IP67 | 410V | LE | 059 |  | C | F |  | 0
2022-08-02 | LE059120CD21000524 | 7001000928 |  | 49M | 02 |  |  | LED DRIVER PUB.49M 1XLC080D 120W RV02 S/PHOTO C/TGS BOOST-BUCK CINZA MUNSELL CT | 120 | 100-250Vac | 50 - 60Hz | >0,99 | <10% | 545 | 945 | 480 | 1200 |  | 52.4 | 2100 | 1 x LC080D | 0 - 10V (10% - 100%) | 85ºC | -30°C à 50°C | Não | IP67 | 410V | LE | 059 |  | C | D |  | 0
2022-08-03 | LE059100CD17640510 | 7001000929 |  | 49M | 02 |  |  | LED DRIVER PUB.49M 1XLC080D 100W RV02 S/PHOTO C/TGS BOOST-BUCK CINZA MUNSELL CT | 100 | 100-250Vac | 50 - 60Hz | >0,99 | <10% | 475 | 803 | 410 | 1000 |  | 51 | 1764 | 1 x LC080D | 0 - 10V (10% - 100%) | 85ºC | -30°C à 50°C | Não | IP67 | 410V | LE | 059 |  | C | D |  | 0
2022-08-03 | LE059080CD14000510 | 7001000930 |  | 49M | 02 |  |  | LED DRIVER PUB.49M 1XLC060D 80W RV02 S/PHOTO C/TGS BOOST-BUCK CINZA MUNSELL CT | 80 | 100-250Vac | 50 - 60Hz | >0,99 | <10% | 375 | 629 | 340 | 800 |  | 51 | 1400 | 1 x LC060D | 0 - 10V (10% - 100%) | 85ºC | -30°C à 50°C | Não | IP67 | 410V | LE | 059 | 0 | C | D |  | 0
2022-08-03 | LE059080CD14000510 | 7001000931 |  | 49M | 02 |  |  | LED DRIVER PUB.49M 1X2258 80W RV02 S/PHOTO C/TGS BOOST-BUCK CINZA MUNSELL CT | 80 | 100-250Vac | 50 - 60Hz | >0,99 | <10% | 375 | 629 | 340 | 800 |  | 51 | 1400 | 1 x 2258 | 0 - 10V (10% - 100%) | 85ºC | -30°C à 50°C | Não | IP67 | 410V | LE | 059 | 0 | C | D |  | 0
2022-08-03 | LE059120CF21000524 | 7001000932 |  | 49M | 02 |  |  | LED DRIVER PUB.49M 1XLC080D 120W RV02 C/PHOTO S/TGS BOOST-BUCK CINZA MUNSELL CT | 120 | 100-250Vac | 50 - 60Hz | >0,99 | <10% | 545 | 945 | 480 | 1200 |  | 52.4 | 2100 | 1 x LC080D | Não | 85ºC | -30°C à 50°C | Sim | IP67 | 410V | LE | 059 |  | C | F |  | 0
2022-08-03 | LE059100CF17640510 | 7001000933 |  | 49M | 02 |  |  | LED DRIVER PUB.49M 1XLC080D 100W RV02 C/PHOTO S/TGS BOOST-BUCK CINZA MUNSELL CT | 100 | 100-250Vac | 50 - 60Hz | >0,99 | <10% | 475 | 803 | 410 | 1000 |  | 51 | 1764 | 1 x LC080D | Não | 85ºC | -30°C à 50°C | Sim | IP67 | 410V | LE | 059 |  | C | F |  | 0
2022-08-03 | LE059080CF14000510 | 7001000934 |  | 49M | 02 |  |  | LED DRIVER PUB.49M 1XLC060D 80W RV02 C/PHOTO S/TGS BOOST-BUCK CINZA MUNSELL CT | 80 | 100-250Vac | 50 - 60Hz | >0,99 | <10% | 375 | 629 | 340 | 800 |  | 51 | 1400 | 1 x LC060D | Não | 85ºC | -30°C à 50°C | Sim | IP67 | 410V | LE | 059 | 0 | C | F |  | 0
2022-08-03 | LE059080CF14000510 | 7001000935 |  | 49M | 02 |  |  | LED DRIVER PUB.49M 1X2258 80W RV02 C/PHOTO S/TGS BOOST-BUCK CINZA MUNSELL CT | 80 | 100-250Vac | 50 - 60Hz | >0,99 | <10% | 375 | 629 | 340 | 800 |  | 51 | 1400 | 1 x 2258 | Não | 85ºC | -30°C à 50°C | Sim | IP67 | 410V | LE | 059 | 0 | C | F |  | 0
2022-08-25 |  | 7001000936 |  | 67 | 08 |  |  | LED DRIVER ANG.165 1X1302 150W RV08 S/DIM S/PHOTO C/PLUG | 150 | 100-250Vac | 50 - 60Hz | >0,98 | <10% | 681 | 1181 | 600 | 1500 |  | 78 | 1730 | 1 x 1302 | Não | 85ºC | -30°C à 50°C | Não |  |  | Erro-modelo |  |  | C | Erro-dim |  | 0
2022-08-25 | HLC00180CD19100860 | 7001000937 | PA0003 | 69 | 01 |  |  | LED DRIVER PUB.69 1603 P 1602 - 96V 5050 POT.180W RV 01 C/DIMMER | 180 | 100-250Vac | 50 - 60Hz | >0,99 | <10% | 868 | 1480 | 763 | 1879 | 164.26 | 86 | 1910 | 1603 P 1602 | 0 - 10V (10% - 100%) | 85ºC | -30°C à 50°C | Não | IP67 | 410V | HL | C00 |  | C | D |  | 0
2022-08-25 |  | 7001000938 |  | 50 | 01 |  |  | DRIVER T5 64W 96V 2835 (32S10P) AL1665 C/DIMMER RV01 C/CAIXINHA | 64 | 100-250Vac | 50 - 60Hz | >0,96 | <15% | 290 | 503 | 256 | 640 | 58 | 96 | 604 | 32S10P | Sim | 85ºC | -30°C à 50°C | Não | IP20 |  | Erro-modelo |  | 0 | C | Erro-dim | 0 | 0
2022-08-25 |  | 7001000939 |  | 50 | 01 |  |  | DRIVER T5 64W 96V 2835 (32S10P) AL1665 S/DIMMER RV01 C/CAIXINHA | 64 | 100-250Vac | 50 - 60Hz | >0,96 | <15% | 290 | 503 | 256 | 640 | 58 | 96 | 604 | 32S10P | Não | 85ºC | -30°C à 50°C | Não | IP20 |  | Erro-modelo |  | 0 | C | X | 0 | 0
2022-08-25 | LE059150CD15500690 | 7001000940 |  | 59 | 06 |  |  | LED DRIVER PUB.59 2XLC060D 150W RV06 S/PHOTO C/TGS CINZA MUNSELL 5 MT | 150 | 100-250Vac | 50 - 60Hz | >0,99 | <10% | 545 | 945 | 480 | 1200 |  | 69 | 1550 | 2 x LC060D | 0 - 10V (10% - 100%) | 85ºC | -30°C à 50°C | Não | IP67 | 410V | LE | 059 |  | C | D |  | 0
2022-08-25 |  | 7001000941 |  | 70 | 08 |  |  | LED DRIVER ANG.155 1X1602 100W RV08 C/DIM S/PHOTO S/PLUG | 100 | 100-250Vac | 50 - 60 Hz | >0,98 | <10% | 454 | 787 | 400 | 1000 |  | 96 | 938 | 1 x 1602 | 0 - 10V (10% - 100%) | 85ºC | -30°C à 50°C | Não | IP67 |  | Erro-modelo |  |  | C | D | 0 | 0
2022-08-25 | LE049050CF08200500 | 7001000942 |  | 49 | 01 |  |  | LED DRIVER PUB.49 1X2870 50W RV01 (BOOST-BUCK) S/PHOTO C/TGS CINZA MUNSELL CT | 50 | 100-250Vac | 50 - 60Hz | >0,99 | <10% | 232 | 402 | 204 | 510 |  | 50 | 820 | 1 x 2870 | Não | 85ºC | -30°C à 50°C | Sim | IP67 | 410V | LE | 049 | 0 | C | F | 0 | 0
2022-08-25 |  | 7001000943 |  | 67 | 08 |  |  | LED DRIVER ANG.165 1X0901 50W RV08 S/DIM S/PHOTO C/PLUG | 50 | 100-250Vac | 50 - 60Hz | >0,98 | <10% | 232 | 402 | 204 | 510 |  | 50 | 900 | 1 x 0901 | Não | 85ºC | -30°C à 50°C | Não | IP67 |  | Erro-modelo |  | 0 | C | X | 0 | 0
2022-08-25 |  | 7001000944 |  | 67 | 08 |  |  | LED DRIVER ANG.165 1X0901 50W RV08 C/DIM S/PHOTO S/PLUG | 50 | 100-250Vac | 50 - 60Hz | >0,98 | <10% | 232 | 402 | 204 | 510 |  | 50 | 900 | 1 x 0901 | 0 - 10V (10% - 100%) | 85ºC | -30°C à 50°C | Não | IP67 |  | Erro-modelo |  | 0 | C | D | 0 | 0
2023-03-15 |  | 7001000945 |  | 47/48 | 01 |  |  | DRIVER SL 33W 126V RV1.0 RV01 C/CHICOTE/CN | 33 | 100-250Vac | 50 - 60 Hz | >0,96 | <15% | 150 | 260 | 132 | 330 |  | 126 | 236 | 21S5P | Não | 85°C | -30°C à 50°C | Não | IP20 | 160V | Erro-modelo |  | 0 | C | X | Erro-Io
2023-05-25 | LE059180CD16501010 | 7001000946 |  | 59 | 06 |  |  | LED DRIVER PUB.59 2X2890 180W RV06 S/PHOTO C/TGS CINZA MUNSELL CT | 180 | 100-250Vac | 50 - 60Hz | >0,98 | <10% | 835 | 1446 | 734 | 1837 |  | 101 | 1650 | 2 x 2890 | 0 - 10V (10% - 100%) | 85ºC | -30°C à 50°C | Não | IP67 | 410V | LE | 059 |  | C | D
2023-05-25 | LE059180CD16031010 | 7001000947 |  | 59 | 06 |  |  | LED DRIVER PUB.59 2 X LC080D 180W RV06 S/PHOTO C/TGS CINZA MUNSELL CT | 180 | 100-250Vac | 50 - 60Hz | >0,99 | <10% | 835 | 1446 | 734 | 1837 |  | 101 | 1603 | 2 x LC080D | 0 - 10V (10% - 100%) | 85ºC | -30°C à 50°C | Não | IP67 | 410V | LE | 059 |  | C | D
2023-05-25 | LE059180CF16501010 | 7001000949 |  | 59 | 06 |  |  | LED DRIVER PUB.59 2 X 2890 180W RV06 C/PHOTO S/TGS CINZA MUNSELL CT | 180 | 100-250Vac | 50 - 60Hz | >0,98 | <10% | 835 | 1446 | 734 | 1837 |  | 101 | 1650 | 2 x 2890 | Não | 85ºC | -30°C à 50°C | Sim | IP67 | 410V | LE | 059 |  | C | F
2023-05-25 | LE059180CF16031010 | 7001000950 |  | 59 | 06 |  |  | LED DRIVER PUB.59 2 X LC080D 180W RV06 C/PHOTO S/TGS CINZA MUNSELL CT | 180 | 100-250Vac | 50 - 60Hz | >0,99 | <10% | 835 | 1446 | 734 | 1837 |  | 101 | 1603 | 2 x LC080D | Não | 85ºC | -30°C à 50°C | Sim | IP67 | 410V | LE | 059 |  | C | F
| LE059150CD13801010 | 7001000952 |  | 59 | 01 |  |  | LED DRIVER PUB.59 2 X 2870 150W RV06 S/PHOTO C/TGS CINZA MUNSEL CT | 150 | 100-250Vac | 50 - 60Hz | >0,99 | <10% | 696 | 1205 | 630 | 1500 |  | 101 | 1380 | 2 x 2870 | 0 - 10V (10% - 100%) | 85ºC | -30°C à 50°C | Não | IP67 | 410V | LE | 059 |  | C | D
2023-05-25 | LE059150CD15500690 | 7001000953 |  | 59 | 06 |  |  | LED DRIVER PUB.59 2 X LC060D 150W RV06 S/PHOTO C/TGS CINZA MUNSELL CT | 150 | 100-250Vac | 50 - 60Hz | >0,99 | <10% | 545 | 945 | 480 | 1200 |  | 69 | 1550 | 2 x LC060D | 0 - 10V (10% - 100%) | 85ºC | -30°C à 50°C | Não | IP67 | 410V | LE | 059 |  | C | D |  | 0
2023-05-25 | LE059150CF13801010 | 7001000956 |  | 59 | 06 |  |  | LED DRIVER PUB.59 2 X 2870 150W RV06 C/PHOTO S/TGS CINZA MUNSEL CT | 150 | 100-250Vac | 50 - 60Hz | >0,98 | <10% | 696 | 1205 | 600 | 1500 |  | 101 | 1380 | 2 X 2870 | Não | 85ºC | -30°C à 50°C | Sim | IP67 | 410V | LE | 059 |  | C | F
2023-05-25 | LE059150CF15500690 | 7001000957 |  | 59 | 06 |  |  | LED DRIVER PUB.59 2 X LC060D 150W RV06 C/PHOTO S/TGS CINZA MUNSELL CT | 150 | 100-250Vac | 50 - 60Hz | >0,99 | <10% | 545 | 945 | 480 | 1200 |  | 69 | 1550 | 2 x LC060D | Não | 85ºC | -30°C à 50°C | Sim | IP67 | 410V | LE | 059 |  | C | F |  | 0
2022-09-09 | LE059070CD12600500 | 7001000958 |  | 59 | 06 |  |  | LED DRIVER PUB.59 1 X LC060D 70W RV06 S/PHOTO C/TGS CINZA MUNSELL | 70 | 100-250Vac | 50 - 60Hz | >0,99 | <10% | 318 | 551 | 280 | 700 |  | 50 | 1260 | 1 x LC060D | 0 - 10V (10% - 100%) | 85ºC | -30°C à 50°C | Não | IP67 | 410V | LE | 059 | 0 | C | D |  | 0
2022-10-05 | LE059120CD15500690 | 7001000959 |  | 59 | 06 |  |  | LED DRIVER PUB.59 2 X 2850 120W RV06 S/PHOTO C/TGS CINZA MUNSELL CT | 120 | 100-250Vac | 50 - 60Hz | >0,99 | <10% | 545 | 945 | 480 | 1200 |  | 69 | 1550 | 2 x 2850 | 0 - 10V (10% - 100%) | 85ºC | -30°C à 50°C | Não | IP67 | 410V | LE | 059 |  | C | D |  | 0
2022-10-05 | LE059120CD15500690 | 7001000960 |  | 59 | 06 |  |  | LED DRIVER PUB.59 2 X 2850 120W RV06 S/PHOTO C/TGS VERDE FOLHA RAL 6002 P CT | 120 | 100-250Vac | 50 - 60Hz | >0,99 | <10% | 545 | 945 | 480 | 1200 |  | 69 | 1550 | 2 x 2850 | 0 - 10V (10% - 100%) | 85ºC | -30°C à 50°C | Não | IP67 | 410V | LE | 059 |  | C | D |  | 0
2022-10-05 | LE059120CF15500690 | 7001000961 |  | 59 | 06 |  |  | LED DRIVER PUB.59 2 X 2850 120W RV06 C/PHOTO S/TGS CINZA MUNSEL CT | 120 | 100-250Vac | 50 - 60Hz | >0,99 | <10% | 545 | 945 | 480 | 1200 |  | 69 | 1550 | 2 x 2850 | Não | 85ºC | -30°C à 50°C | Sim | IP67 | 410V | LE | 059 |  | C | F |  | 0
2022-10-05 | LE059120CF15500690 | 7001000962 |  | 59 | 06 |  |  | LED DRIVER PUB.59 2 X 2850 120W RV06 C/PHOTO S/TGS VERDE FOLHA CT | 120 | 100-250Vac | 50 - 60Hz | >0,99 | <10% | 545 | 945 | 480 | 1200 |  | 69 | 1550 | 2 x 2850 | Não | 85ºC | -30°C à 50°C | Sim | IP67 | 410V | LE | 059 |  | C | F |  | 0
2022-10-05 | LE059080CD14000510 | 7001000963 |  | 49M | 06 |  |  | LED DRIVER PUB.59 S/PHOTO 1 X 2890 POT.80W RV 06 C/TGS CINZA MUNSELL 3 MT | 80 | 100-250Vac | 50 - 60Hz | >0,99 | <10% | 375 | 629 | 340 | 800 |  | 51 | 1400 | 1 x 2890 | 0 - 10V (10% - 100%) | 85ºC | -30°C à 50°C | Não | IP67 | 410V | LE | 059 | 0 | C | D |  | 0
2022-10-05 | LE059100CD1350670 | 7001000964 |  | 59 | 06 |  |  | LED DRIVER PUB.59 2 X 2850 100W RV06 S/PHOTO C/TGS CINZA MUNSEL CT | 100 | 100-250Vac | 50 - 60Hz | >0,99 | <10% | 475 | 803 | 410 | 1000 |  | 67 | 1350 | 2 x 2850 | 0 - 10V (10% - 100%) | 85ºC | -30°C à 50°C | Não | IP67 | 410V | LE | 059 |  | C | D
2022-10-05 | LE059100CF13500670 | 7001000965 |  | 59 | 06 |  |  | LED DRIVER PUB.59 2 X 2850 100W RV06 C/PHOTO S/TGS CINZA MUNSEL CT | 100 | 100-250Vac | 50 - 60Hz | >0,99 | <10% | 475 | 803 | 410 | 1000 |  | 67 | 1350 | 2 x 2850 | Não | 85ºC | -30°C à 50°C | Sim | IP67 | 410V | LE | 059 |  | C | F |  | 0
2022-10-05 | LE059100CF13500670 | 7001000966 |  | 59 | 06 |  |  | LED DRIVER PUB.59 2 X 2850 100W RV06 C/PHOTO S/TGS VERDE FOLHA RAL 6002 P CT | 100 | 100-250Vac | 50 - 60Hz | >0,99 | <10% | 475 | 803 | 410 | 1000 |  | 67 | 1350 | 2 x 2850 | Não | 85ºC | -30°C à 50°C | Sim | IP67 | 410V | LE | 059 |  | C | F |  | 0
2022-10-05 |  | 7001000967 |  |  | 06 |  |  | LED DRIVER ANG.165 1502(5050) 100W RV06 S/DIM S/PHOTO C/PLUG | 100 | 100-250Vac | 50 - 60Hz | >0,98 | <10% | 454 | 787 |  |  |  | 90 | 1000 | 1 x 1502 |  | 85ºC | -30°C à 50°C | Não |  |  | Erro-modelo |  |  | C | Erro-dim |  | 0
2022-10-05 |  | 7001000968 |  |  | 06 |  |  | LED DRIVER ANG.165 1503(5050) 150W RV06 S/DIM S/PHOTO C/PLUG | 150 | 100-250Vac | 50 - 60Hz | >0,98 | <10% | 681 | 1181 | 600 | 1500 |  | 90 | 1500 | 1 x 1503 | Não | 85ºC | -30°C à 50°C | Não |  |  | Erro-modelo |  |  | C | Erro-dim |  | 0
2022-10-05 | LE059080CD10500670 | 7001000969 |  | 59 | 06 |  |  | LED DRIVER PUB.59 2 X 2850 80W RV06 S/PHOTO C/TGS CINZA MUNSELL CT | 80 | 100-250Vac | 50 - 60Hz | >0,99 | <10% | 375 | 629 | 340 | 800 |  | 67 | 1050 | 2 x 2850 | 0 - 10V (10% - 100%) | 85ºC | -30°C à 50°C | Não | IP67 | 410V | LE | 059 | 0 | C | D |  | 0
2022-10-05 | LE059080CF10500670 | 7001000970 |  | 59 | 06 |  |  | LED DRIVER PUB.59 2 X 2850 80W RV06 C/PHOTO S/TGS CINZA MUNSELL CT | 80 | 100-250Vac | 50 - 60Hz | >0,99 | <10% | 375 | 629 | 340 | 800 |  | 67 | 1050 | 2 x 2850 | Não | 85ºC | -30°C à 50°C | Sim | IP67 | 410V | LE | 059 | 0 | C | F |  | 0
2022-10-05 | LE059080CD14000510 | 7001000971 |  | 49M | 06 |  |  | LED DRIVER PUB.59 S/PHOTO 1 X 2890 POT.80W RV 06 C/TGS CINZA MUNSELL CT | 80 | 100-250Vac | 50 - 60Hz | >0,99 | <10% | 375 | 629 | 340 | 800 |  | 51 | 1400 | 1 x 2890 | 0 - 10V (10% - 100%) | 85ºC | -30°C à 50°C | Não | IP67 | 410V | LE | 059 | 0 | C | D |  | 0
2022-10-05 |  | 7001000972 |  |  | 06 |  |  | LED DRIVER ANG.155 1x1602 S/PHOTO POT.100W RV06 HV | 100 | 100-250Vac | 50 - 60 Hz | >0,98 | <10% | 454 | 787 | 400 | 1000 |  | 96 | 938 | 1 x 1602 | Não | 85ºC | -30°C à 50°C | Não | IP67 |  | Erro-modelo |  |  | C | X | 0 | 0
2022-10-05 |  | 7001000973 |  |  | 06 |  |  | LED DRIVER ANG.155 S/PHOTO 1x1603 POT.125W RV06 HV | 125 | 100-250Vac | 50 - 60Hz | >0,98 | <10% | 568 | 984 | 500 | 1250 |  | 84 | 1340 | 1 x 1603 | Não | 85ºC | -30°C à 50°C | Não | IP67 |  | Erro-modelo |  |  | C | X |  | 0
2022-10-05 |  | 7001000974 |  |  | 06 |  |  | LED DRIVER ANG.155 S/PHOTO 2Px1602 POT.167W RV06 HV | 167 | 100-250Vac | 50 - 60 Hz | >0,98 | <10% | 759 | 1314 | 668 | 1670 |  | 96 | 1560 | 2P x 1602 | Não | 85ºC | -30°C à 50°C | Não | IP67 |  | Erro-modelo |  |  | C | X |  | 0
2022-10-05 |  | 7001000975 |  |  | 06 |  |  | LED DRIVER ANG.165 S/PHOTO C/PLUG 2XLC040 POT.100W RV06 HV | 100 | 100-250Vac | 50 - 60Hz | >0,98 | <10% | 464 | 803 | 410 | 1000 |  | 66 | 1360 | 2 x LC040D | Não | 85ºC | -30°C à 50°C | Não | IP67 | 410V | Erro-modelo |  |  | C | Erro-dim |  | Erro-Vo
2022-10-05 | LE059120CD21000524 | 7001000976 |  | 49M | 06 |  |  | LED DRIVER PUB.59 1 X LC080D 120W RV06 S/PHOTO C/TGS CINZA MUNSELL (DPS CLAMPER) | 120 | 100-250Vac | 50 - 60Hz | >0,99 | <10% | 545 | 945 | 480 | 1200 |  | 52.4 | 2100 | 1 x LC080D | 0 - 10V (10% - 100%) | 85ºC | -30°C à 50°C | Não | IP67 | 410V | LE | 059 |  | C | D |  | 0
2022-10-05 | LE059150CD15500690 | 7001000977 |  | 59 | 06 |  |  | LED DRIVER PUB.59 2 X LC060D 150W RV06 S/PHOTO C/TGS CINZA MUNSELL (DPS CLAMPER) | 150 | 100-250Vac | 50 - 60Hz | >0,99 | <10% | 545 | 945 | 480 | 1200 |  | 69 | 1550 | 2 x LC060D | 0 - 10V (10% - 100%) | 85ºC | -30°C à 50°C | Não | IP67 | 410V | LE | 059 |  | C | D |  | 0
2022-10-05 | LE059180CD16501010 | 7001000978 |  | 59 | 06 |  |  | LED DRIVER PUB.59 2 X 2890 180W RV06 S/PHOTO C/TGS CINZA MUNSELL (DPS CLAMPER) | 180 | 100-250Vac | 50 - 60Hz | >0,98 | <10% | 835 | 1446 | 734 | 1837 |  | 101 | 1650 | 2 x 2890 | 0 - 10V (10% - 100%) | 85ºC | -30°C à 50°C | Não | IP67 | 410V | LE | 059 |  | C | D
2022-10-05 | LE049030CF07500330 | 7001000979 |  | 49 | 01 |  |  | LED DRIVER PUB.49 1 X 2850 30W RV01 (BOOST-BUCK) C/PHOTO S/ TGS CINZA MUNSELL CT | 30 | 100-250Vac | 50 - 60Hz | >0,99 | <10% | 139 | 241 | 120 | 300 |  | 33 | 750 | 1 x 2850 | Não | 85ºC | -30°C à 50°C | Sim | IP67 | 410V | LE | 049 | 0 | C | F | 0 | 0
2022-10-05 | LE049040CF09700330 | 7001000980 |  | 49 | 01 |  |  | LED DRIVER PUB.49 1X2850 40W RV01 (BOOST-BUCK) C/PHOTO S/TGS CINZA MUNSELL | 40 | 100-250Vac | 50 - 60Hz | >0,99 | <10% | 186 | 321 | 160 | 400 |  | 33 | 970 | 1 x 2850 | Não | 85ºC | -30°C à 50°C | Sim | IP67 | 410V | LE | 049 | 0 | C | F | 0 | 0
2023-05-02 | HLA00030CD05620480 | 7001000981 | PA0001 | 78 | 01 |  |  | LED DRIVER PUB.69 0801(8LED) - 48V 5050 POT.30W RV 01 C/DIMMER | 30 | 100-250Vac | 50 - 60Hz | >0,99 | <10% | 151 | 256 | 132 | 325 | 26 | 48 | 562 | 0801 | 0 - 10V (10% - 100%) | 85ºC | -30°C à 50°C | Não | IP67 | 410V | HL | A00 | 0 | C | D | 0 | 0
2023-05-02 | HLA00050CD06250720 | 7001000982 | PA0001 | 78 | 01 |  |  | LED DRIVER PUB.69 1201(12LED) - 72V 5050 POT.50W RV 01 C/DIMMER | 50 | 100-250Vac | 50 - 60Hz | >0,99 | <10% | 227 | 393 | 200 | 500 | 44 | 72 | 625 | 1 x 1201 | 0 - 10V (10% - 100%) | 85ºC | -30°C à 50°C | Não | IP67 | 410V | HL | A00 | 0 | C | D | 0 | 0
2023-05-02 | HLA00060CD07400720 | 7001000983 | PA0001 | 78 | 01 |  |  | LED DRIVER PUB.69 1201(12LED) - 72V 5050 POT.60W RV 01 C/DIMMER | 60 | 100-250Vac | 50 - 60Hz | >0,99 | <10% | 272 | 472 | 240 | 600 | 52 | 72 | 740 | 1 x 1201 | 0 - 10V (10% - 100%) | 85ºC | -30°C à 50°C | Não | IP67 | 410V | HL | A00 | 0 | C | D | 0 | 0
2023-05-02 | HLB00072CD07100900 | 7001000984 | PA0002 | 78 | 01 |  |  | LED DRIVER PUB.69 1501(15LED) - 90V 5050 POT.72W RV 01 C/DIMMER | 72 | 100-250Vac | 50 - 60Hz | >0,99 | <10% | 566 | 327 | 288 | 720 | 65 | 90 | 710 | 1 x 1501 | 0 - 10V (10% - 100%) | 85ºC | -30°C à 50°C | Não | IP67 | 410V | HL | B00 | 0 | C | D | 0 | 0
2022-10-05 | HLB00100CD06801320 | 7001000985 | PA0002 | 78 | 01 |  |  | LED DRIVER PUB.69 2201(20LED) - 132V 5050 POT.100W RV 01 C/DIMMER | 100 | 100-250Vac | 50 - 60Hz | >0,99 | <10% | 470 | 800 | 400 | 1000 | 89.76 | 132 | 680 | 1 x 2201 | 0 - 10V (10% - 100%) | 85ºC | -30°C à 50°C | Não | IP67 | 410V | HL | B00 |  | C | D | 0
2022-10-05 | HLB00114CD07771320 | 7001000986 | PA0002 | 78 | 01 |  |  | LED DRIVER PUB.69 2201(22LED) - 132V 5050 POT.114W RV 01 C/DIMMER | 114 | 100-250Vac | 50 - 60Hz | >0,99 | <10% | 518 | 897 | 456 | 1140 | 102.564 | 132 | 777 | 1 x 2201 | 0 - 10V (10% - 100%) | 85ºC | -30°C à 50°C | Não | IP67 | 410V | HL | B00 |  | C | D | 0
2023-05-02 | HLC00130CD07801500 | 7001000987 | PA0003 | 78 | 01 |  |  | LED DRIVER PUB.69 D1 2501(25LED) - 150V 5050 POT.130W RV 01 C/DIMMER | 130 | 100-250Vac | 50 - 60Hz | >0,99 | <10% | 590 | 1025 | 520 | 1300 | 120 | 150 | 780 | 1 x 2501 | 0 - 10V (10% - 100%) | 85ºC | -30°C à 50°C | Não | IP67 | 410V | HL | C00 |  | C | D | 0
2023-05-02 | HLC00170CD15900960 | 7001000988 | PA0003 | 78 | 01 |  |  | LED DRIVER PUB.69 D1 1602(32LED) - 96V 5050 POT.170W RV 01 C/DIMMER | 170 | 100-250Vac | 50 - 60Hz | >0,99 | <10% | 772 | 1338 | 680 | 1700 | 150 | 96 | 1590 | 1 x 1602 | 0 - 10V (10% - 100%) | 85ºC | -30°C à 50°C | Não | IP67 | 410V | HL | C00 |  | C | D |  | 0
2022-10-05 | HLC00180CD16601000 | 7001000989 | PA0003 | 78 | 01 |  |  | LED DRIVER PUB.69 1202(24LED) +S 0602(12LED) - 108V 5050 POT.180W RV 01 C/DIMMER | 180 | 100-250Vac | 50 - 60Hz | >0,99 | <10% | 868 | 1480 | 763 | 1879 |  | 100 | 1660 | 1202 + S 0602 | 0 - 10V (10% - 100%) | 85ºC | -30°C à 50°C | Não | IP67 | 410V | HL | C00 |  | C | D
2022-10-05 | HLB00080CD07880950 | 7001000990 | PA0002 | 78 | 01 |  |  | LED DRIVER PUB.69 D2 1601(16LED) - 96V 5050 POT.80W RV 01 C/DIMMER | 80 | 100-250Vac | 50 - 60Hz | >0,99 | <10% | 372 | 645 | 327 | 819 |  | 95 | 788 | 1 x 1601 | 0 - 10V (10% - 100%) | 85ºC | -30°C à 50°C | Não | IP67 | 410V | HL | B00 | 0 | C | D | 0 | 0
2022-11-04 | HLC00166CD15500960 | 7001000991 | PA0003 | 78 | 01 |  |  | LED DRIVER PUB.69 D1 1602(32LED) - 96V 5050 POT.166W RV 01 C/DIMMER | 166 | 100-250Vac | 50 - 60Hz | >0,99 | <10% | 754 | 1307 | 664 | 1660 |  | 96 | 1550 | 1 x 1602 | 0 - 10V (10% - 100%) | 85ºC | -30°C à 50°C | Não | IP67 | 410V | HL | C00 |  | C | D |  | 0
2023-05-25 | LE049040CF09700330 | 7001000994 |  | 49 | 01 |  |  | LED DRIVER PUB.49 1X2850 40W RV01 (BOOST-BUCK) C/PHOTO S/TGS CINZA MUNSELL CT | 40 | 100-250Vac | 50 - 60Hz | >0,99 | <10% | 186 | 321 | 160 | 400 |  | 33 | 970 | 1 x 2850 | Não | 85ºC | -30°C à 50°C | Sim | IP67 | 410V | LE | 049 | 0 | C | F | 0 | 0
2023-03-27 |  | 7001000995 |  | 63 | 00 |  |  | DRIVER HM-LI 18W KIWI KP1164 126V RV0.0 C/CHICOTE/CN | 18 | 100-250Vac | 50 - 60 Hz | >0,96 | <15% | 82 | 145 | 75 | 187 |  | 126 | 133 |  | Não | 85°C | -30°C à 50°C | Não | IP20 |  | Erro-modelo |  | 0 | C | Erro-dim | 0
2023-03-27 |  | 7001000996 |  | 63/66 | 01 |  |  | DRIVER HM-LI 25W KIWI KP116 126V RV1.0 C/CHICOTE/CN | 25 | 100-250Vac | 50 - 60 Hz | >0,96 | <15% | 118 | 205 | 104 | 260 |  | 126 | 182 | 21S5P | Não | 85ºC | -30°C à 50°C | Não | IP20 |  | Erro-modelo |  | 0 | C | Erro-dim | 0
2022-11-08 | LE059100CF17640510 | 7001001000 |  | 49M | 06 |  |  | LED DRIVER PUB.59/49 1XLC080D 100W RV06 C/PHOTO S/TGS CINZA MUNSELL CT | 100 | 100-250Vac | 50 - 60Hz | >0,99 | <10% | 475 | 803 | 410 | 1000 |  | 51 | 1764 | 1 x LC080D | Não | 85ºC | -30°C à 50°C | Sim | IP67 | 410V | LE | 059 |  | C | F |  | 0
2023-02-01 | LE059120CF21000524 | 7001001001 |  | 49M | 06 |  |  | LED DRIVER PUB.59/49 1XLC080D 120W RV06 C/PHOTO S/TGS CINZA MUNSELL CT | 120 | 100-250Vac | 50 - 60Hz | >0,99 | <10% | 545 | 945 | 480 | 1200 |  | 52.4 | 2100 | 1 x LC080D | Não | 85ºC | -30°C à 50°C | Sim | IP67 | 410V | LE | 059 |  | C | F |  | 0
2022-11-04 | HLC00080CD08000900 | 7001001005 | PA0003 | 69 | 01 |  |  | LED DRIVER HLC PUB.69 1602(32LED) - 96V 5050 POT.80W RV 01 C/DIMMER | 80 | 100-250Vac | 50 - 60Hz | >0,99 | <10% | 372 | 645 | 327 | 819 | 72 | 90 | 800 | 1 x 1602 | 0 - 10V (10% - 100%) | 85ºC | -30°C à 50°C | Não | IP67 | 410V | HL | C00 | 0 | C | D | 0 | 0
2022-12-07 |  | 7001001007 |  | 67 | 08 |  |  | LED DRIVER ANG.165 1X0902 100W RV08 S/DIM S/PHOTO C/PLUG | 100 | 100-250Vac | 50 - 60Hz | >0,98 | <10% | 454 | 787 | 400 | 1000 |  | 54 | 1600 | 1 x 0902 | Não | 85ºC | -30°C à 50°C | Não |  |  | Erro-modelo |  |  | C | X |  | 0
2022-12-07 |  | 7001001008 |  | 67 | 08 |  |  | LED DRIVER ANG.144 1X0901 50W RV08 S/DIM S/PHOTO C/PLUG | 50 | 100-250Vac | 50 - 60Hz | >0,98 | <10% | 232 | 402 | 204 | 510 |  | 50 | 900 | 1 x 0901 | Não | 85ºC | -30°C à 50°C | Não | IP67 |  | Erro-modelo |  | 0 | C | X | 0 | 0
2022-12-07 |  | 7001001009 |  | 68 | 08 |  |  | LED DRIVER ANG.165 2SX1208 100W RV08 S/DIM S/PHOTO S/PLUG | 100 | 100-250Vac | 50 - 60Hz | >0,98 | <10% | 470 | 800 | 413 | 1016 |  | 66 | 1363 | 2 x 1208 | Não | 85ºC | -30°C à 50°C | Não | IP67 |  | Erro-modelo |  |  | C | X |  | 0
2022-12-07 | LE059100CF17640510 | 7001001010 |  | 49M | 06 |  |  | LED DRIVER PUB.59/49 1XLC080D 100W RV06 C/PHOTO S/TGS PRETO RAL 9005 CT | 100 | 100-250Vac | 50 - 60Hz | >0,99 | <10% | 475 | 803 | 410 | 1000 |  | 51 | 1764 | 1 x LC080D | Não | 85ºC | -30°C à 50°C | Sim | IP67 | 410V | LE | 059 |  | C | F |  | 0
2022-12-07 |  | 7001001011 | [5 empty] | LED DRIVER ANG.165 1X1602 100W RV08 S/DIM S/PHOTO C/PLUG | 100 | 100-250Vac | 50 - 60 Hz | >0,98 | <10% | 454 | 787 | 400 | 1000 |  | 96 | 938 | 1 x 1602 | Não | 85ºC | -30°C à 50°C | Não | IP67 |  | Erro-modelo |  |  | C | X | 0 | 0
2022-12-07 |  | 7001001012 |  | 60/62 | 02 |  |  | LED DRIVER ZL 60/62 RV 02 S/PHOTO 2 X 2870 150W PRETO S/DIMMER | 150 | 100-250Vac | 50 - 60Hz | >0,98 | <10% | 696 | 1205 | 600 | 1500 |  | 101 | 1380 | 2 x 2870 | Não | 85ºC | -30°C à 50°C | Não | IP67 | 410V | Erro-modelo |  |  | C | X
2022-12-07 |  | 7001001013 |  | 76 | 08 |  |  | LED DRIVER ANG.165 1X1603 150W RV08 S/DIM S/PHOTO C/PLUG | 150 | 100-250Vac | 50 - 60Hz | >0,98 | <10% | 681 | 1181 | 600 | 1500 |  | 84 | 1.607 | 1 x 1603 | Não | 85ºC | -30°C à 50°C | Não | IP67 | 410V | Erro-modelo |  |  | C | Erro-dim | Erro-Io | 0
2022-12-07 |  | 7001001014 |  | 76 | 08 |  |  | LED DRIVER ANG.165 2PX1602 150W RV08 S/DIM S/PHOTO C/PLUG | 150 | 100-250Vac | 50 - 60Hz | >0,98 | <10% | 681 | 1181 | 600 | 1500 |  | 90 | 1500 | 2P x 1602 | Não | 85ºC | -30°C à 50°C | Não | IP67 |  | Erro-modelo |  |  | C | X |  | 0
2022-12-07 |  | 7001001015 |  | 76 | 08 |  |  | LED DRIVER ANG.165 1X1602 100W RV08 S/DIM S/PHOTO C/PLUG | 100 | 100-250Vac | 50 - 60 Hz | >0,98 | <10% | 454 | 787 | 400 | 1000 |  | 96 | 938 | 1 x 1602 | Não | 85ºC | -30°C à 50°C | Não | IP67 |  | Erro-modelo |  |  | C | X | 0 | 0
2022-12-07 |  | 7001001016 |  | 28 | 01 |  |  | DRIVER PONTEIRA T8 KIWI KP1164 19W V02 R01 S/CONECTOR | 19 | 100-250Vac | 50 - 60 Hz | >0,96 | <15% | 86 | 149 | 76 | 190 |  | 132 | 130 |  | Não |  |  | Não |  |  | Erro-modelo |  | 0 | C | X | 0
2022-12-07 |  | 7001001017 |  | 28 | 01 |  |  | DRIVER PONTEIRA T8 KIWI KP1164 19W V02 R01 C/CONECTOR | 19 | 100-250Vac | 50 - 60 Hz | >0,96 | <15% | 86 | 149 | 76 | 190 |  | 132 | 130 |  | Não |  |  | Não |  |  | Erro-modelo |  | 0 | C | X | 0
2022-12-07 |  | 7001001018 |  | 28 | 01 |  |  | DRIVER PONTEIRA T8 KIWI KP1164 19W V02 R01 C/CONECTOR DESLOCADO | 19 | 100-250Vac | 50 - 60 Hz | >0,96 | <15% | 86 | 149 | 76 | 190 |  | 132 | 130 |  | Não |  |  | Não |  |  | Erro-modelo |  | 0 | C | X | 0
2022-12-07 |  | 7001001019 | [5 empty] | DRIVER PONTEIRA T8 KIWI KP1164 9W V02 R01 C/CONECTOR | [19 empty] | Erro-modelo |  |  | Erro-Vi | Erro-dim | Erro-Io | Erro-Vo
2022-12-14 |  | 7001001020 |  | 50/63 | 01 |  |  | DRIVER T5/HERMETICA 25W 48V AL1665 RV01 | 25 | 100-250Vac | 50 - 60 Hz | >0,96 | <15% | 112 | 196 | 100 | 250 |  | 48 | 480 | 16S10P | Não | 85ºC | -30°C à 50°C | Não |  |  | Erro-modelo |  | 0 | C | X | 0 | 0
2022-12-15 |  | 7001001021 |  | 76 | 08 |  |  | LED DRIVER ANG.165 1X1601 50W RV08 S/DIM S/PHOTO C/PLUG | 50 | 100-250Vac | 50 - 60Hz | >0,98 | <10% | 232 | 402 | 204 | 510 |  | 96 | 468 | 1 x 1601 | Não | 85ºC | -30°C à 50°C | Não | IP67 | 410V | Erro-modelo |  | 0 | C | Erro-dim | Erro-Io | 0
2023-01-30 |  | 7001001022 |  | 32 | 08 |  |  | LED DRIVER ANG.165 2 X LC040 100W RV08 S/DIM S/PHOTO S/PLUG | 100 | 100-250Vac | 50 - 60Hz | >0,98 | <10% | 464 | 803 | 410 | 1000 |  | 66 | 1360 | 2 x LC040D | Não | 85ºC | -30°C à 50°C | Não | IP67 | 410V | Erro-modelo |  |  | C | Erro-dim |  | Erro-Vo
2023-01-30 | LE049060CD14500360 | 7001001024 |  | 49 | 01 |  |  | LED DRIVER PUB.49 1X2239 60W RV01 (BOOST-BUCK) S/PHOTO C/TGS CINZA MUNSELL CT | 60 | 100-250Vac | 50 - 60Hz | >0,98 | <10% | 278 | 482 | 244 | 610 |  | 36 | 1450 | 1 x 2239 | 0 - 10V (10% - 100%) | 85ºC | -30°C à 50°C | Não | IP67 | 410V | LE | 049 | 0 | C | D |  | 0
2023-01-30 | LE049060CF14500360 | 7001001025 |  | 49 | 01 |  |  | LED DRIVER PUB.49 1X2239 60W RV01 (BOOST-BUCK) C/PHOTO S/TGS CINZA MUNSELL CT | 60 | 100-250Vac | 50 - 60Hz | >0,98 | <10% | 278 | 482 | 244 | 610 |  | 36 | 1450 | 1 x 2239 | Não | 85ºC | -30°C à 50°C | Sim | IP67 | 410V | LE | 049 | 0 | C | F |  | 0
2023-01-30 | LE049050CD12500360 | 7001001026 |  | 49 | 01 |  |  | LED DRIVER PUB.49 1X2239 50W RV01 (BOOST-BUCK) S/PHOTO C/TGS CINZA MUNSELL CT | 50 | 100-250Vac | 50 - 60Hz | >0,98 | <10% | 227 | 393 | 200 | 500 |  | 36 | 1250 | 1 x 2239 | 0 - 10V (10% - 100%) | 85ºC | -30°C à 50°C | Não | IP67 | 410V | LE | 049 | 0 | C | D |  | 0
2023-01-30 | LE049050CF12500360 | 7001001027 |  | 49 | 01 |  |  | LED DRIVER PUB.49 1X2239 50W RV01 (BOOST-BUCK) C/PHOTO S/TGS CINZA MUNSELL CT | 50 | 100-250Vac | 50 - 60Hz | >0,98 | <10% | 227 | 393 | 200 | 500 |  | 36 | 1250 | 1 x 2239 | Não | 85ºC | -30°C à 50°C | Sim | IP67 | 410V | LE | 049 | 0 | C | F |  | 0
2023-01-12 | LE059080CD14000510 | 7001001028 |  | 59 | 06 |  |  | LED DRIVER PUB.59 S/PHOTO 1 X 2890 POT.80W RV 06 C/TGS PRETO RAL 9005 CT | 80 | 100-250Vac | 50 - 60Hz | >0,98 | <10% | 375 | 629 | 340 | 800 |  | 51 | 1400 | 1 x 2890 | 0 - 10V (10% - 100%) | 85ºC | -30°C à 50°C | Não | IP67 | 410V | LE | 059 | 0 | C | D |  | 0
2023-05-02 | HLB00114CD07771320 | 7001001029 | PA0002 | 78 | 01 |  |  | LED DRIVER PUB.69 114W 22S01P - 132V 5050 POT.114W RV 01 C/DIMMER | 114 | 100-250Vac | 50 - 60Hz | >0,99 | <10% | 518 | 897 | 456 | 1140 | 100 | 132 | 777 | 1 x 2201 | 0 - 10V (10% - 100%) | 85ºC | -30°C à 50°C | Não | IP67 | 410V | HL | B00 |  | C | D | 0
2023-05-02 | HLB00100CD06801320 | 7001001030 | PA0002 | 78 | 01 |  |  | LED DRIVER PUB.69 100W 22S01P - 132V 5050 POT.100W RV 01 C/DIMMER | 100 | 100-250Vac | 50 - 60Hz | >0,99 | <10% | 470 | 800 | 400 | 1000 | 90 | 132 | 680 | 1 x 2201 | 0 - 10V (10% - 100%) | 85ºC | -30°C à 50°C | Não | IP67 | 410V | HL | B00 |  | C | D | 0
2023-01-30 | LE049060CF09700500 | 7001001031 |  | 49 | 01 |  |  | LED DRIVER PUB.49 1X2870 60W RV01 (BOOST-BUCK) C/PHOTO S/TGS PRETO RALL 9005 CT | 60 | 100-250Vac | 50 - 60Hz | >0,98 | <10% | 278 | 482 | 244 | 610 |  | 50 | 970 | 1 x 2870 | Não | 85ºC | -30°C à 50°C | Sim | IP67 | 410V | LE | 049 | 0 | C | F | 0 | 0
2023-01-30 | LE059180CD16031010 | 7001001032 |  | 59 | 06 |  |  | LED DRIVER PUB.59 2 X LC080D 180W RV06 S/PHOTO C/TGS VERDE FOLHA RAL 6002 CT | 180 | 100-250Vac | 50 - 60Hz | >0,99 | <10% | 835 | 1446 | 734 | 1837 |  | 101 | 1603 | 2 x LC080D | 0 - 10V (10% - 100%) | 85ºC | -30°C à 50°C | Não | IP67 | 410V | LE | 059 |  | C | D
2023-01-18 |  | 7001001033 |  | 72 | 08 |  |  | LED DRIVER ANG.144 1X1202 135W RV08 S/DIM S/PHOTO S/PLUG | 135 | 100-250Vac | 50 - 60Hz | >0,98 | <10% | 613 | 1060 | 540 | 1350 |  | 72 | 1690 | 1 x 1202 | Não | 85ºC | -30°C à 50°C | Não | IP67 | 410V | Erro-modelo |  |  | C | Erro-dim |  | 0
2023-05-18 | LE059100CF13500670 | 7001001036 |  | 59 | 06 |  |  | LED DRIVER PUB.59 2 X 2850 100W RV06 C/PHOTO S/TGS PRETO RALL 9005 CT | 100 | 100-250Vac | 50 - 60Hz | >0,99 | <10% | 475 | 803 | 410 | 1000 |  | 67 | 1350 | 2 x 2850 | Não | 85ºC | -30°C à 50°C | Sim | IP67 | 410V | LE | 059 |  | C | F |  | 0
2023-05-18 | LE059080CD14000510 | 7001001038 |  | 49M | 02 |  |  | LED DRIVER PUB.49M 1XLC060D 80W RV02 S/PHOTO C/TGS BOOST-BUCK PRETO RALL 9005 CT | 80 | 100-250Vac | 50 - 60Hz | >0,99 | <10% | 375 | 629 | 340 | 800 |  | 51 | 1400 | 1 x LC060D | 0 - 10V (10% - 100%) | 85ºC | -30°C à 50°C | Não | IP67 | 410V | LE | 059 | 0 | C | D |  | 0
2023-05-18 | LE059100CF17640510 | 7001001039 |  | 49M | 02 |  |  | LED DRIVER PUB.49M 1XLC080D 100W RV02 C/PHOTO S/TGS BOOST-BUCK PRETO RALL 9005 CT | 100 | 100-250Vac | 50 - 60Hz | >0,99 | <10% | 475 | 803 | 410 | 1000 |  | 51 | 1764 | 1 x LC080D | Não | 85ºC | -30°C à 50°C | Sim | IP67 | 410V | LE | 059 |  | C | F |  | 0
2023-05-18 | HLA00040CD07000490 | 7001001041 | PA0001 | 69 | 03 |  |  | DRIVER ZL69 0903(27LED)-54V-5050-40W RV03 C/DIMMER | 40 | 100-250Vac | 50 - 60Hz | >0,99 | <10% | 196 | 337 | 172 | 427 | 34.3 | 49 | 700 | 0901¦0902¦0904 | 0 - 10V (10% - 100%) | 85ºC | -30°C à 50°C | Não | IP67 | 410V | HL | A00 | 0 | C | D | 0 | 0
2023-05-18 | HLA00030CD05400490 | 7001001042 | PA0001 | 69 | 03 |  |  | DRIVER ZL69 0902(18LED)-54V-5050-30W RV03 C/DIMMER | 30 | 100-250Vac | 50 - 60Hz | >0,99 | <10% | 151 | 256 | 132 | 325 | 26.46 | 49 | 540 | 0901¦0902¦0903 | 0 - 10V (10% - 100%) | 85ºC | -30°C à 50°C | Não | IP67 | 410V | HL | A00 | 0 | C | D | 0 | 0
2023-05-18 | HLA00030CD07300340 | 7001001043 | PA0001 | 69 | 03 |  |  | DRIVER ZL69 0602(12LED)-36V-5050-30W RV03 C/DIMMER | 30 | 100-250Vac | 50 - 60Hz | >0,99 | <10% | 151 | 256 | 132 | 325 | 24.82 | 34 | 730 | 0601¦0602¦0603¦0604 | 0 - 10V (10% - 100%) | 85ºC | -30°C à 50°C | Não | IP67 | 410V | HL | A00 | 0 | C | D | 0 | 0
2023-05-18 | HLA00020CD03310480 | 7001001044 | PA0001 | 69 | 03 |  |  | DRIVER ZL69 0902(18LED)-54V-5050-20W RV03 C/DIMMER | 20 | 100-250Vac | 50 - 60Hz | >0,99 | <10% | 92 | 162 | 80 | 205 | 15.888 | 48 | 331 | 0901¦0902¦0903 | 0 - 10V (10% - 100%) | 85ºC | -30°C à 50°C | Não | IP67 | 410V | HL | A00 | 0 | C | D | 0 | 0
2023-05-18 | HLA00020CD03310480 | 7001001045 | PA0001 | 69 | 03 |  |  | DRIVER ZL69 0901(9LED)-54V-5050-20W RV03 C/DIMMER | 20 | 100-250Vac | 50 - 60Hz | >0,99 | <10% | 92 | 162 | 80 | 205 | 15.888 | 48 | 331 | 0901¦0902¦0903 | 0 - 10V (10% - 100%) | 85ºC | -30°C à 50°C | Não | IP67 | 410V | HL | A00 | 0 | C | D | 0 | 0
2023-05-30 |  | 7001001050 |  | 50 | 01 |  |  | DRIVER T5 32W 48V 2835 (16S10P) AL1665 RV01 C/TERMO E C/CABO MAIOR | 32 | 100-250Vac | 50 - 60 Hz | >0,96 | <15% | 145 | 250 | 128 | 320 |  | 48 | 615 | 48V | Não | 85ºC | -30°C à 50°C | Não | IP20 | 63V | Erro-modelo |  | 0 | C | X | 0 | 0
2023-05-30 |  | 7001001051 |  | 47/48 | 01 |  |  | DRIVER SL 33W 126V 2835 (21S5P) KP116 RV1.0 C/TERMO | 33 | 100-250Vac | 50 - 60 Hz | >0,96 | <15% | 150 | 260 | 132 | 330 |  | 126 | 236 | 21S05P | Não | 85°C | -30°C à 50°C | Não | IP20 | 160V | Erro-modelo |  | 0 | C | X | Erro-Io
2023-05-30 | LE059100CF17640510 | 7001001052 |  | 49M | 02 |  |  | LED DRIVER PUB.49M 1XLC080D 100W RV02 C/PHOTO S/TGS BOOST-BUCK CINZA MUNSELL CT AL6562 | 100 | 100-250Vac | 50 - 60Hz | >0,99 | <10% | 475 | 803 | 410 | 1000 |  | 51 | 1764 | 1 x LC080D | Não | 85ºC | -30°C à 50°C | Sim | IP67 | 410V | LE | 059 |  | C | F |  | 0
2023-05-30 |  | 7001001053 |  | 47/48 | 00 |  |  | DRIVER SL 18W 132V 2835 (22S2P) KP1164 RV0.0 C/TERMO | 18 | 100-250Vac | 50 - 60Hz | >0,96 | <15% | 85 | 148 | 75 | 188 |  | 132 | 123 | 22S2P | Não | 85°C | -30°C à 50°C | Não | IP20 |  | Erro-modelo |  | 0 | Erro-Vi | Erro-dim | 0
2023-05-30 | LE049050CF08200500 | 7001001054 |  | 49 | 01 |  |  | LED DRIVER PUB.49 1X2870 50W RV01 (BOOST-BUCK) C/PHOTO S/TGS LARANJA RAL 2011 CT | 50 | 100-250Vac | 50 - 60Hz | >0,99 | <10% | 232 | 402 | 204 | 510 |  | 50 | 820 | 1 x 2870 | Não | 85ºC | -30°C à 50°C | Sim | IP67 | 410V | LE | 049 | 0 | C | F | 0 | 0
2023-05-30 |  | 7001001056 |  | 47/48 | 01 |  |  | DRIVER SL 26W 132V 2835 (22S3P) KP116 RV1.0 C/TERMO | 26 | 100-250Vac | 50 - 60Hz | >0,96 | <15% | 123 | 213 | 109 | 271 |  | 132 | 177 | 22S3P | Não | 85°C | -30°C à 50°C | Não | IP20 |  | Erro-modelo |  | 0 | Erro-Vi | Erro-dim | 0
2023-05-30 |  | 7001001057 |  | 63/66 | 01 |  |  | DRIVER HM-LI 25W 126V 2835 (21S5P) KP116 RV1.0 C/TERMO | 25 | 100-250Vac | 50 - 60 Hz | >0,96 | <15% | 118 | 205 | 104 | 260 |  | 126 | 182 | 21S5P | Não | 85ºC | -30°C à 50°C | Não | IP20 |  | Erro-modelo |  | 0 | C | Erro-dim | 0
2023-05-30 |  | 7001001058 |  | 66 | 01 |  |  | DRIVER LI 30W 126V 2835 (21S5P) KP116 RV1.0 C/TERMO | 30 | 100-250Vac | 50 - 60 Hz | >0,96 | <15% | 142 | 246 | 125 | 312 |  | 126 | 220 | 21S5P | Não |  | -30°C à 50°C | Não |  |  | Erro-modelo |  | 0 | C | Erro-dim | 0
2023-05-30 |  | 7001001059 |  | 63 | 00 |  |  | DRIVER HM 18W 126V 2835 (21S5P) KP1164 RV0.0 C/TERMO | 18 | 100-250Vac | 50 - 60 Hz | >0,96 | <15% | 82 | 145 | 75 | 187 |  | 126 | 133 |  | Não | 85°C | -30°C à 50°C | Não | IP20 |  | Erro-modelo |  | 0 | C | Erro-dim | 0
2023-05-30 |  | 7001001061 |  | 63 | 01 |  |  | DRIVER HM 36W 126V 2835 (21S5P) KP116 RV1.0 C/TERMO | 36 | 100-250Vac | 50 - 60 Hz | >0,96 | <15% | 164 | 290 | 150 | 374 |  | 126 | 266 | 21S5P | Não |  | -30°C à 50°C | Não |  |  | Erro-modelo |  | 0 | C | #REF! | 0
2023-05-30 |  | 7001001062 |  | 47/48 | 00 |  |  | DRIVER SL 10W 132V 2835 (22S1P) KP1164 RV0.0 C/TERMO | 10 | 100-250Vac | 50 - 60Hz | >0,96 | <15% | 47 | 82 | 41 | 100 |  | 132 | 70 | 22S1P | Não |  | -30°C à 50°C | Não |  |  | Erro-modelo |  | 0 | C | Erro-dim | 00
2023-05-30 | LE059100CD13500670 | 7001001063 |  | 59 | 06 |  |  | LED DRIVER PUB.59 2 X 2850 100W RV06 S/PHOTO C/TGS AZUL RAL 5005 CT | 100 | 100-250Vac | 50 - 60Hz | >0,99 | <10% | 475 | 803 | 410 | 1000 |  | 67 | 1350 | 2 x 2850 | 0 - 10V (10% - 100%) | 85ºC | -30°C à 50°C | Não | IP67 | 410V | LE | 059 |  | C | D |  | 0
2023-05-30 | LE049060CF09700500 | 7001001064 |  | 49 | 01 |  |  | LED DRIVER PUB.49 1X2870 60W RV01 (BOOST-BUCK) C/PHOTO S/TGS LARANJA RAL 2011 CT | 60 | 100-250Vac | 50 - 60Hz | >0,98 | <10% | 278 | 482 | 244 | 610 |  | 50 | 970 | 1 x 2870 | Não | 85ºC | -30°C à 50°C | Sim | IP67 | 410V | LE | 049 | 0 | C | F | 0 | 0
2023-05-30 | HLC00150CD14201000 | 7001001065 | PA0003 | 69 | 01 |  |  | LED DRIVER PUB.69 1204 D1 (48LED) +S 0604 (24LED) - 108V 5050 POT.150W RV 01 C/DIMMER AL6562A DIOD | 150 | 100-250Vac | 50 - 60Hz | >0,99 | <10% | 702 | 1200 | 616 | 1524 | 142 | 100 | 1420 | 1204 + S 0604 | 0 - 10V (10% - 100%) | 85ºC | -30°C à 50°C | Não | IP67 | 410V | HL | C00 |  | C | D
2023-06-14 |  | 7001001068 |  | 50 | 01 |  |  | DRIVER T5 16W 52V 3014 (16S5P) AL1665 RV01 C/TERMO | 16 | 100-250Vac | 50 - 60Hz | >0,96 | <15% | 72 | 125 | 64 | 160 | - | 52 | 277 | 16S5P | Não | 85ºC | -30°C à 50°C | Não |  | 63V | Erro-modelo |  | 0 | C | X | 0 | 0
2023-06-15 |  | 7001001073 |  | 50 | 01 |  |  | DRIVER T5 25W 48V 2835 (16S10P) AL1665 RV01 C/TERMO | 25 | 100-250Vac | 50 - 60 Hz | >0,96 | <15% | 118 | 205 | 104 | 260 |  | 48 | 480 | 16S10P | Não | 85ºC | -30°C à 50°C | Não | IP20 |  | Erro-modelo |  | 0 | C | Erro-dim | 0 | 0
2023-07-03 |  | 7001001074 |  | 50 | 01 |  |  | DRIVER T5 64W 96V 2835 (32S10P) AL1665 C/DIMMER RV01 C/TERMO | 64 | 100-250Vac | 50 - 60Hz | >0,96 | <15% | 290 | 503 | 256 | 640 | 58 | 96 | 604 | 32S10P | Sim | 85ºC | -30°C à 50°C | Não | IP20 |  | Erro-modelo |  | 0 | C | Erro-dim | 0 | 0
2023-07-03 |  | 7001001075 |  | 50 | 01 |  |  | DRIVER T5 64W 96V 2835 (32S10P) AL1665 S/DIMMER RV01 C/TERMO | 64 | 100-250Vac | 50 - 60Hz | >0,96 | <15% | 290 | 503 | 256 | 640 | 58 | 96 | 604 | 32S10P | Não | 85ºC | -30°C à 50°C | Não | IP20 |  | Erro-modelo |  | 0 | C | X | 0 | 0
2023-07-03 |  | 7001001076 |  | 67 | 08 |  |  | LED DRIVER ANG.165 1X1603 150W RV08 C/DIM S/PHOTO S/PLUG | 150 | 100-250Vac | 50 - 60Hz | >0,98 | <10% | 681 | 1181 | 600 | 1500 |  | 96 | 1405 | 1 x 1603 | 0 - 10V (10% - 100%) | 85ºC | -30°C à 50°C | Não | IP67 | 410V | Erro-modelo |  |  | C | D |  | 0
2023-07-03 | LE049060CD09700500 | 7001001077 |  | 49 | 01 |  |  | LED DRIVER PUB.49 1X2870 60W RV01 (BOOST-BUCK) S/PHOTO C/TGS VERDE FOLHA RAL 6002 CT | 60 | 100-250Vac | 50 - 60Hz | >0,98 | <10% | 278 | 482 | 244 | 610 |  | 50 | 970 | 1 x 2870 | 0 - 10V (10% - 100%) | 85ºC | -30°C à 50°C | Não | IP67 | 410V | LE | 049 | 0 | C | D | 0 | 0
2023-07-03 | LE049060CF09700500 | 7001001078 |  | 49 | 01 |  |  | LED DRIVER PUB.49 1X2870 60W RV01 (BOOST-BUCK) C/PHOTO S/TGS VERDE FOLHA RAL 6002 CT | 60 | 100-250Vac | 50 - 60Hz | >0,98 | <10% | 278 | 482 | 244 | 610 |  | 50 | 970 | 1 x 2870 | Não | 85ºC | -30°C à 50°C | Sim | IP67 | 410V | LE | 049 | 0 | C | F | 0 | 0
[28 empty] | Erro-modelo |  | 00 | Erro-Vi | Erro-dim | Erro-Io | Erro-Vo
[28 empty] | Erro-modelo |  | 00 | Erro-Vi | Erro-dim | Erro-Io | Erro-Vo
[28 empty] | Erro-modelo |  | 00 | Erro-Vi | Erro-dim | Erro-Io | Erro-Vo
[28 empty] | Erro-modelo |  | 00 | Erro-Vi | Erro-dim | Erro-Io | Erro-Vo
[28 empty] | Erro-modelo |  | 00 | Erro-Vi | Erro-dim | Erro-Io | Erro-Vo
[28 empty] | Erro-modelo |  | 00 | Erro-Vi | Erro-dim | Erro-Io | Erro-Vo
[28 empty] | Erro-modelo |  | 00 | Erro-Vi | Erro-dim | Erro-Io | Erro-Vo
[28 empty] | Erro-modelo |  | 00 | Erro-Vi | Erro-dim | Erro-Io | Erro-Vo
[28 empty] | Erro-modelo |  | 00 | Erro-Vi | Erro-dim | Erro-Io | Erro-Vo
[28 empty] | Erro-modelo |  | 00 | Erro-Vi | Erro-dim | Erro-Io | Erro-Vo
[28 empty] | Erro-modelo |  | 00 | Erro-Vi | Erro-dim | Erro-Io | Erro-Vo
[28 empty] | Erro-modelo |  | 00 | Erro-Vi | Erro-dim | Erro-Io | Erro-Vo
[28 empty] | Erro-modelo |  | 00 | Erro-Vi | Erro-dim | Erro-Io | Erro-Vo
[28 empty] | Erro-modelo |  | 00 | Erro-Vi | Erro-dim | Erro-Io | Erro-Vo
[28 empty] | Erro-modelo |  | 00 | Erro-Vi | Erro-dim | Erro-Io | Erro-Vo
[28 empty] | Erro-modelo |  | 00 | Erro-Vi | Erro-dim | Erro-Io | Erro-Vo
[28 empty] | Erro-modelo |  | 00 | Erro-Vi | Erro-dim | Erro-Io | Erro-Vo
[28 empty] | Erro-modelo |  | 00 | Erro-Vi | Erro-dim | Erro-Io | Erro-Vo
[28 empty] | Erro-modelo |  | 00 | Erro-Vi | Erro-dim | Erro-Io | Erro-Vo
[28 empty] | Erro-modelo |  | 00 | Erro-Vi | Erro-dim | Erro-Io | Erro-Vo
[28 empty] | Erro-modelo |  | 00 | Erro-Vi | Erro-dim | Erro-Io | Erro-Vo
[28 empty] | Erro-modelo |  | 00 | Erro-Vi | Erro-dim | Erro-Io | Erro-Vo
[28 empty] | Erro-modelo |  | 00 | Erro-Vi | Erro-dim | Erro-Io | Erro-Vo
[28 empty] | Erro-modelo |  | 00 | Erro-Vi | Erro-dim | Erro-Io | Erro-Vo
[28 empty] | Erro-modelo |  | 00 | Erro-Vi | Erro-dim | Erro-Io | Erro-Vo
[28 empty] | Erro-modelo |  | 00 | Erro-Vi | Erro-dim | Erro-Io | Erro-Vo
[28 empty] | Erro-modelo |  | 00 | Erro-Vi | Erro-dim | Erro-Io | Erro-Vo
[28 empty] | Erro-modelo |  | 00 | Erro-Vi | Erro-dim | Erro-Io | Erro-Vo
[28 empty] | Erro-modelo |  | 00 | Erro-Vi | Erro-dim | Erro-Io | Erro-Vo
[28 empty] | Erro-modelo |  | 00 | Erro-Vi | Erro-dim | Erro-Io | Erro-Vo
[28 empty] | Erro-modelo |  | 00 | Erro-Vi | Erro-dim | Erro-Io | Erro-Vo
[28 empty] | Erro-modelo |  | 00 | Erro-Vi | Erro-dim | Erro-Io | Erro-Vo
[28 empty] | Erro-modelo |  | 00 | Erro-Vi | Erro-dim | Erro-Io | Erro-Vo
[28 empty] | Erro-modelo |  | 00 | Erro-Vi | Erro-dim | Erro-Io | Erro-Vo
[28 empty] | Erro-modelo |  | 00 | Erro-Vi | Erro-dim | Erro-Io | Erro-Vo
[28 empty] | Erro-modelo |  | 00 | Erro-Vi | Erro-dim | Erro-Io | Erro-Vo
[28 empty] | Erro-modelo |  | 00 | Erro-Vi | Erro-dim | Erro-Io | Erro-Vo
[28 empty] | Erro-modelo |  | 00 | Erro-Vi | Erro-dim | Erro-Io | Erro-Vo
[28 empty] | Erro-modelo |  | 00 | Erro-Vi | Erro-dim | Erro-Io | Erro-Vo
[28 empty] | Erro-modelo |  | 00 | Erro-Vi | Erro-dim | Erro-Io | Erro-Vo
[28 empty] | Erro-modelo |  | 00 | Erro-Vi | Erro-dim | Erro-Io | Erro-Vo
[28 empty] | Erro-modelo |  | 00 | Erro-Vi | Erro-dim | Erro-Io | Erro-Vo
[28 empty] | Erro-modelo |  | 00 | Erro-Vi | Erro-dim | Erro-Io | Erro-Vo
[28 empty] | Erro-modelo |  | 00 | Erro-Vi | Erro-dim | Erro-Io | Erro-Vo
[28 empty] | Erro-modelo |  | 00 | Erro-Vi | Erro-dim | Erro-Io | Erro-Vo
[28 empty] | Erro-modelo |  | 00 | Erro-Vi | Erro-dim | Erro-Io | Erro-Vo
[28 empty] | Erro-modelo |  | 00 | Erro-Vi | Erro-dim | Erro-Io | Erro-Vo
[28 empty] | Erro-modelo |  | 00 | Erro-Vi | Erro-dim | Erro-Io | Erro-Vo
[28 empty] | Erro-modelo |  | 00 | Erro-Vi | Erro-dim | Erro-Io | Erro-Vo
[28 empty] | Erro-modelo |  | 00 | Erro-Vi | Erro-dim | Erro-Io | Erro-Vo
[28 empty] | Erro-modelo |  | 00 | Erro-Vi | Erro-dim | Erro-Io | Erro-Vo
[28 empty] | Erro-modelo |  | 00 | Erro-Vi | Erro-dim | Erro-Io | Erro-Vo
[28 empty] | Erro-modelo |  | 00 | Erro-Vi | Erro-dim | Erro-Io | Erro-Vo
[28 empty] | Erro-modelo |  | 00 | Erro-Vi | Erro-dim | Erro-Io | Erro-Vo
[28 empty] | Erro-modelo |  | 00 | Erro-Vi | Erro-dim | Erro-Io | Erro-Vo
[28 empty] | Erro-modelo |  | 00 | Erro-Vi | Erro-dim | Erro-Io | Erro-Vo
[28 empty] | Erro-modelo |  | 00 | Erro-Vi | Erro-dim | Erro-Io | Erro-Vo
[28 empty] | Erro-modelo |  | 00 | Erro-Vi | Erro-dim | Erro-Io | Erro-Vo
[28 empty] | Erro-modelo |  | 00 | Erro-Vi | Erro-dim | Erro-Io | Erro-Vo
[28 empty] | Erro-modelo |  | 00 | Erro-Vi | Erro-dim | Erro-Io | Erro-Vo
[28 empty] | Erro-modelo |  | 00 | Erro-Vi | Erro-dim | Erro-Io | Erro-Vo
[28 empty] | Erro-modelo |  | 00 | Erro-Vi | Erro-dim | Erro-Io | Erro-Vo
[28 empty] | Erro-modelo |  | 00 | Erro-Vi | Erro-dim | Erro-Io | Erro-Vo
[28 empty] | Erro-modelo |  | 00 | Erro-Vi | Erro-dim | Erro-Io | Erro-Vo
[28 empty] | Erro-modelo |  | 00 | Erro-Vi | Erro-dim | Erro-Io | Erro-Vo
[28 empty] | Erro-modelo |  | 00 | Erro-Vi | Erro-dim | Erro-Io | Erro-Vo
[28 empty] | Erro-modelo |  | 00 | Erro-Vi | Erro-dim | Erro-Io | Erro-Vo
[28 empty] | Erro-modelo |  | 00 | Erro-Vi | Erro-dim | Erro-Io | Erro-Vo
[28 empty] | Erro-modelo |  | 00 | Erro-Vi | Erro-dim | Erro-Io | Erro-Vo
[28 empty] | Erro-modelo |  | 00 | Erro-Vi | Erro-dim | Erro-Io | Erro-Vo
[28 empty] | Erro-modelo |  | 00 | Erro-Vi | Erro-dim | Erro-Io | Erro-Vo
[28 empty] | Erro-modelo |  | 00 | Erro-Vi | Erro-dim | Erro-Io | Erro-Vo
[28 empty] | Erro-modelo |  | 00 | Erro-Vi | Erro-dim | Erro-Io | Erro-Vo
[28 empty] | Erro-modelo |  | 00 | Erro-Vi | Erro-dim | Erro-Io | Erro-Vo
[28 empty] | Erro-modelo |  | 00 | Erro-Vi | Erro-dim | Erro-Io | Erro-Vo
[28 empty] | Erro-modelo |  | 00 | Erro-Vi | Erro-dim | Erro-Io | Erro-Vo
[28 empty] | Erro-modelo |  | 00 | Erro-Vi | Erro-dim | Erro-Io | Erro-Vo
[28 empty] | Erro-modelo |  | 00 | Erro-Vi | Erro-dim | Erro-Io | Erro-Vo
[28 empty] | Erro-modelo |  | 00 | Erro-Vi | Erro-dim | Erro-Io | Erro-Vo
[28 empty] | Erro-modelo |  | 00 | Erro-Vi | Erro-dim | Erro-Io | Erro-Vo
[28 empty] | Erro-modelo |  | 00 | Erro-Vi | Erro-dim | Erro-Io | Erro-Vo
[28 empty] | Erro-modelo |  | 00 | Erro-Vi | Erro-dim | Erro-Io | Erro-Vo
[28 empty] | Erro-modelo |  | 00 | Erro-Vi | Erro-dim | Erro-Io | Erro-Vo
[28 empty] | Erro-modelo |  | 00 | Erro-Vi | Erro-dim | Erro-Io | Erro-Vo
[28 empty] | Erro-modelo |  | 00 | Erro-Vi | Erro-dim | Erro-Io | Erro-Vo
[28 empty] | Erro-modelo |  | 00 | Erro-Vi | Erro-dim | Erro-Io | Erro-Vo
[28 empty] | Erro-modelo |  | 00 | Erro-Vi | Erro-dim | Erro-Io | Erro-Vo
[28 empty] | Erro-modelo |  | 00 | Erro-Vi | Erro-dim | Erro-Io | Erro-Vo
[28 empty] | Erro-modelo |  | 00 | Erro-Vi | Erro-dim | Erro-Io | Erro-Vo
[28 empty] | Erro-modelo |  | 00 | Erro-Vi | Erro-dim | Erro-Io | Erro-Vo
[28 empty] | Erro-modelo |  | 00 | Erro-Vi | Erro-dim | Erro-Io | Erro-Vo
[28 empty] | Erro-modelo |  | 00 | Erro-Vi | Erro-dim | Erro-Io | Erro-Vo
[28 empty] | Erro-modelo |  | 00 | Erro-Vi | Erro-dim | Erro-Io | Erro-Vo
[28 empty] | Erro-modelo |  | 00 | Erro-Vi | Erro-dim | Erro-Io | Erro-Vo
[28 empty] | Erro-modelo |  | 00 | Erro-Vi | Erro-dim | Erro-Io | Erro-Vo
[28 empty] | Erro-modelo |  | 00 | Erro-Vi | Erro-dim | Erro-Io | Erro-Vo
[28 empty] | Erro-modelo |  | 00 | Erro-Vi | Erro-dim | Erro-Io | Erro-Vo
[28 empty] | Erro-modelo |  | 00 | Erro-Vi | Erro-dim | Erro-Io | Erro-Vo
[28 empty] | Erro-modelo |  | 00 | Erro-Vi | Erro-dim | Erro-Io | Erro-Vo
[28 empty] | Erro-modelo |  | 00 | Erro-Vi | Erro-dim | Erro-Io | Erro-Vo
[28 empty] | Erro-modelo |  | 00 | Erro-Vi | Erro-dim | Erro-Io | Erro-Vo
[28 empty] | Erro-modelo |  | 00 | Erro-Vi | Erro-dim | Erro-Io | Erro-Vo
[28 empty] | Erro-modelo |  | 00 | Erro-Vi | Erro-dim | Erro-Io | Erro-Vo
[28 empty] | Erro-modelo |  | 00 | Erro-Vi | Erro-dim | Erro-Io | Erro-Vo
[28 empty] | Erro-modelo |  | 00 | Erro-Vi | Erro-dim | Erro-Io | Erro-Vo
[28 empty] | Erro-modelo |  | 00 | Erro-Vi | Erro-dim | Erro-Io | Erro-Vo
[28 empty] | Erro-modelo |  | 00 | Erro-Vi | Erro-dim | Erro-Io | Erro-Vo
[28 empty] | Erro-modelo |  | 00 | Erro-Vi | Erro-dim | Erro-Io | Erro-Vo
[28 empty] | Erro-modelo |  | 00 | Erro-Vi | Erro-dim | Erro-Io | Erro-Vo
[28 empty] | Erro-modelo |  | 00 | Erro-Vi | Erro-dim | Erro-Io | Erro-Vo
[28 empty] | Erro-modelo |  | 00 | Erro-Vi | Erro-dim | Erro-Io | Erro-Vo
[28 empty] | Erro-modelo |  | 00 | Erro-Vi | Erro-dim | Erro-Io | Erro-Vo
[28 empty] | Erro-modelo |  | 00 | Erro-Vi | Erro-dim | Erro-Io | Erro-Vo
[28 empty] | Erro-modelo |  | 00 | Erro-Vi | Erro-dim | Erro-Io | Erro-Vo
[28 empty] | Erro-modelo |  | 00 | Erro-Vi | Erro-dim | Erro-Io | Erro-Vo
[28 empty] | Erro-modelo |  | 00 | Erro-Vi | Erro-dim | Erro-Io | Erro-Vo
[28 empty] | Erro-modelo |  | 00 | Erro-Vi | Erro-dim | Erro-Io | Erro-Vo
[28 empty] | Erro-modelo |  | 00 | Erro-Vi | Erro-dim | Erro-Io | Erro-Vo
[28 empty] | Erro-modelo |  | 00 | Erro-Vi | Erro-dim | Erro-Io | Erro-Vo
[28 empty] | Erro-modelo |  | 00 | Erro-Vi | Erro-dim | Erro-Io | Erro-Vo
[28 empty] | Erro-modelo |  | 00 | Erro-Vi | Erro-dim | Erro-Io | Erro-Vo
[28 empty] | Erro-modelo |  | 00 | Erro-Vi | Erro-dim | Erro-Io | Erro-Vo
[28 empty] | Erro-modelo |  | 00 | Erro-Vi | Erro-dim | Erro-Io | Erro-Vo
[28 empty] | Erro-modelo |  | 00 | Erro-Vi | Erro-dim | Erro-Io | Erro-Vo
[28 empty] | Erro-modelo |  | 00 | Erro-Vi | Erro-dim | Erro-Io | Erro-Vo
[28 empty] | Erro-modelo |  | 00 | Erro-Vi | Erro-dim | Erro-Io | Erro-Vo
[28 empty] | Erro-modelo |  | 00 | Erro-Vi | Erro-dim | Erro-Io | Erro-Vo
[28 empty] | Erro-modelo |  | 00 | Erro-Vi | Erro-dim | Erro-Io | Erro-Vo
[28 empty] | Erro-modelo |  | 00 | Erro-Vi | Erro-dim | Erro-Io | Erro-Vo
[28 empty] | Erro-modelo |  | 00 | Erro-Vi | Erro-dim | Erro-Io | Erro-Vo
[28 empty] | Erro-modelo |  | 00 | Erro-Vi | Erro-dim | Erro-Io | Erro-Vo
[28 empty] | Erro-modelo |  | 00 | Erro-Vi | Erro-dim | Erro-Io | Erro-Vo
[28 empty] | Erro-modelo |  | 00 | Erro-Vi | Erro-dim | Erro-Io | Erro-Vo
[28 empty] | Erro-modelo |  | 00 | Erro-Vi | Erro-dim | Erro-Io | Erro-Vo
[28 empty] | Erro-modelo |  | 00 | Erro-Vi | Erro-dim | Erro-Io | Erro-Vo
[28 empty] | Erro-modelo |  | 00 | Erro-Vi | Erro-dim | Erro-Io | Erro-Vo
[28 empty] | Erro-modelo |  | 00 | Erro-Vi | Erro-dim | Erro-Io | Erro-Vo
[28 empty] | Erro-modelo |  | 00 | Erro-Vi | Erro-dim | Erro-Io | Erro-Vo
[28 empty] | Erro-modelo |  | 00 | Erro-Vi | Erro-dim | Erro-Io | Erro-Vo
[28 empty] | Erro-modelo |  | 00 | Erro-Vi | Erro-dim | Erro-Io | Erro-Vo
[28 empty] | Erro-modelo |  | 00 | Erro-Vi | Erro-dim | Erro-Io | Erro-Vo
[28 empty] | Erro-modelo |  | 00 | Erro-Vi | Erro-dim | Erro-Io | Erro-Vo
[28 empty] | Erro-modelo |  | 00 | Erro-Vi | Erro-dim | Erro-Io | Erro-Vo
[28 empty] | Erro-modelo |  | 00 | Erro-Vi | Erro-dim | Erro-Io | Erro-Vo
[28 empty] | Erro-modelo |  | 00 | Erro-Vi | Erro-dim | Erro-Io | Erro-Vo
[28 empty] | Erro-modelo |  | 00 | Erro-Vi | Erro-dim | Erro-Io | Erro-Vo
[28 empty] | Erro-modelo |  | 00 | Erro-Vi | Erro-dim | Erro-Io | Erro-Vo
[28 empty] | Erro-modelo |  | 00 | Erro-Vi | Erro-dim | Erro-Io | Erro-Vo
[28 empty] | Erro-modelo |  | 00 | Erro-Vi | Erro-dim | Erro-Io | Erro-Vo
[28 empty] | Erro-modelo |  | 00 | Erro-Vi | Erro-dim | Erro-Io | Erro-Vo
[28 empty] | Erro-modelo |  | 00 | Erro-Vi | Erro-dim | Erro-Io | Erro-Vo
[28 empty] | Erro-modelo |  | 00 | Erro-Vi | Erro-dim | Erro-Io | Erro-Vo
[28 empty] | Erro-modelo |  | 00 | Erro-Vi | Erro-dim | Erro-Io | Erro-Vo
[28 empty] | Erro-modelo |  | 00 | Erro-Vi | Erro-dim | Erro-Io | Erro-Vo
[28 empty] | Erro-modelo |  | 00 | Erro-Vi | Erro-dim | Erro-Io | Erro-Vo
[28 empty] | Erro-modelo |  | 00 | Erro-Vi | Erro-dim | Erro-Io | Erro-Vo
[28 empty] | Erro-modelo |  | 00 | Erro-Vi | Erro-dim | Erro-Io | Erro-Vo
[28 empty] | Erro-modelo |  | 00 | Erro-Vi | Erro-dim | Erro-Io | Erro-Vo
[28 empty] | Erro-modelo |  | 00 | Erro-Vi | Erro-dim | Erro-Io | Erro-Vo
[28 empty] | Erro-modelo |  | 00 | Erro-Vi | Erro-dim | Erro-Io | Erro-Vo
[28 empty] | Erro-modelo |  | 00 | Erro-Vi | Erro-dim | Erro-Io | Erro-Vo
[28 empty] | Erro-modelo |  | 00 | Erro-Vi | Erro-dim | Erro-Io | Erro-Vo
[28 empty] | Erro-modelo |  | 00 | Erro-Vi | Erro-dim | Erro-Io | Erro-Vo
[28 empty] | Erro-modelo |  | 00 | Erro-Vi | Erro-dim | Erro-Io | Erro-Vo
[28 empty] | Erro-modelo |  | 00 | Erro-Vi | Erro-dim | Erro-Io | Erro-Vo
[28 empty] | Erro-modelo |  | 00 | Erro-Vi | Erro-dim | Erro-Io | Erro-Vo
[28 empty] | Erro-modelo |  | 00 | Erro-Vi | Erro-dim | Erro-Io | Erro-Vo
[28 empty] | Erro-modelo |  | 00 | Erro-Vi | Erro-dim | Erro-Io | Erro-Vo
[28 empty] | Erro-modelo |  | 00 | Erro-Vi | Erro-dim | Erro-Io | Erro-Vo
[28 empty] | Erro-modelo |  | 00 | Erro-Vi | Erro-dim | Erro-Io | Erro-Vo
[28 empty] | Erro-modelo |  | 00 | Erro-Vi | Erro-dim | Erro-Io | Erro-Vo
[28 empty] | Erro-modelo |  | 00 | Erro-Vi | Erro-dim | Erro-Io | Erro-Vo
[28 empty] | Erro-modelo |  | 00 | Erro-Vi | Erro-dim | Erro-Io | Erro-Vo
[28 empty] | Erro-modelo |  | 00 | Erro-Vi | Erro-dim | Erro-Io | Erro-Vo
[28 empty] | Erro-modelo |  | 00 | Erro-Vi | Erro-dim | Erro-Io | Erro-Vo
[28 empty] | Erro-modelo |  | 00 | Erro-Vi | Erro-dim | Erro-Io | Erro-Vo
[28 empty] | Erro-modelo |  | 00 | Erro-Vi | Erro-dim | Erro-Io | Erro-Vo
[28 empty] | Erro-modelo |  | 00 | Erro-Vi | Erro-dim | Erro-Io | Erro-Vo
[28 empty] | Erro-modelo |  | 00 | Erro-Vi | Erro-dim | Erro-Io | Erro-Vo
[28 empty] | Erro-modelo |  | 00 | Erro-Vi | Erro-dim | Erro-Io | Erro-Vo
[28 empty] | Erro-modelo |  | 00 | Erro-Vi | Erro-dim | Erro-Io | Erro-Vo
[28 empty] | Erro-modelo |  | 00 | Erro-Vi | Erro-dim | Erro-Io | Erro-Vo
[28 empty] | Erro-modelo |  | 00 | Erro-Vi | Erro-dim | Erro-Io | Erro-Vo
[28 empty] | Erro-modelo |  | 00 | Erro-Vi | Erro-dim | Erro-Io | Erro-Vo
[28 empty] | Erro-modelo |  | 00 | Erro-Vi | Erro-dim | Erro-Io | Erro-Vo
[28 empty] | Erro-modelo |  | 00 | Erro-Vi | Erro-dim | Erro-Io | Erro-Vo
[28 empty] | Erro-modelo |  | 00 | Erro-Vi | Erro-dim | Erro-Io | Erro-Vo
[28 empty] | Erro-modelo |  | 00 | Erro-Vi | Erro-dim | Erro-Io | Erro-Vo
[28 empty] | Erro-modelo |  | 00 | Erro-Vi | Erro-dim | Erro-Io | Erro-Vo
[28 empty] | Erro-modelo |  | 00 | Erro-Vi | Erro-dim | Erro-Io | Erro-Vo
[28 empty] | Erro-modelo |  | 00 | Erro-Vi | Erro-dim | Erro-Io | Erro-Vo
[28 empty] | Erro-modelo |  | 00 | Erro-Vi | Erro-dim | Erro-Io | Erro-Vo
[28 empty] | Erro-modelo |  | 00 | Erro-Vi | Erro-dim | Erro-Io | Erro-Vo
[28 empty] | Erro-modelo |  | 00 | Erro-Vi | Erro-dim | Erro-Io | Erro-Vo
[28 empty] | Erro-modelo |  | 00 | Erro-Vi | Erro-dim | Erro-Io | Erro-Vo
[28 empty] | Erro-modelo |  | 00 | Erro-Vi | Erro-dim | Erro-Io | Erro-Vo
[28 empty] | Erro-modelo |  | 00 | Erro-Vi | Erro-dim | Erro-Io | Erro-Vo
[28 empty] | Erro-modelo |  | #REF! | #REF! | #REF! | Erro-Io | Erro-Vo
[28 empty] | Erro-modelo |  |  | C | F |  | 0
[28 empty] | Erro-modelo |  | 00 | Erro-Vi | Erro-dim | Erro-Io | Erro-Vo
[28 empty] | Erro-modelo |  | 00 | Erro-Vi | Erro-dim | Erro-Io | Erro-Vo
[28 empty] | Erro-modelo |  | 00 | Erro-Vi | Erro-dim | Erro-Io | Erro-Vo
[28 empty] | Erro-modelo |  | 00 | Erro-Vi | Erro-dim | Erro-Io | Erro-Vo
[28 empty] | Erro-modelo |  | 00 | Erro-Vi | Erro-dim | Erro-Io | Erro-Vo
[28 empty] | Erro-modelo |  | 00 | Erro-Vi | Erro-dim | Erro-Io | Erro-Vo
[28 empty] | Erro-modelo |  | 00 | Erro-Vi | Erro-dim | Erro-Io | Erro-Vo
[28 empty] | Erro-modelo |  | 00 | Erro-Vi | Erro-dim | Erro-Io | Erro-Vo
[28 empty] | Erro-modelo |  | 00 | Erro-Vi | Erro-dim | Erro-Io | Erro-Vo
[28 empty] | Erro-modelo |  | 00 | Erro-Vi | Erro-dim | Erro-Io | Erro-Vo
[28 empty] | Erro-modelo |  | 00 | Erro-Vi | Erro-dim | Erro-Io | Erro-Vo
[28 empty] | Erro-modelo |  | 00 | Erro-Vi | Erro-dim | Erro-Io | Erro-Vo
[28 empty] | Erro-modelo |  | 00 | Erro-Vi | Erro-dim | Erro-Io | Erro-Vo
[28 empty] | Erro-modelo |  | 00 | Erro-Vi | Erro-dim | Erro-Io | Erro-Vo
[28 empty] | Erro-modelo |  | 00 | Erro-Vi | Erro-dim | Erro-Io | Erro-Vo
[28 empty] | Erro-modelo |  | 00 | Erro-Vi | Erro-dim | Erro-Io | Erro-Vo
[28 empty] | Erro-modelo |  | 00 | Erro-Vi | Erro-dim | Erro-Io | Erro-Vo
[28 empty] | Erro-modelo |  | 00 | Erro-Vi | Erro-dim | Erro-Io | Erro-Vo
[28 empty] | Erro-modelo |  | 00 | Erro-Vi | Erro-dim | Erro-Io | Erro-Vo
[28 empty] | Erro-modelo |  | 00 | Erro-Vi | Erro-dim | Erro-Io | Erro-Vo
[28 empty] | Erro-modelo |  | 00 | Erro-Vi | Erro-dim | Erro-Io | Erro-Vo
[28 empty] | Erro-modelo |  | 00 | Erro-Vi | Erro-dim | Erro-Io | Erro-Vo
[28 empty] | Erro-modelo |  | 00 | Erro-Vi | Erro-dim | Erro-Io | Erro-Vo
[28 empty] | Erro-modelo |  | 00 | Erro-Vi | Erro-dim | Erro-Io | Erro-Vo
[28 empty] | Erro-modelo |  | 00 | Erro-Vi | Erro-dim | Erro-Io | Erro-Vo
[28 empty] | Erro-modelo |  | 00 | Erro-Vi | Erro-dim | Erro-Io | Erro-Vo
[28 empty] | Erro-modelo |  | 00 | Erro-Vi | Erro-dim | Erro-Io | Erro-Vo
[28 empty] | Erro-modelo |  | 00 | Erro-Vi | Erro-dim | Erro-Io | Erro-Vo
[28 empty] | Erro-modelo |  | 00 | Erro-Vi | Erro-dim | Erro-Io | Erro-Vo
[28 empty] | Erro-modelo |  | 00 | Erro-Vi | Erro-dim | Erro-Io | Erro-Vo
[28 empty] | Erro-modelo |  | 00 | Erro-Vi | Erro-dim | Erro-Io | Erro-Vo
[28 empty] | Erro-modelo |  | 00 | Erro-Vi | Erro-dim | Erro-Io | Erro-Vo
[28 empty] | Erro-modelo |  | 00 | Erro-Vi | Erro-dim | Erro-Io | Erro-Vo
[28 empty] | Erro-modelo |  | 00 | Erro-Vi | Erro-dim | Erro-Io | Erro-Vo
[28 empty] | Erro-modelo |  | 00 | Erro-Vi | Erro-dim | Erro-Io | Erro-Vo
[28 empty] | Erro-modelo |  | 00 | Erro-Vi | Erro-dim | Erro-Io | Erro-Vo
[28 empty] | Erro-modelo |  | 00 | Erro-Vi | Erro-dim | Erro-Io | Erro-Vo
[28 empty] | Erro-modelo |  | 00 | Erro-Vi | Erro-dim | Erro-Io | Erro-Vo
[28 empty] | Erro-modelo |  | 00 | Erro-Vi | Erro-dim | Erro-Io | Erro-Vo
[28 empty] | Erro-modelo |  | 00 | Erro-Vi | Erro-dim | Erro-Io | Erro-Vo
[28 empty] | Erro-modelo |  | 00 | Erro-Vi | Erro-dim | Erro-Io | Erro-Vo
[28 empty] | Erro-modelo |  | 00 | Erro-Vi | Erro-dim | Erro-Io | Erro-Vo
[28 empty] | Erro-modelo |  | 00 | Erro-Vi | Erro-dim | Erro-Io | Erro-Vo
[28 empty] | Erro-modelo |  | 00 | Erro-Vi | Erro-dim | Erro-Io | Erro-Vo
[28 empty] | Erro-modelo |  | 00 | Erro-Vi | Erro-dim | Erro-Io | Erro-Vo
[28 empty] | Erro-modelo |  | 00 | Erro-Vi | Erro-dim | Erro-Io | Erro-Vo
[28 empty] | Erro-modelo |  | 00 | Erro-Vi | Erro-dim | Erro-Io | Erro-Vo
[28 empty] | Erro-modelo |  | 00 | Erro-Vi | Erro-dim | Erro-Io | Erro-Vo
[28 empty] | Erro-modelo |  | 00 | Erro-Vi | Erro-dim | Erro-Io | Erro-Vo
[28 empty] | Erro-modelo |  | 00 | Erro-Vi | Erro-dim | Erro-Io | Erro-Vo
[28 empty] | Erro-modelo |  | 00 | Erro-Vi | Erro-dim | Erro-Io | Erro-Vo
[28 empty] | Erro-modelo |  | 00 | Erro-Vi | Erro-dim | Erro-Io | Erro-Vo
[28 empty] | Erro-modelo |  | 00 | Erro-Vi | Erro-dim | Erro-Io | Erro-Vo
[28 empty] | Erro-modelo |  | 00 | Erro-Vi | Erro-dim | Erro-Io | Erro-Vo
[28 empty] | Erro-modelo |  | 00 | Erro-Vi | Erro-dim | Erro-Io | Erro-Vo
[28 empty] | Erro-modelo |  | 00 | Erro-Vi | Erro-dim | Erro-Io | Erro-Vo
[28 empty] | Erro-modelo |  | 00 | Erro-Vi | Erro-dim | Erro-Io | Erro-Vo
[28 empty] | Erro-modelo |  | 00 | Erro-Vi | Erro-dim | Erro-Io | Erro-Vo
[28 empty] | Erro-modelo |  | 00 | Erro-Vi | Erro-dim | Erro-Io | Erro-Vo
[28 empty] | Erro-modelo |  | 00 | Erro-Vi | Erro-dim | Erro-Io | Erro-Vo
[28 empty] | Erro-modelo |  | 00 | Erro-Vi | Erro-dim | Erro-Io | Erro-Vo
[28 empty] | Erro-modelo |  | 00 | Erro-Vi | Erro-dim | Erro-Io | Erro-Vo
[28 empty] | Erro-modelo |  | 00 | Erro-Vi | Erro-dim | Erro-Io | Erro-Vo
[28 empty] | Erro-modelo |  | 00 | Erro-Vi | Erro-dim | Erro-Io | Erro-Vo
[28 empty] | Erro-modelo |  | 00 | Erro-Vi | Erro-dim | Erro-Io | Erro-Vo
[28 empty] | Erro-modelo |  | 00 | Erro-Vi | Erro-dim | Erro-Io | Erro-Vo
[28 empty] | Erro-modelo |  | 00 | Erro-Vi | Erro-dim | Erro-Io | Erro-Vo
[28 empty] | Erro-modelo |  | 00 | Erro-Vi | Erro-dim | Erro-Io | Erro-Vo
[28 empty] | Erro-modelo |  | 00 | Erro-Vi | Erro-dim | Erro-Io | Erro-Vo
[28 empty] | Erro-modelo |  | 00 | Erro-Vi | Erro-dim | Erro-Io | Erro-Vo
[28 empty] | Erro-modelo |  | 00 | Erro-Vi | Erro-dim | Erro-Io | Erro-Vo
[28 empty] | Erro-modelo |  | 00 | Erro-Vi | Erro-dim | Erro-Io | Erro-Vo
[28 empty] | Erro-modelo |  | 00 | Erro-Vi | Erro-dim | Erro-Io | Erro-Vo
[28 empty] | Erro-modelo |  | 00 | Erro-Vi | Erro-dim | Erro-Io | Erro-Vo
[28 empty] | Erro-modelo |  | 00 | Erro-Vi | Erro-dim | Erro-Io | Erro-Vo
[28 empty] | Erro-modelo |  | 00 | Erro-Vi | Erro-dim | Erro-Io | Erro-Vo
[28 empty] | Erro-modelo |  | 00 | Erro-Vi | Erro-dim | Erro-Io | Erro-Vo
[28 empty] | Erro-modelo |  | 00 | Erro-Vi | Erro-dim | Erro-Io | Erro-Vo
[28 empty] | Erro-modelo |  | 00 | Erro-Vi | Erro-dim | Erro-Io | Erro-Vo
[28 empty] | Erro-modelo |  | 00 | Erro-Vi | Erro-dim | Erro-Io | Erro-Vo
[28 empty] | Erro-modelo |  | 00 | Erro-Vi | Erro-dim | Erro-Io | Erro-Vo
[28 empty] | Erro-modelo |  | 00 | Erro-Vi | Erro-dim | Erro-Io | Erro-Vo
[28 empty] | Erro-modelo |  | 00 | Erro-Vi | Erro-dim | Erro-Io | Erro-Vo
[28 empty] | Erro-modelo |  | 00 | Erro-Vi | Erro-dim | Erro-Io | Erro-Vo
[28 empty] | Erro-modelo |  | 00 | Erro-Vi | Erro-dim | Erro-Io | Erro-Vo
[28 empty] | Erro-modelo |  | 00 | Erro-Vi | Erro-dim | Erro-Io | Erro-Vo
[28 empty] | Erro-modelo |  | 00 | Erro-Vi | Erro-dim | Erro-Io | Erro-Vo
[28 empty] | Erro-modelo |  | 00 | Erro-Vi | Erro-dim | Erro-Io | Erro-Vo
[28 empty] | Erro-modelo |  | 00 | Erro-Vi | Erro-dim | Erro-Io | Erro-Vo
[28 empty] | Erro-modelo |  | 00 | Erro-Vi | Erro-dim | Erro-Io | Erro-Vo
[28 empty] | Erro-modelo |  | 00 | Erro-Vi | Erro-dim | Erro-Io | Erro-Vo
[28 empty] | Erro-modelo |  | 00 | Erro-Vi | Erro-dim | Erro-Io | Erro-Vo
[28 empty] | Erro-modelo |  | 00 | Erro-Vi | Erro-dim | Erro-Io | Erro-Vo
[28 empty] | Erro-modelo |  | 00 | Erro-Vi | Erro-dim | Erro-Io | Erro-Vo
[28 empty] | Erro-modelo |  | 00 | Erro-Vi | Erro-dim | Erro-Io | Erro-Vo
[28 empty] | Erro-modelo |  | 00 | Erro-Vi | Erro-dim | Erro-Io | Erro-Vo
[28 empty] | Erro-modelo |  | 00 | Erro-Vi | Erro-dim | Erro-Io | Erro-Vo
[28 empty] | Erro-modelo |  | 00 | Erro-Vi | Erro-dim | Erro-Io | Erro-Vo
[28 empty] | Erro-modelo |  | 00 | Erro-Vi | Erro-dim | Erro-Io | Erro-Vo
[28 empty] | Erro-modelo |  | 00 | Erro-Vi | Erro-dim | Erro-Io | Erro-Vo
[28 empty] | Erro-modelo |  | 00 | Erro-Vi | Erro-dim | Erro-Io | Erro-Vo
[28 empty] | Erro-modelo |  | 00 | Erro-Vi | Erro-dim | Erro-Io | Erro-Vo
[28 empty] | Erro-modelo |  | 00 | Erro-Vi | Erro-dim | Erro-Io | Erro-Vo
[28 empty] | Erro-modelo |  | 00 | Erro-Vi | Erro-dim | Erro-Io | Erro-Vo
[28 empty] | Erro-modelo |  | 00 | Erro-Vi | Erro-dim | Erro-Io | Erro-Vo
[28 empty] | Erro-modelo |  | 00 | Erro-Vi | Erro-dim | Erro-Io | Erro-Vo
[28 empty] | Erro-modelo |  | 00 | Erro-Vi | Erro-dim | Erro-Io | Erro-Vo
[28 empty] | Erro-modelo |  | 00 | Erro-Vi | Erro-dim | Erro-Io | Erro-Vo
[28 empty] | Erro-modelo |  | 00 | Erro-Vi | Erro-dim | Erro-Io | Erro-Vo
[28 empty] | Erro-modelo |  | 00 | Erro-Vi | Erro-dim | Erro-Io | Erro-Vo
[28 empty] | Erro-modelo |  | 00 | Erro-Vi | Erro-dim | Erro-Io | Erro-Vo
[28 empty] | Erro-modelo |  | 00 | Erro-Vi | Erro-dim | Erro-Io | Erro-Vo
[28 empty] | Erro-modelo |  | 00 | Erro-Vi | Erro-dim | Erro-Io | Erro-Vo
[28 empty] | Erro-modelo |  | 00 | Erro-Vi | Erro-dim | Erro-Io | Erro-Vo
[28 empty] | Erro-modelo |  | 00 | Erro-Vi | Erro-dim | Erro-Io | Erro-Vo
[28 empty] | Erro-modelo |  | 00 | Erro-Vi | Erro-dim | Erro-Io | Erro-Vo
[28 empty] | Erro-modelo |  | 00 | Erro-Vi | Erro-dim | Erro-Io | Erro-Vo
[28 empty] | Erro-modelo |  | 00 | Erro-Vi | Erro-dim | Erro-Io | Erro-Vo
[28 empty] | Erro-modelo |  | 00 | Erro-Vi | Erro-dim | Erro-Io | Erro-Vo
[28 empty] | Erro-modelo |  | 00 | Erro-Vi | Erro-dim | Erro-Io | Erro-Vo
[28 empty] | Erro-modelo |  | 00 | Erro-Vi | Erro-dim | Erro-Io | Erro-Vo
[28 empty] | Erro-modelo |  | 00 | Erro-Vi | Erro-dim | Erro-Io | Erro-Vo
[28 empty] | Erro-modelo |  | 00 | Erro-Vi | Erro-dim | Erro-Io | Erro-Vo
[28 empty] | Erro-modelo |  | 00 | Erro-Vi | Erro-dim | Erro-Io | Erro-Vo
[28 empty] | Erro-modelo |  | 00 | Erro-Vi | Erro-dim | Erro-Io | Erro-Vo
[28 empty] | Erro-modelo |  | 00 | Erro-Vi | Erro-dim | Erro-Io | Erro-Vo
[28 empty] | Erro-modelo |  | 00 | Erro-Vi | Erro-dim | Erro-Io | Erro-Vo
[28 empty] | Erro-modelo |  | 00 | Erro-Vi | Erro-dim | Erro-Io | Erro-Vo
[28 empty] | Erro-modelo |  | 00 | Erro-Vi | Erro-dim | Erro-Io | Erro-Vo
[28 empty] | Erro-modelo |  | 00 | Erro-Vi | Erro-dim | Erro-Io | Erro-Vo
[28 empty] | Erro-modelo |  | 00 | Erro-Vi | Erro-dim | Erro-Io | Erro-Vo
[28 empty] | Erro-modelo |  | 00 | Erro-Vi | Erro-dim | Erro-Io | Erro-Vo
[28 empty] | Erro-modelo |  | 00 | Erro-Vi | Erro-dim | Erro-Io | Erro-Vo
[28 empty] | Erro-modelo |  | 00 | Erro-Vi | Erro-dim | Erro-Io | Erro-Vo
[28 empty] | Erro-modelo |  | 00 | Erro-Vi | Erro-dim | Erro-Io | Erro-Vo
[28 empty] | Erro-modelo |  | 00 | Erro-Vi | Erro-dim | Erro-Io | Erro-Vo
[28 empty] | Erro-modelo |  | 00 | Erro-Vi | Erro-dim | Erro-Io | Erro-Vo
[28 empty] | Erro-modelo |  | 00 | Erro-Vi | Erro-dim | Erro-Io | Erro-Vo
[28 empty] | Erro-modelo |  | 00 | Erro-Vi | Erro-dim | Erro-Io | Erro-Vo
[28 empty] | Erro-modelo |  | 00 | Erro-Vi | Erro-dim | Erro-Io | Erro-Vo
[28 empty] | Erro-modelo |  | 00 | Erro-Vi | Erro-dim | Erro-Io | Erro-Vo
[28 empty] | Erro-modelo |  | 00 | Erro-Vi | Erro-dim | Erro-Io | Erro-Vo
[28 empty] | Erro-modelo |  | 00 | Erro-Vi | Erro-dim | Erro-Io | Erro-Vo
[28 empty] | Erro-modelo |  | 00 | Erro-Vi | Erro-dim | Erro-Io | Erro-Vo
[28 empty] | Erro-modelo |  | 00 | Erro-Vi | Erro-dim | Erro-Io | Erro-Vo
[28 empty] | Erro-modelo |  | 00 | Erro-Vi | Erro-dim | Erro-Io | Erro-Vo
[28 empty] | Erro-modelo |  | 00 | Erro-Vi | Erro-dim | Erro-Io | Erro-Vo
[28 empty] | Erro-modelo |  | 00 | Erro-Vi | Erro-dim | Erro-Io | Erro-Vo
[28 empty] | Erro-modelo |  | 00 | Erro-Vi | Erro-dim | Erro-Io | Erro-Vo
[28 empty] | Erro-modelo |  | 00 | Erro-Vi | Erro-dim | Erro-Io | Erro-Vo
[28 empty] | Erro-modelo |  | 00 | Erro-Vi | Erro-dim | Erro-Io | Erro-Vo
[28 empty] | Erro-modelo |  | 00 | Erro-Vi | Erro-dim | Erro-Io | Erro-Vo
[28 empty] | Erro-modelo |  | 00 | Erro-Vi | Erro-dim | Erro-Io | Erro-Vo
[28 empty] | Erro-modelo |  | 00 | Erro-Vi | Erro-dim | Erro-Io | Erro-Vo
[28 empty] | Erro-modelo |  | 00 | Erro-Vi | Erro-dim | Erro-Io | Erro-Vo
[28 empty] | Erro-modelo |  | 00 | Erro-Vi | Erro-dim | Erro-Io | Erro-Vo
[28 empty] | Erro-modelo |  | 00 | Erro-Vi | Erro-dim | Erro-Io | Erro-Vo
[28 empty] | Erro-modelo |  | 00 | Erro-Vi | Erro-dim | Erro-Io | Erro-Vo
[28 empty] | Erro-modelo |  | 00 | Erro-Vi | Erro-dim | Erro-Io | Erro-Vo
[28 empty] | Erro-modelo |  | 00 | Erro-Vi | Erro-dim | Erro-Io | Erro-Vo
[28 empty] | Erro-modelo |  | 00 | Erro-Vi | Erro-dim | Erro-Io | Erro-Vo
[28 empty] | Erro-modelo |  | 00 | Erro-Vi | Erro-dim | Erro-Io | Erro-Vo
[28 empty] | Erro-modelo |  | 00 | Erro-Vi | Erro-dim | Erro-Io | Erro-Vo
[28 empty] | Erro-modelo |  | 00 | Erro-Vi | Erro-dim | Erro-Io | Erro-Vo
[28 empty] | Erro-modelo |  | 00 | Erro-Vi | Erro-dim | Erro-Io | Erro-Vo
[28 empty] | Erro-modelo |  | 00 | Erro-Vi | Erro-dim | Erro-Io | Erro-Vo
[28 empty] | Erro-modelo |  | 00 | Erro-Vi | Erro-dim | Erro-Io | Erro-Vo
[28 empty] | Erro-modelo |  | 00 | Erro-Vi | Erro-dim | Erro-Io | Erro-Vo
[28 empty] | Erro-modelo |  | 00 | Erro-Vi | Erro-dim | Erro-Io | Erro-Vo
[28 empty] | Erro-modelo |  | 00 | Erro-Vi | Erro-dim | Erro-Io | Erro-Vo
[28 empty] | Erro-modelo |  | 00 | Erro-Vi | Erro-dim | Erro-Io | Erro-Vo
[28 empty] | Erro-modelo |  | 00 | Erro-Vi | Erro-dim | Erro-Io | Erro-Vo
[28 empty] | Erro-modelo |  | 00 | Erro-Vi | Erro-dim | Erro-Io | Erro-Vo
[28 empty] | Erro-modelo |  | 00 | Erro-Vi | Erro-dim | Erro-Io | Erro-Vo
[28 empty] | Erro-modelo |  | 00 | Erro-Vi | Erro-dim | Erro-Io | Erro-Vo
[28 empty] | Erro-modelo |  | 00 | Erro-Vi | Erro-dim | Erro-Io | Erro-Vo
[28 empty] | Erro-modelo |  | 00 | Erro-Vi | Erro-dim | Erro-Io | Erro-Vo
[28 empty] | Erro-modelo |  | 00 | Erro-Vi | Erro-dim | Erro-Io | Erro-Vo
[28 empty] | Erro-modelo |  | 00 | Erro-Vi | Erro-dim | Erro-Io | Erro-Vo
2023-07-04 |  | 7001001079 |  | 50 | 01 |  |  | DRIVER T5 32W 48V 2835 (16S10P) AL1665 RV01 C/TERMO-LENTE | 32 | 100-250Vac | 50 - 60 Hz | >0,96 | <15% | 145 | 250 | 128 | 320 |  | 48 | 615 | 48V | Não | 85ºC | -30°C à 50°C | Não | IP20 | 63V | Erro-modelo |  | 0 | C | X | 0 | 0
IP20

## Dados
5 | 2 | [6 empty] | 18 | 9 |  | 114 | 117 | 108 | 35/118 | 120 | 109 | 110 | 111 | 104 | 102 | 16 |  | Cod. sênior: | Descrição da caracteristica sênior: | Situação cadastro senior: | Status: | Abas- linhas de produtos:
Potência | TCC | Versões de ajuste | DPS | Tomada | Lentes | Driver | Dimerização | IRC | Fonte de Luz | Sistema de fotocelula integrada | Grau de proteção | Proteção contra impacto | Angulos de radiação | Vida util Led | Garantia | Distribuição transversal | Distribuição longitudinal | Controle de distribuição de intensidade luminosa | Lente | Dispositivo de proteção contra surtos (DPS) | Acabamento | Localização mecânica do DPS | 112 | Estrutura principal dissipador | À cadastrar | Ativo | ZL28
20w | 6.500 K | Com suporte ajuste de Ângulo | Externo | Sem tomada | 1 Lente de 48 LEDs | 1 Driver | 0-10V | 70 | LED COB (Chip On Board) | Contém | IP 40 | IK 08 | Simétrica | L70 ¦ 25.000h | 1 ano | Tipo I | Muito curta | Totalmente limitada (Full Cut-off) | Vidro temperado | Incorporado no produto | Inox com pintura eletrostática pó ¦ Poliester | Internamente do driver | 15 | Dimensões (aproximadas) (Diâmetro x Comprimento) | Cadastrado | Inativo | ZL32-34-35
30w | 5.000 K | Sem suporte ajuste de Ângulo | Interno | 3 segmentos | 1 Lente de 27 LEDs | 2 Drivers | Não dimerizável | 80 | LED SMD (Surface Mounted Device) | Não contém | IP 66 (driver e conjunto óptico) | IK 10 | 15° | L70 ¦ 50.000h | 2 anos | Tipo II | Curta | Limitada (Cut-off) | Vidro borosilicato | 1.2kV ¦ 1.2kA | ABS injetado | Internamente do produto | 113 | Base conexão | Falta informação técnica | Bloqueado | ZL41
40w | 4.000 K |  |  | 5 segmentos | 1 Lente de 27 LEDs + 1 Lente de 48 LEDs |  | No incluido | 90 |  | No incluido | IP 66 (driver e conjunto óptico) e IP 44 (Invólucro) |  | 30° | L70 ¦ 54.000h | 3 anos | Tipo III | Média | Semi limitada (Semi Cut-off) | Policarbonato | 10kV ¦ 10kA | Inox 304 | De fácil acesso para manutenção | 20 | Peso do produto (aproximado) | Revisar | Fechamento de Conjunto | ZL47-48
50w | 3.000 K |  |  | 7 segmentos | 2 Lentes de 48 LEDs |  |  | 95 |  | Incluido | IP 67 (driver e conjunto óptico) |  | 45° | L70 ¦ 60.000h | 5 anos | Tipo IV | Longa | Não limitada (Non Cut-off) | Policarbonato semi-leitoso | 10kV ¦ 12kA | Pintura eletrostática pó ¦ Poliester |  | 104 | Lente* | N/A | - | ZL49
60w |  |  |  | No incluido | 3 Lentes de 48 LEDs | [5 empty] | IP 67 (produto) |  | 60° | L70 ¦ 66.000h | 1 año |  | Corta |  | Vidrio de borosilicato | 10kV ¦ 15kA | Pintura eletrostática pó ¦ Poliester ¦ Cor branca |  | 9 | Fonte de luz | - | - | ZL50
80w |  |  |  |  | 4 Lentes de 48 LEDs | [5 empty] | IP 69k (produto) |  | 90° | L70 ¦ 72.000h | 2 años |  | Media |  | Policarbonato leitoso | 10kV ¦ 20kA |  |  | 108 | Ângulo de radiação luminosa | - | - | ZL51
100w | [10 empty] | IP 67 (producto) |  | 120° | L70 ¦ 90.000h | 3 años | [7 empty] | 109 | Distribuição fotométrica transversal | - | - | ZL56-57-60-62-64
120w | [12 empty] | 150° | L70 ¦ 120.000h | 5 años | [7 empty] | 110 | Distribuição fotométrica longitudinal | - | - | ZL59
150w | [11 empty] | COB -T2S | 80° x 140° | L70 ¦ 180.000h | [8 empty] | 111 | Controle de distribuição de intensidade luminosa | - | - | ZL63
180w | [11 empty] | SMD-T2M | 80° x 150° | [9 empty] | 5 | Potência nominal | - | - | ZL 65
200w | [11 empty] | COB-T2M | 75° x 150° | [9 empty] | 115 | Classe de eficiência energética | - | - | ZL66
220w | [12 empty] | 180° (aberto) | [9 empty] | 11 | Fluxo luminoso efetivo (lúmens) (±10%) | - | - | ZL66 Nova
250w | [12 empty] | 120° (aberto) | [9 empty] | 29 | Eficácia luminosa (±10%) | - | - | ZL67-68
280w | [22 empty] | 46 | Fluxo luminoso do LED (Tj=25°C) (±10%) | - | - | ZL69
300w | [22 empty] | 2 | Temperatura de cor correlata (TCC) | - | - | ZL 70
[23 empty] | 1 | Tensão de alimentação |  |  | ZL 72
[23 empty] | 22 | Corrente de entrada |  |  | ZL71
[23 empty] | 27 | Corrente e tensão de saída (driver) |  |  | ZL 74
[23 empty] | 3 | Fator de potência (FP) |  |  | ZL 75
[23 empty] | 122 | Distorção harmônica total de corrente (ATHD) |  |  | ZL 76
[23 empty] | 18 | Índice de reprodução de cor (IRC) |  |  | ZL 77
[23 empty] | 114 | Grau de proteção |  |  | ZL 78
[23 empty] | 102 | Dispositivo de proteção contra surtos (DPS) |  |  | ZL 79
[23 empty] | 123 | Proteção contra sobretensões transitórias |  |  | ZL 81
[23 empty] | 116 | Classe de isolação elétrica** |  |  | AR49-59
[23 empty] | 124 | Marca ¦ Modelo ¦ Potência (driver) |  |  | AR70
[23 empty] | 7 | Temperatura ambiente de operação (Ta) |  |  | -
[23 empty] | 117 | Proteção contra impacto |  |  | -
[23 empty] | 35 | Vida útil do LED (reportada TM-21-11) |  |  | -
[23 empty] | 118 | Vida útil do LED (projetada TM-21-11)***
[23 empty] | 119 | Ligação à rede elétrica (Fase e Neutro) |  |  | -
[23 empty] | 120 | Garantia (contra defeitos de fabricação) |  |  | -
[23 empty] | 121 | Data de validade para armazenamento |  |  | -
[23 empty] | 36 | Sistema de fixação para postes ¦ Ajuste de ângulo |  |  | -
[23 empty] | 126 | Sistema de fotocélula integrada |  |  | -
[23 empty] | 128 | Dimerização |  |  | -
[23 empty] | 8 | Modelo de tomada base fotocélula |  |  | -
[23 empty] | 16 | Acabamento |  |  | -
[23 empty] | 129 | Autonomia |  |  | -
[23 empty] | 4 | quantidade de LED
[23 empty] | 130 | Tecnologia da bateria
[23 empty] | 131 | Tempo aproximado de carga
[23 empty] | 133 | Cor da luz
Note on D2: Dispositivo de proteção de Surto

## FU (hidden)
Lista de Tabelas de cavidades Zonais:
ZL66 - 120° | 3838
ZL66 - 90°
ZL67/70/72/76/74/75/77 - 60° |  | ZL67
ZL67/70/72/76/74/75 - 90° |  | ZL67
ZL67/70/72/76/74/75 - 120° |  | ZL67
ZL67/70/72/76/74/75 - 150° |  | ZL67
ZL63 - 120°
ZL28 - 120°
ZL50 - 120°
ZL68 - 120°
ZL32/35/34 - 120° |  | Não mandar produto
ZL41 -120°
ZL47/48 - 120° |  | Mandar os novos produtos, com os novos drivers e réguas de LED
ZL56/57/60/62/64 - 60°
ZL56/57/60/62/64 - 90°
ZL56/57/60/62/64 - 120°

## Template (hidden)
LEGENDA DE CORES ð | CÓDIGOS QUE IRÃO PARA CERTIFICAÇÃO | NÃO INCLUIR NO MANUAL
PRODUTOS ILUMINAÇÃO ZAGONEL
Quantidade de Driver
CÓDIGO SÊNIOR
NOME
MODELO
Medidas máximas (em mm)
Acabamento
Sistema de fixação
Peso do Produto (aproximado)
Estrutura principal dissipador
DPS
Fonte de luz
Ângulo de radiação luminosa
Distribuição transversal
Distribuição longitudinal
Controle de Distribuição de Intensidade Luminosa
Potência nominal
Classe de Eficiência Energética
Fluxo Luminoso Efetivo (Lúmens)
Quantidade de lente
Eficácia luminosa
Fluxo Luminoso do LED (@Tj = 25°C)
Temperatura de Cor Correlata (TCC)
Temperatura Ambiente de Operação (Ta)
Corrente de Entrada (Produto em 127V)
Corrente de Entrada (Produto em 220V)
Corrente de Saída (Driver)
Marca / Modelo / Potência (Driver)
Tensão de Alimentação (Driver)
Fator de Potência (FP)
Distorção Harmônica de Corrente (ATHD)
Grau de proteção
Índice de Reprodução de Cor (IRC)
Proteção Contra Impacto
Proteção de antisurto
Classe de Isolação Elétrica
Sistema Integrado de Fotocélula
Modelo de Tomada Fotocélula
Dimerização
Proteção (Lente)
Vida Útil do Produto
Vida Útil do LED (Projetada)
GARANTIA
Data de Validade para Armazenamento

## Formulas (hidden)
Programação base automatização Part Number
LE080X50000700 | 7001000500 | PA0001 | 59 | LED DRIVER PUB.69 1203(36LED) - 48V 5050 POT.80W RV 01 C/DIMMER | 80 | 100-250Vac | 50 - 60Hz | >0,99 | <10% | 375 | 629 | 340 | 800 | 70 | 5000 | 1201¦1202¦1203¦1204 | não | 85ºC | -30°C à 50°C | não | IP67 | 410V | LE | 0 | C | X | 0
| Modelo | Potencia | Corrente de Entrada
|  |  | 220V | 127V | 250V | 100V
| 49 | 20 | 90 | 157 | 80 | 200
|  | 30 | 139 | 241 | 120 | 300
|  | 40 | 186 | 321 | 160 | 400
|  | 50 | 232 | 402 | 204 | 510
|  | 60 | 278 | 482 | 244 | 610
| 49M | 80 | 375 | 629 | 340 | 800
|  | 100 | 464 | 803 | 410 | 1000
|  | 120 | 545 | 945 | 480 | 2100
| 59 | 80 | 375 | 629 | 340 | 800
|  | 100 | 464 | 803 | 410 | 1000
|  | 120 | 545 | 945 | 480 | 1200
|  | 150 | 696 | 1205 | 1500 | 1500
|  | 180 | 835 | 1446 | 734 | 1837
| 69 | 20 | 92 | 162 | 80 | 205
|  | 30 | 151 | 256 | 132 | 325
|  | 40 | 196 | 337 | 172 | 427
|  | 50 | 240 | 430 | 208 | 540
|  | 60 | 280 | 480 | 246 | 609
|  | 80 | 372 | 645 | 327 | 819
|  | 100 | 470 | 800 | 413 | 1016
|  | 110 | 520 | 884 | 457 | 1144
|  | 120 | 557 | 958 | 490 | 1216
|  | 125 | 595 | 1000 | 523 | 1270
|  | 150 | 702 | 1200 | 616 | 1524
|  | 180 | 868 | 1480 | 763 | 1879

## ZL41
| LEGENDA DE CORES | CÓDIGOS CERTIFICAÇÃO
Zag0 | CÓDIGO ZL (APENAS O ZL) | ZL 4101 | ZL 4102
- | Código Senior | EM00365SMD0002 | EM00965SMD0003
Zag1 | Descrição Senior | APARELHO DE GER. NIVEL CARGA CJ ACUM. ELET 3 LEDS 6500K SMD ZL 4101 | APARELHO DE GER. NIVEL CARGA CJ ACUM. ELET 9 LEDS 6500K SMD ZL 4102
| Situação do Cadastro Caracteristicas Técnicas Senior | Cadastrado | Cadastrado
Zag2 | Status | Ativo | Ativo
N° Certificado OCP (RV: xx) [PROCEL]
Número de Registro de Objeto (Etiqueta ENCE):
LED utilizado
9 | Fonte de luz | LED SMD (Surface Mounted Device) | LED SMD (Surface Mounted Device)
108 | Ângulo de radiação luminosa | 120° | 120°
104 | Lente protetiva* | PMMA (Acrílico) | PMMA (Acrílico)
150 | Composição produto | Latão, aço, cobre, estanho, termoplásticos (ABS, PMMA) e circuito eletrônico. | Latão, aço, cobre, estanho, termoplásticos (ABS, PMMA) e circuito eletrônico.
11 | Fluxo luminoso efetivo máximo (lúmens) (±10%) | 110 lm | 250 lm
131 | Tempo aproximado de carga | 12 h | 20 h
129 | Autonomia (I / II) | 8,5h (65 lm) - 5h (110 lm) | 16h (80 lm) - 4h (250 lm) | Sé
151 | Vida útil da bateria | > 300 ciclos de carga | > 300 ciclos de carga
4 | Quantidade de LEDs | 3 | 9
130 | Tecnologia de bateria | Li-Ion 3.7 V - 1.000 mAh | Li-Ion 3.7 V - 2.200 mAh
2 | Temperatura de cor correlata (TCC) | 6.500K | 6.500K
124 | Marca ¦ Modelo ¦ Potência (driver) | ZAGONEL ¦ ZL 4101 ¦ 800 mW | ZAGONEL ¦ ZL 4102 ¦ 3 W
1 | Tensão de Alimentação | 100-250Vac ¦ 50-60Hz | 100-250Vac ¦ 50-60Hz
7 | Temperatura ambiente de operação (Ta) | 0°C à 45°C | 0°C à 45°C
114 | Grau de proteção | IP20 | IP20
18 | Índice de reprodução de cor (IRC) | 80 | 80
15 | Dimensões do produto (Aproximado) | 152,7 x 75,3 x 55 mm | 152,7 x 75,3 x 55 mm
20 | Peso do produto (aproximado) | 170 g | 180 g
154 | Portarias e normativas em conformidade | Portaria 136/2001 - NBR IEC 60598-2-22 | Portaria 136/2001 - NBR IEC 60598-2-22
155 | Plug padrão | NBR 14.136 | NBR 14.136
35 | Vida útil do LED (reportada TM-21-11)* | L70 ¦ 54.000h | L70 ¦ 54.000h
120 | Garantia (contra defeitos de fabricação) | 2 anos | 2 anos
LEGENDA:
Não colocar no manual as informações!
Informações fixas
* Valor projetado conforme tabela TM-21-11 considerando a temperatura e corrente reportadas na LM-80 do LED.

## ZL28
| LEGENDA DE CORES | CÓDIGOS CERTIFICAÇÃO | CÓDIGOS PARA PRODUTOS NÃO CERTIFICADOS |  | INFORMAÇÕES INTERNAS
Zag0 | CÓDIGO ZL (APENAS O ZL) | ZL 2805 | ZL 2807 | ZL 2809 | ZL 2810 | ZL 2815 | ZL 2813 | ZL 2804 | ZL 2889 | ZL 2886 | ZL 2887 | ZL 2890 | ZL 2891 | ZL 2892 | ZL 2893 | ZL 2894 | ZL 2895 | ZL 2897 | ZL 2898 | ZL 2899 | ZL 2881 | ZL 2879 | ZL 2878 | ZL 2877 | ZL 2876 | ZL 2874 | ZL 2896 | ZL 2883 | ZL 2884
- | Código Senior | T801165SMD0005 | T801140SMD0006 | T802240SMD0012 | T802265SMD0011 | T804465SMD0018 | T804440SMD0019 | T804465SMD0017 | T800965SMD0110 | T801865SMD0107 | T803665SMD0108 | T800940SMD0126 | T800950SMD0129 | T801840SMD0128 | T801850SMD0130 | T803640SMD0131 | T803670SMD0132 | T803665SMD0143 | T801865SMD0144 | T800965SMD0145 | T800940SMD0161 | T800950SMD0165 | T801940SMD0163 | T801950SMD0164 | T803840SMD0166 | T803850SMD0167 | T802265SMD0142 | T802865SMD0102 | T802840SMD0103
Zag1 | Descrição Senior | LAMPADA TUBULAR T8 11W 6500K SMD ZL 2805 90% | LAMPADA TUBULAR T8 11W 4000K SMD ZL 2807 90% | LAMPADA TUBULAR T8 22W 4000K SMD ZL 2809 90% | *LAMPADA TUBULAR T8 22W 6500K SMD ZL 2810 90% | *LAMPADA TUBULAR T8 44W 6500K SMD ZL 2815 90% | *LAMPADA TUBULAR T8 44W 4000K SMD ZL 2813 220V 90% | *LAMPADA TUBULAR T8 44W 6500K SMD ZL 2804 220V 90% | LAMPADA TUBULAR T8 9W 6500K SMD ZL 2889 90% | LÂMPADA TUBULAR T8 19W 6500K SMD ZL 2886 90% | LÂMPADA TUBULAR T8 38W 6500K SMD ZL 2887 90% | LÂMPADA TUBULAR T8 9W 4000K SMD ZL 2890 90% | LÂMPADA TUBULAR T8 9W 5000K SMD ZL 2891 90% | LÂMPADA TUBULAR T8 19W 4000K SMD ZL 2892 90% | LÂMPADA TUBULAR T8 19W 5000K SMD ZL 2893 90% | LÂMPADA TUBULAR T8 38W 4000K SMD ZL 2894 90% | LÂMPADA TUBULAR T8 38W 5000K SMD ZL 2895 90% | LAMPADA TUBULAR T8 38W 6500K SMD ZL 2897 90% | LAMPADA TUBULAR T8 19W 6500K SMD ZL 2898 90% | LAMPADA TUBULAR T8 9W 6500K SMD ZL 2899 90% | LÂMPADA TUBULAR T8 9W 4000K SMD ZL 2881 90% | LAMPADA TUBULAR T8 9W 5000K SMD ZL 2879 90% | LÂMPADA TUBULAR T8 19W 4000K SMD ZL 2878 90% | LÂMPADA TUBULAR T8 19W 5000K SMD ZL 2877 90% | LÂMPADA TUBULAR T8 38W 4000K SMD ZL 2876 90% | LÂMPADA TUBULAR T8 38W 5000K SMD ZL 2874 90% | LAMPADA TUBULAR T8 22W 6500K SMD ZL 2896 90% | LAMPADA TUBULAR T8 28W 6500K SMD ZL 2883 220V 90% | LAMPADA TUBULAR T8 28W 4000K SMD ZL 2884 220V 90%
| Situação Cadastro Caracteristicas Técnicas Senior: | Cadastrado | Cadastrado | Cadastrado | Cadastrado | Cadastrado | Cadastrado | Cadastrado | Cadastrado | Cadastrado | Cadastrado | Cadastrado | Cadastrado | Cadastrado | Cadastrado | Cadastrado | Cadastrado | Cadastrado | Cadastrado | Cadastrado | Cadastrado | Cadastrado | Cadastrado | Cadastrado | Cadastrado | Cadastrado | Cadastrado | Cadastrado | Cadastrado
Zag2 | Status: | Ativo | Ativo | Ativo | Ativo | Ativo | Ativo | Ativo | Ativo | Ativo | Ativo | Ativo | Ativo | Ativo | Ativo | Ativo | Ativo | Ativo | Ativo | Ativo | Ativo | Ativo | Ativo | Ativo | Ativo | Ativo | Ativo | Ativo | Ativo
N° Certificado OCP (RV: xx) [PROCEL]
Número de Registro de Objeto (Etiqueta ENCE):
| LED utilizado | 3014
112 | Estrutura principal dissipador | Alumínio extrusado | Alumínio extrusado | Alumínio extrusado | Alumínio extrusado | Alumínio extrusado | Alumínio extrusado | Alumínio extrusado | Alumínio extrusado | Alumínio extrusado | Alumínio extrusado | Alumínio extrusado | Alumínio extrusado | Alumínio extrusado | Alumínio extrusado | Alumínio extrusado | Alumínio extrusado | Alumínio extrusado | Alumínio extrusado | Alumínio extrusado | Alumínio extrusado | Alumínio extrusado | Alumínio extrusado | Alumínio extrusado | Alumínio extrusado | Alumínio extrusado | Alumínio extrusado | Alumínio extrusado | Alumínio extrusado
15 | Dimensões (aproximadas) (Diâmetro x Comprimento) | Ø 29,7 X 604 mm | Ø 29,7 X 604 mm | Ø 29,7 X 1.216mm | Ø 29,7 X 1.216mm | Ø 29,7 X 2.384 mm | Ø 29,7 X 2.384 mm | Ø 29,7 X 2.384 mm | Ø 29,7 X 604 mm | Ø 29,7 X 1.216mm | Ø 29,7 X 2.384mm | Ø 29,7 X 604 mm | Ø 29,7 X 604 mm | Ø 29,7 X 1.216mm | Ø 29,7 X 1.216mm | Ø 29,7 X 2.384mm | Ø 29,7 X 2.384mm | Ø 29,7 X 2.384mm | Ø 29,7 X 1.216mm | Ø 29,7 X 604 mm | Ø 29,7 X 604 mm | Ø 29,7 X 604 mm | Ø 29,7 X 1.216mm | Ø 29,7 X 1.216mm | Ø 29,7 X 2.384mm | Ø 29,7 X 2.384mm | Ø 29,7 X 1.510mm | Ø 29,7 x 1.478 mm | Ø 29,7 x 1.478 mm
113 | Encaixe Padrão | G13 | G13 | G13 | G13 | G13 | G13 | G13 | G13 | G13 | G13 | G13 | G13 | G13 | G13 | G13 | G13 | G13 | G13 | G13 | G13 | G13 | G13 | G13 | G13 | G13 | G13 | G13 | G13
134 | Comprimento do Produto
20 | Peso do produto (aproximado) | 225g | 225g | 398g | 398g | 733g | 733g | 733g | 194g | 398g | 733g | 194g | 194g | 398g | 398g | 733g | 733g | 733g | 398g | 194g | 194g | 194g | 398g | 398g | 733g | 733g | 733g | 485g | 485g
104 | Lente* | Policarbonato semi-leitoso | Policarbonato semi-leitoso | Policarbonato semi-leitoso | Policarbonato semi-leitoso | Policarbonato semi-leitoso | Policarbonato semi-leitoso | Policarbonato semi-leitoso | Policarbonato | Policarbonato | Policarbonato | Policarbonato | Policarbonato | Policarbonato | Policarbonato | Policarbonato | Policarbonato | Policarbonato | Policarbonato | Policarbonato | Policarbonato | Policarbonato | Policarbonato | Policarbonato | Policarbonato | Policarbonato | Policarbonato | Policarbonato | Policarbonato
9 | Fonte de luz | LED SMD (Surface Mounted Device) | LED SMD (Surface Mounted Device) | LED SMD (Surface Mounted Device) | LED SMD (Surface Mounted Device) | LED SMD (Surface Mounted Device) | LED SMD (Surface Mounted Device) | LED SMD (Surface Mounted Device) | LED SMD (Surface Mounted Device) | LED SMD (Surface Mounted Device) | LED SMD (Surface Mounted Device) | LED SMD (Surface Mounted Device) | LED SMD (Surface Mounted Device) | LED SMD (Surface Mounted Device) | LED SMD (Surface Mounted Device) | LED SMD (Surface Mounted Device) | LED SMD (Surface Mounted Device) | LED SMD (Surface Mounted Device) | LED SMD (Surface Mounted Device) | LED SMD (Surface Mounted Device) | LED SMD (Surface Mounted Device) | LED SMD (Surface Mounted Device) | LED SMD (Surface Mounted Device) | LED SMD (Surface Mounted Device) | LED SMD (Surface Mounted Device) | LED SMD (Surface Mounted Device) | LED SMD (Surface Mounted Device) | LED SMD (Surface Mounted Device) | LED SMD (Surface Mounted Device)
108 | Ângulo de radiação luminosa | 120° | 120° | 120° | 120° | 120° | 120° | 120° | 120° | 120° | 120° | 120° | 120° | 120° | 120° | 120° | 120° | 120° | 120° | 120° | 120° | 120° | 120° | 120° | 120° | 120° | 120° | 120° | 120°
5 | Potência nominal | 11W | 11W | 22W | 22W | 44W | 44W | 44W | 9W | 19W | 38W | 9W | 9W | 19W | 19W | 38W | 38W | 38W | 19W | 9W | 9W | 9W | 19W | 19W | 38W | 38W | 22 W | 28W | 28W
115 | Classe de eficiência energética | A | A | A | A | A | A | A | A | A | A | A | A | A | A | A | A | A | A | A | A | A | A | A | A | A | A | A | A
11 | Fluxo luminoso efetivo (lúmens) (±10%) | 1.100lm | 1.100lm | 2.200lm | 2.750lm | 5.500lm | 4.400lm | 5.500lm | 1.188lm | 2.660lm | 5.320lm | 1.224lm | 1.224lm | 2.660lm | 2.660lm | 5.320lm | 5.320lm | 5.320lm | 2.660lm | 1.188lm | 1.224lm | 1.224lm | 2.660lm | 2.660lm | 5.320lm | 5.320lm | 3.080lm | 3.500lm | 2.800lm
29 | Eficácia luminosa (±10%) | 100lm/W | 100lm/W | 100lm/W | 125lm/W | 125lm/W | 100lm/W | 125lm/W | 132lm/W | 140lm/W | 140lm/W | 136lm/W | 136lm/W | 140lm/W | 140lm/W | 140lm/W | 140lm/W | 140lm/W | 140lm/W | 132lm/W | 136lm/W | 136lm/W | 140lm/W | 140lm/W | 140lm/W | 140lm/W | 140lm/W | 125lm/W | 100lm/W
46 | Fluxo luminoso do LED (Tj=25°C) (±10%) | 1.507lm | 1.507lm | 3.014lm | 3.767lm | 7.535lm | 6.028lm | 7.535lm | 1.389lm | 3.112lm | 6224lm | 1.432lm | 1.432lm | 3.112lm | 3.112lm | 6224lm | 6224lm | 6.224lm | 3.112lm | 1.389lm | 1.432lm | 1.432lm | 3.112lm | 3.112lm | 6224lm | 6224lm | 3.603lm | 4.095lm | 3.275lm
2 | Temperatura de cor correlata (TCC) | 6.500K | 4.000K | 4.000K | 6.500K | 6.500K | 4.000K | 6.500K | 6.500K | 6.500K | 6.500K | 4.000K | 5.000K | 4.000K | 5.000K | 4.000K | 5.000K | 6.500K | 6.500K | 6.500K | 4.000K | 5.000K | 4.000K | 5.000K | 4.000K | 5.000K | 6.500K | 6.500K | 4.000 K
1 | Tensão de alimentação | 100-250Vac ¦ 50-60Hz | 100-250Vac ¦ 50-60Hz | 100-250Vac ¦ 50-60Hz | 100-250Vac ¦ 50-60Hz | 100-250Vac ¦ 50-60Hz | 200-250Vac ¦ 50-60Hz | 200-250Vac ¦ 50-60Hz | 100-250Vac ¦ 50-60Hz | 100-250Vac ¦ 50-60Hz | 100-250Vac ¦ 50-60Hz | 100-250Vac ¦ 50-60Hz | 100-250Vac ¦ 50-60Hz | 100-250Vac ¦ 50-60Hz | 100-250Vac ¦ 50-60Hz | 100-250Vac ¦ 50-60Hz | 100-250Vac ¦ 50-60Hz | 100-250Vac ¦ 50-60Hz | 100-250Vac ¦ 50-60Hz | 100-250Vac ¦ 50-60Hz | 100-250Vac ¦ 50-60Hz | 100-250Vac ¦ 50-60Hz | 100-250Vac ¦ 50-60Hz | 100-250Vac ¦ 50-60Hz | 100-250Vac ¦ 50-60Hz | 100-250Vac ¦ 50-60Hz | 100-250Vac ¦ 50-60Hz | 100-250Vac ¦ 50-60Hz | 100-250Vac ¦ 50-60Hz
22 | Corrente de entrada | 87mA - 127V ¦ 50mA - 220V | 87mA - 127V ¦ 50mA - 220V | 173mA - 127V ¦ 100mA - 220V | 173mA - 127V ¦ 100mA - 220V | 346mA - 127V ¦ 200mA - 220V | 200mA - 220V | 200mA - 220V | 71mA - 127V ¦ 41mA - 220V | 148mA - 127V ¦ 85mA - 220V | 296mA - 127V ¦ 170mA - 220V | 71mA - 127V ¦ 41mA - 220V | 71mA - 127V ¦ 41mA - 220V | 148mA - 127V ¦ 85mA - 220V | 148mA - 127V ¦ 85mA - 220V | 296mA - 127V ¦ 170mA - 220V | 296mA - 127V ¦ 170mA - 220V | 296mA - 127V ¦ 170mA - 220V | 148mA - 127V ¦ 85mA - 220V | 71mA - 127V ¦ 41mA - 220V | 71mA - 127V ¦ 41mA - 220V | 71mA - 127V ¦ 41mA - 220V | 148mA - 127V ¦ 85mA - 220V | 148mA - 127V ¦ 85mA - 220V | 296mA - 127V ¦ 170mA - 220V | 296mA - 127V ¦ 170mA - 220V | 173mA - 127V ¦ 100mA - 220V | 127mA - 220V | 127mA - 220V
27 | Corrente e tensão de saída (driver) | 1.650mA ¦ 101V
3 | Fator de potência (FP) | > 0,96 | > 0,96 | > 0,96 | > 0,96 | > 0,96 | > 0,96 | > 0,96 | > 0,96 | > 0,96 | > 0,96 | >0,96 | >0,96 | >0,96 | >0,96 | >0,96 | >0,96 | >0,96 | >0,96 | >0,96 | >0,96 | >0,96 | >0,96 | >0,96 | >0,96 | >0,96 | >0,96 | >0,96 | >0,96
122 | Distorção harmônica total de corrente (ATHD) | < 15% | < 15% | < 15% | < 15% | < 15% | < 15% | < 15% | < 15% | < 15% | < 15% | < 15% | < 15% | < 15% | < 15% | < 15% | < 15% | < 15% | < 15% | < 15% | < 15% | < 15% | < 15% | < 15% | < 15% | < 15% | < 15% | < 15% | < 15%
18 | Índice de reprodução de cor (IRC) | 80 | 80 | 80 | 80 | 80 | 80 | 80 | 80 | 80 | 80 | 80 | 80 | 80 | 80 | 80 | 80 | 80 | 80 | 80 | 80 | 80 | 80 | 80 | 80 | 80 | 80 | 80 | 80
114 | Grau de proteção | IP 40 | IP 40 | IP 40 | IP 40 | IP 40 | IP 40 | IP 40 | IP 40 | IP 40 | IP 40 | IP 40 | IP 40 | IP 40 | IP 40 | IP 40 | IP 40 | IP 40 | IP 40 | IP 40 | IP 40 | IP 40 | IP 40 | IP 40 | IP 40 | IP 40 | IP 40 | IP 40 | IP 40
102 | Dispositivo de proteção contra surtos (DPS) | Incorporado no produto | Incorporado no produto | Incorporado no produto | Incorporado no produto | Incorporado no produto | Incorporado no produto | Incorporado no produto | Incorporado no produto | Incorporado no produto | Incorporado no produto | Incorporado no produto | Incorporado no produto | Incorporado no produto | Incorporado no produto | Incorporado no produto | Incorporado no produto | Incorporado no produto | Incorporado no produto | Incorporado no produto | Incorporado no produto | Incorporado no produto | Incorporado no produto | Incorporado no produto | Incorporado no produto | Incorporado no produto | Incorporado no produto | Incorporado no produto | Incorporado no produto
123 | Proteção contra sobretensões transitórias | L/N - L | L/N - L | L/N - L | L/N - L | L/N - L | L/N - L | L/N - L | L/N - L | L/N - L | L/N - L | L/N - L | L/N - L | L/N - L | L/N - L | L/N - L | L/N - L | L/N - L | L/N - L | L/N - L | L/N - L | L/N - L | L/N - L | L/N - L | L/N - L | L/N - L
116 | Classe de isolação elétrica** | Classe 1 | Classe 1 | Classe 1 | Classe 1 | Classe 1 | Classe 1 | Classe 1 | Classe 1 | Classe 1 | Classe 1 | Classe 1 | Classe 1 | Classe 1 | Classe 1 | Classe 1 | Classe 1 | Classe 1 | Classe 1 | Classe 1 | Classe 1 | Classe 1 | Classe 1 | Classe 1 | Classe 1 | Classe 1 | Classe 1 | Classe 1 | Classe 1
124 | Marca ¦ Modelo ¦ Potência (driver)
7 | Temperatura ambiente de operação (Ta) | -30°C à 50°C | -30°C à 50°C | -30°C à 50°C | -30°C à 50°C | -30°C à 50°C | -30°C à 50°C | -30°C à 50°C | -30°C à 50°C | -30°C à 50°C | -30°C à 50°C | -30°C à 50°C | -30°C à 50°C | -30°C à 50°C | -30°C à 50°C | -30°C à 50°C | -30°C à 50°C | -30°C à 50°C | -30°C à 50°C | -30°C à 50°C | -30°C à 50°C | -30°C à 50°C | -30°C à 50°C | -30°C à 50°C | -30°C à 50°C | -30°C à 50°C | -30°C à 50°C | -30°C à 50°C | -30°C à 50°C
117 | Proteção contra impacto | IK 08 | IK 08 | IK 08 | IK 08 | IK 08 | IK 08 | IK 08 | IK 08 | IK 08 | IK 08 | IK 08 | IK 08 | IK 08 | IK 08 | IK 08 | IK 08 | IK 08 | IK 08 | IK 08 | IK 08 | IK 08 | IK 08 | IK 08 | IK 08 | IK 08 | IK 08 | IK 08 | IK 08
35 | Vida útil do LED (reportada TM-21-11) | L70 ¦ 54.000h | L70 ¦ 54.000h | L70 ¦ 54.000h | L70 ¦ 54.000h | L70 ¦ 54.000h | L70 ¦ 54.000h | L70 ¦ 54.000h | L70 ¦ 50.000h | L70 ¦ 50.000h | L70 ¦ 50.000h | L70 ¦ 50.000h | L70 ¦ 50.000h | L70 ¦ 50.000h | L70 ¦ 50.000h | L70 ¦ 50.000h | L70 ¦ 50.000h | L70 ¦ 50.000h | L70 ¦ 50.000h | L70 ¦ 50.000h | L70 ¦ 50.000h | L70 ¦ 50.000h | L70 ¦ 50.000h | L70 ¦ 50.000h | L70 ¦ 50.000h | L70 ¦ 50.000h | L70 ¦ 50.000h | L70 ¦ 25.000h | L70 ¦ 25.000h
118 | Vida útil do LED (projetada TM-21-11)*** | L70 ¦ 180.000h | L70 ¦ 180.000h | L70 ¦ 180.000h | L70 ¦ 180.000h | L70 ¦ 180.000h | L70 ¦ 180.000h | L70 ¦ 180.000h | L70 ¦ 180.000h | L70 ¦ 180.000h | L70 ¦ 180.000h | L70 ¦ 180.000h | L70 ¦ 180.000h | L70 ¦ 180.000h | L70 ¦ 180.000h | L70 ¦ 180.000h | L70 ¦ 180.000h | L70 ¦ 180.000h | L70 ¦ 180.000h | L70 ¦ 180.000h | L70 ¦ 180.000h | L70 ¦ 180.000h | L70 ¦ 180.000h | L70 ¦ 180.000h | L70 ¦ 180.000h | L70 ¦ 180.000h | L70 ¦ 180.000h | L70 ¦ 180.000h | L70 ¦ 180.000h
119 | Ligação à rede elétrica (Fase e Neutro) | Mesmo lado | Mesmo lado | Mesmo lado | Mesmo lado | Mesmo lado | Mesmo lado | Mesmo lado | Mesmo lado | Mesmo lado | Mesmo lado | Mesmo lado | Mesmo lado | Mesmo lado | Mesmo lado | Mesmo lado | Mesmo lado | Lados opostos | Lados opostos | Lados opostos | Lados opostos | Lados opostos | Lados opostos | Lados opostos | Lados opostos | Lados opostos | Mesmo lado | Mesmo lado | Mesmo lado
120 | Garantia (contra defeitos de fabricação) | 2 anos | 2 anos | 2 anos | 2 anos | 2 anos | 2 anos | 2 anos | 3 anos | 3 anos | 3 anos | 3 anos | 3 anos | 3 anos | 3 anos | 3 anos | 3 anos | 3 anos | 3 anos | 3 anos | 3 anos | 3 anos | 3 anos | 3 anos | 3 anos | 3 anos | 2 anos | 2 anos | 2 anos
121 | Data de validade para armazenamento | Indeterminado | Indeterminado | Indeterminado | Indeterminado | Indeterminado | Indeterminado | Indeterminado | Indeterminado | Indeterminado | Indeterminado | Indeterminado | Indeterminado | Indeterminado | Indeterminado | Indeterminado | Indeterminado | Indeterminado | Indeterminado | Indeterminado | Indeterminado | Indeterminado | Indeterminado | Indeterminado | Indeterminado | Indeterminado | Indeterminado | Indeterminado | Indeterminado
Zag3 | Revisão IES | REV01 | REV01 | REV01 | REV01 | REV01 | REV01 | REV01 | REV01 | REV01 | REV01 | REV01 | REV01 | REV01 | REV01 | REV01 | REV01 | REV01 | REV01 | REV01 | REV01 | REV01 | REV01 | REV01 | REV01 | REV01 | REV01 | REV01 | REV01
Zag4 | Lenght(Prod.) | 604mm | 604mm | 1216mm | 1216mm | 2384mm | 2384mm | 2384mm | 604mm | 1216mm | 2384mm | 604mm | 604mm | 1216mm | 1216mm | 2384mm | 2384mm | 2384mm | 1216mm | 604mm | 604mm | 604mm | 1216mm | 1216mm | 2384mm | 2384mm | 1510mm | 1478mm | 1478mm
Zag5 | Width(Prod.) | 30mm | 30mm | 30mm | 30mm | 30mm | 30mm | 30mm | 30mm | 30mm | 30mm | 30mm | 30mm | 30mm | 30mm | 30mm | 30mm | 30mm | 30mm | 30mm | 30mm | 30mm | 30mm | 30mm | 30mm | 30mm | 30mm | 30mm | 30mm
Zag6 | Height(Prod.) | 30mm | 30mm | 30mm | 30mm | 30mm | 30mm | 30mm | 30mm | 30mm | 30mm | 30mm | 30mm | 30mm | 30mm | 30mm | 30mm | 30mm | 30mm | 30mm | 30mm | 30mm | 30mm | 30mm | 30mm | 30mm | 30mm | 30mm | 30mm
Zag7 | Lenght(Emissão) | 604mm | 604mm | 1216mm | 1216mm | 2384mm | 2384mm | 2384mm | 604mm | 1216mm | 2384mm | 604mm | 604mm | 1216mm | 1216mm | 2384mm | 2384mm | 2384mm | 1216mm | 604mm | 604mm | 604mm | 1216mm | 1216mm | 2384mm | 2384mm | 1510mm | 1478mm | 1478mm
Zag8 | Width(Emissão) | 30mm | 30mm | 30mm | 30mm | 30mm | 30mm | 30mm | 30mm | 30mm | 30mm | 30mm | 30mm | 30mm | 30mm | 30mm | 30mm | 30mm | 30mm | 30mm | 30mm | 30mm | 30mm | 30mm | 30mm | 30mm | 30mm | 30mm | 30mm
Zag9 | Height(Emissão) | 1mm | 1mm | 1mm | 1mm | 1mm | 1mm | 1mm | 1mm | 1mm | 1mm | 1mm | 1mm | 1mm | 1mm | 1mm | 1mm | 1mm | 1mm | 1mm | 1mm | 1mm | 1mm | 1mm | 1mm | 1mm | 1mm | 1mm | 1mm
Zag10 | N° de Fontes Luminosas | 1 | 1 | 1 | 1 | 1 | 1 | 1 | 1 | 1 | 1 | 1 | 1 | 1 | 1 | 1 | 1 | 1 | 1 | 1 | 1 | 1 | 1 | 1 | 1 | 1 | 1 | 1 | 1
NOTAS PARA FICHAS DE CARACTERÍSTICAS TÉCNICAS
* IMPORTANTE: a região da lente (proteção) sobre o LED não pode ser coberta ou obstruida a passagem de luz. A lente sobre o LED precisa de limpezas periódicas para evitar o superaquecimento e para garantir sua vida útil.
** Representa o nível de proteção contra choque elétrico normatizado pela IEC61140.
*** Valor projetado conforme tabela TM-21-11 considerando a temperatura e corrente reportadas na LM-80 do LED.

## ZL32-34-35
| LEGENDA DE CORES | ZL 32 | ZL 34 | ZL 35 | ITENS ESPECIAIS | ZEPPINI | INFORMAÇÕES INTERNAS | [25 empty] | Ainda temos placa 3030 |  |  | ATUALIZAR
Zag0 | CÓDIGO ZL (APENAS O ZL) | ZL 3201 | ZL 3206 | ZL 3244 | ZL 3245 | ZL 3247 | ZL 3246 | ZL 3234 | ZL 3233 | ZL 3203 | ZL 3204 | ZL 3208 | ZL 3211 | ZL 3271 | ZL 3272 | ZL 3242 | ZL 3243 | ZL 3207 | ZL 3276 | ZL 3237 | ZL 3401 | ZL 3443 | ZL 3444 | ZL 3446 | ZL 3406 | ZL 3409 | ZL 3407 | ZL 3421 | ZL 3423 | ZL 3400 | ZL 3438 | ZL 3451 | ZL 3450 | ZL 3422 | ZL 3418 | ZL 3448 | ZL 3449 | ZL 3427 | ZL 3447 | ZL 3471 | 400L ZEPPINI | 400S ZEPPINI | ZL 3526 | ZL 3583 | ZL 3584 | ZL 3533 | ZL 3541 | ZL 3522 | ZL 3513 | ZL 3555 | ZL 3530
- | Código Senior | CM10050COB0068 | CM10050COB0071 | CM10065COB0520 | CM10065COB0521 | CM15065COB0531 | CM15065COB0529 | CM05065SMD0279 | CM05065SMD0241 | CM10065SMD0067 | CM10065SMD0070 | CM15065SMD0075 | CM15065SMD0078 | CM10050COB0734 | CM15065SMD0735 | CM15065COB0500 | CM05065COB0511 | CM15050COB0076 | CM10040SMD1516 | CM10050SMD0396 | ID10050COB0087 | ID10065COB0522 | ID15065COB0528 | ID15050COB0573 | ID05065SMD0081 | ID10065SMD0089 | ID15065SMD0097 | ID15050SMD0219 | ID05065SMD0223 | ID10065COB0085 | ID08050COB0353 | ID10040SMD0733 | ID15040SMD0731 | ID10065SMD0222 | ID15065SMD0212 | ID15065SMD0646 | ID15065SMD0647 | ID10050SMD0238 | ID15030COB0574 | CM10050COB1497 | CM10065SMD0227 | CM10065SMD0226 | RF10065SMD0049 | RF05065SMD0505 | RF10065SMD0504 | RF15065SMD0061 | RF15065SMD0130 | RF05065SMD0146 | RF15065COB0060 | RF10065COB0047 | RF15065COB0062
Zag1 | Descrição Senior | APARELHO DE ILUMINAÇÃO DE LED COMERCIAL 100W 5000K COB ZL 3201 | APARELHO DE ILUMINAÇÃO DE LED COMERCIAL 100W 5000K COB ZL 3206 | APARELHO DE ILUMINAÇÃO DE LED COMERCIAL 100W 6500K COB ZL 3244 | APARELHO DE ILUMINAÇÃO DE LED COMERCIAL 100W 6500K COB ZL 3245 | APARELHO DE ILUMINAÇÃO DE LED COMERCIAL 150W 6500K COB ZL 3247 | APARELHO DE ILUMINAÇÃO DE LED COMERCIAL 150W 6500K COB ZL 3246 | APARELHO DE ILUMINAÇÃO DE LED COMERCIAL 50W 6500K SMD ZL 3234 | APARELHO DE ILUMINAÇÃO DE LED COMERCIAL 50W 6500K SMD ZL 3233 | APARELHO DE ILUMINAÇÃO DE LED COMERCIAL 100W 6500K SMD ZL 3203 | APARELHO DE ILUMINAÇÃO DE LED COMERCIAL 100W 6500K SMD ZL 3204 | APARELHO DE ILUMINAÇÃO DE LED COMERCIAL 150W 6500K SMD ZL 3208 | APARELHO DE ILUMINAÇÃO DE LED COMERCIAL 150W 6500K SMD ZL 3211 | APARELHO DE ILUMINAÇÃO DE LED COMERCIAL 100W 5000K COB ZL 3271 | APARELHO DE ILUMINAÇÃO DE LED COMERCIAL 150W 6500K SMD ZL 3272 | APARELHO DE ILUMINACAO DE LED COMERCIAL 150W 6500K COB ZL 3242 | **APARELHO DE ILUMINACAO DE LED COMERCIAL 50W 6500K COB ZL 3243 | APARELHO DE ILUMINACAO DE LED COMERCIAL 150W 5000K COB ZL 3207 | APARELHO DE ILUMINACAO DE LED COMERCIAL 100W 4000K SMD ZL 3276 | APARELHO DE ILUMINACAO DE LED COMERCIAL 100W 5000K SMD ZL 3237 | APARELHO DE ILUMINAÇÃO DE LED INDUSTRIAL 100W 5000K COB ZL 3401 | APARELHO DE ILUMINAÇÃO DE LED INDUSTRIAL 100W 6500K COB ZL 3443 | APARELHO DE ILUMINAÇÃO DE LED INDUSTRIAL 150W 6500K COB ZL 3444 | APARELHO DE ILUMINAÇÃO DE LED INDUSTRIAL 150W 5000K COB ZL 3446 | APARELHO DE ILUMINAÇÃO DE LED INDUSTRIAL 50W 6500K SMD ZL 3406 | PARELHO DE ILUMINAÇÃO DE LED INDUSTRIAL 100W 6500K SMD ZL 3409 | APARELHO DE ILUMINAÇÃO DE LED INDUSTRIAL 150W 6500K SMD ZL 3407 | APARELHO DE ILUMINAÇÃO DE LED INDUSTRIAL 150W 5000K SMD ZL 3421 | APARELHO DE ILUMINAÇÃO DE LED INDUSTRIAL 50W 6500K SMD ZL 3423 | APARELHO DE ILUMINACAO DE LED INDUSTRIAL 100W 6500K COB ZL 3400 | APARELHO DE ILUMINAÇÃO DE LED INDUSTRIAL 80W 5000K SMD ZL 3538 | APARELHO DE ILUMINAÇÃO DE LED INDUSTRIAL 100W 4000K SMD ZL 3451 | APARELHO DE ILUMINAÇÃO DE LED INDUSTRIAL 150W 4000K SMD ZL 3450 | APARELHO DE ILUMINAÇÃO DE LED INDUSTRIAL 100W 6500K SMD ZL 3422 | APARELHO DE ILUMINAÇÃO DE LED INDUSTRIAL 150W 6500K SMD ZL 3418 | APARELHO DE ILUMINAÇÃO DE LED INDUSTRIAL 150W 6500K SMD ZL 3448 | APARELHO DE ILUMINAÇÃO DE LED INDUSTRIAL 150W 6500K SMD ZL 3449 | APARELHO DE ILUMINAÇÃO DE LED INDUSTRIAL 100W 5000K SMD ZL 3427 | APARELHO DE ILUMINAÇÃO DE LED INDUSTRIAL 150W 3000K COB ZL 3447 | APARELHO DE ILUMINACAO DE LED COMERCIAL 100W 5000K COB ZL 3471 | APARELHO DE ILUMINACAO DE LED COMERCIAL 100W 6500K SMD ZPL- 400L ZEPPINI | APARELHO DE ILUMINACAO DE LED COMERCIAL 100W 6500K SMD ZPL- 400S ZEPPINI | APARELHO DE ILUMINAÇÃO DE LED INDUSTRIAL 100W 6500K SMD ZL 3526 | APARELHO DE ILUMINAÇÃO DE LED INDUSTRIAL 50W 6500K SMD ZL 3583 | APARELHO DE ILUMINAÇÃO DE LED INDUSTRIAL 100W 6500K SMD ZL 3584 | APARELHO DE ILUMINAÇÃO DE LED INDUSTRIAL 150W 6500K SMD ZL 3533 | APARELHO DE ILUMINAÇÃO DE LED INDUSTRIAL 150W 6500K SMD ZL 3541 | APARELHO DE ILUMINAÇÃO DE LED INDUSTRIAL 50W 6500K SMD ZL 3522 | APARELHO DE ILUMINACAO DE LED INDUSTRIAL 150W 6500K COB ZL 3513 | APARELHO DE ILUMINAÇÃO DE LED INDUSTRIAL 100W 6500K SMD ZL 3555 | APARELHO DE ILUMINAÇÃO DE LED INDUSTRIAL 150W 6500K SMD ZL 3530
| Situação do Cadastro Caracteristicas Técnicas Senior | Cadastrado | Cadastrado | Cadastrado | Cadastrado | Cadastrado | Cadastrado | Cadastrado | Cadastrado | Cadastrado | Cadastrado | Cadastrado | Cadastrado | Cadastrado | Cadastrado | Cadastrado | Cadastrado | Cadastrado | Cadastrado | Cadastrado | Cadastrado | Cadastrado | Cadastrado | Cadastrado | Cadastrado | Cadastrado | Cadastrado | Cadastrado | Cadastrado | Cadastrado | Cadastrado | Cadastrado | Cadastrado | Cadastrado | Cadastrado | Cadastrado | Cadastrado | Cadastrado | Cadastrado | Cadastrado | Cadastrado | Cadastrado | Cadastrado | Cadastrado | Cadastrado | Cadastrado | Cadastrado | Cadastrado | Cadastrado | Cadastrado | Cadastrado
Zag2 | Status | Ativo | Ativo | Ativo | Ativo | Ativo | Ativo | Ativo | Ativo | Ativo | Ativo | Ativo | Ativo | Ativo | Ativo | Ativo | Ativo | Ativo | Ativo | Ativo | Ativo | Ativo | Ativo | Ativo | Ativo | Ativo | Ativo | Ativo | Ativo | Ativo | Ativo | Ativo | Ativo | Ativo | Ativo | Ativo | Ativo | Ativo | Ativo | Ativo | Ativo | Ativo | Ativo | Ativo | Ativo | Ativo | Ativo | Ativo | Inativo | Inativo | Inativo
N° Certificado OCP (RV: xx) [PROCEL]
Número de Registro de Objeto (Etiqueta ENCE):
| LED utilizado | 0101000034 - *LED COB 1208 5000K IRC 80 | 0101000034 - *LED COB 1208 5000K IRC 80 | 0101000123 - LED SAMSUNG LC040D 6500K IRC 80 SPHWHAHDNK25YZP3DC | 0101000123 - LED SAMSUNG LC040D 6500K IRC 80 SPHWHAHDNK25YZP3DC | 0101000127 - LED SAMSUNG LC060D 6500K IRC 80 SPHWHAHDNL251ZP3DC | 0101000127 - LED SAMSUNG LC060D 6500K IRC 80 SPHWHAHDNL251ZP3DC | 6003000649 - PLACA LED CREE 5050 6500k IRC 70 1502 (30LEDS) - 90V | 6003000649 - PLACA LED CREE 5050 6500k IRC 70 1502 (30LEDS) - 90V | 6003000649 - PLACA LED CREE 5050 6500k IRC 70 1502 (30LEDS) - 90V | 6003000649 - PLACA LED CREE 5050 6500k IRC 70 1502 (30LEDS) - 90V | 6003000647 - PCB LED CREE 5050 6500k IRC 70 1503 (45LEDS) - 90V | 6003000647 - PCB LED CREE 5050 6500k IRC 70 1503 (45LEDS) - 90V | LED COB 1208 5000K IRC 80 | 6003000647 - PCB LED CREE 5050 6500k IRC 70 1503 (45LEDS) - 90V | 0101000127 - LED SAMSUNG LC060D 6500K IRC 80 SPHWHAHDNL251ZP3DC | 6003000051 - PLACA COMP.LED LUXEON 112 X 3030 2D 6500K - 87,3W | 0101000035 - *LED COB 1211 5000K IRC 80 | 6003000869 - PLACA LED CREE 5050 4000k IRC 70 1502 (30LEDS) - 90V | 6003000248 - PLACA COMP.LED LUXEON 128 X 3030 2D 5000K - 100W | 0101000034 - *LED COB 1208 5000K IRC 80 | 0101000123 - LED SAMSUNG LC040D 6500K IRC 80 SPHWHAHDNK25YZP3DC | 0101000127 - LED SAMSUNG LC060D 6500K IRC 80 SPHWHAHDNL251ZP3DC | 0101000126 - LED SAMSUNG LC060D 5000K IRC 70 SPHWHAHDNL231ZR3DC | 6003000653 - PLACA LED CREE 5050 6500k IRC 70 0602 (12LEDS) - 36V PEQUENA | 6003000649 - PLACA LED CREE 5050 6500k IRC 70 1502 (30LEDS) - 90V | 6003000647 - PCB LED CREE 5050 6500k IRC 70 1503 (45LEDS) - 90V | 6003000648 - PLACA LED CREE 5050 5000k IRC 70 1503 (45LEDS) - 90V | 6003000653 - PLACA LED CREE 5050 6500k IRC 70 0602 (12LEDS) - 36V PEQUENA | 0101000123 - LED SAMSUNG LC040D 6500K IRC 80 SPHWHAHDNK25YZP3DC | *LED COB 1208 5000K | 6003000869 - PLACA LED CREE 5050 4000k IRC 70 1502 (30LEDS) - 90V | 6003000617 - PLACA COMP.LED LUXEON 195 X 3030 4000K - 150W | 6003000649 - PLACA LED CREE 5050 6500k IRC 70 1502 (30LEDS) - 90V | 6003000647 - PCB LED CREE 5050 6500k IRC 70 1503 (45LEDS) - 90V | 6003000056 - PLACA COMP.LED LUXEON 195 X 3030 2D 6500K - 150W | 6003000647 - PCB LED CREE 5050 6500k IRC 70 1503 (45LEDS) - 90V | 6003000650 - PLACA LED CREE 5050 5000k IRC 70 1502 (30LEDS) - 90V | 0101000097 - *LED SAMSUNG LC060D 3000K IRC 70 SPHWHAHDNL231ZV3D3 | 0101000034 - *LED COB 1208 5000K IRC 80 | 6003000649 - PLACA LED CREE 5050 6500k IRC 70 1502 (30LEDS) - 90V | 6003000649 - PLACA LED CREE 5050 6500k IRC 70 1502 (30LEDS) - 90V | 6003000649 - PLACA LED CREE 5050 6500k IRC 70 1502 (30LEDS) - 90V | 6003000653 - PLACA LED CREE 5050 6500k IRC 70 0602 (12LEDS) - 36V PEQUENA | 6003000649 - PLACA LED CREE 5050 6500k IRC 70 1502 (30LEDS) - 90V | 6003000647 - PCB LED CREE 5050 6500k IRC 70 1503 (45LEDS) - 90V | 6003000056 - PLACA COMP.LED LUXEON 195 X 3030 2D 6500K - 150W | 6003000653 - PLACA LED CREE 5050 6500k IRC 70 0602 (12LEDS) - 36V PEQUENA | *LED COB 1211 6500K IRC 70 L2C5-65701211F1900 (0101000072) | *LED 120W 6500K SPL NPW 2100 G9 - 0101000011
| Características Especial (se houver) | [14 empty] | Acabamento Inóx 430 650 X 650 mm Branco | Acabamento Inóx 304 548 X 468 X 0,6 mm | 5000K | 4000K | 5000K | [8 empty] | SMD, Com Gancho |  |  |  |  | SMD, Com Gancho |  |  | SMD, CABO SILICONE COM PLUG | SMD, Com Gancho | Temperatura cor 3000K |  | Quadro de acabamento arredontado - Linha 32 | Quadro de acabamento quadrado - Linha 32 | SMD com alça | SMD com alça | SMD com alça | SMD com alça |  | SMD, Com Alça
112 | Estrutura principal dissipador | Alumínio extrusado | Alumínio extrusado | Alumínio extrusado | Alumínio extrusado | Alumínio extrusado | Alumínio extrusado | Alumínio extrusado | Alumínio extrusado | Alumínio extrusado | Alumínio extrusado | Alumínio extrusado | Alumínio extrusado | Alumínio extrusado | Alumínio extrusado | Alumínio extrusado | Alumínio extrusado | Alumínio extrusado | Alumínio extrusado | Alumínio extrusado | Alumínio extrusado | Alumínio extrusado | Alumínio extrusado | Alumínio extrusado | Alumínio extrusado | Alumínio extrusado | Alumínio extrusado | Alumínio extrusado | Alumínio extrusado | Alumínio extrusado | Alumínio extrusado | Alumínio extrusado | Alumínio extrusado | Alumínio extrusado | Alumínio extrusado | Alumínio extrusado | Alumínio extrusado | Alumínio extrusado | Alumínio extrusado | Alumínio extrusado | Alumínio extrusado | Alumínio extrusado | Alumínio extrusado | Alumínio extrusado | Alumínio extrusado | Alumínio extrusado | Alumínio extrusado | Alumínio extrusado | Alumínio extrusado | Alumínio extrusado | Alumínio extrusado
16 | Acabamento | Inox com pintura epóxi | ABS injetado | Inox com pintura epóxi | ABS injetado | Inox com pintura epóxi | ABS injetado | Inox com pintura eletrostática pó ¦ Poliester | ABS injetado | Inox com pintura eletrostática pó ¦ Poliester | ABS injetado | Inox com pintura eletrostática pó ¦ Poliester | ABS injetado | ABS injetado | Inox com pintura epóxi | Inox com pintura epóxi | Inox com pintura epóxi | Inox com pintura epóxi | ABS injetado | ABS injetado | Inox 304 | Inox 304 | Inox 304 | Inox 304 | Inox 304 | Inox 304 | Inox 304 | Inox 304 | Inox 304 | Inox 304 | Inox 304 | Inox com pintura eletrostática pó ¦ Poliester | Inox com pintura eletrostática pó ¦ Poliester | Inox com pintura eletrostática pó ¦ Poliester | Inox com pintura eletrostática pó ¦ Poliester | Inox com pintura eletrostática pó ¦ Poliester | Inox com pintura eletrostática pó ¦ Poliester | Inox com pintura eletrostática pó ¦ Poliester | Inox com pintura eletrostática pó ¦ Poliester | Inox 304 | Inox com pintura eletrostática pó ¦ Poliester | ABS injetado | Inox 304 | Inox 304 | Inox 304 | Inox 304 | Inox 304 | Inox 304 | Inox 304 | Inox 304 | Inox 304
36 | Sistema de fixação | Furos e suporte | Furos e suporte | Furos e suporte | Furos e suporte | Furos e suporte | Furos e suporte | Furos e suporte | Furos e suporte | Furos e suporte | Furos e suporte | Furos e suporte | Furos e suporte | Furos e suporte | Furos e suporte | Furos e suporte | Furos e suporte | Furos e suporte | Furos e suporte | Furos e suporte | Gancho para canaleta | Gancho para canaleta | Gancho para canaleta | Gancho para canaleta | Gancho para canaleta | Gancho para canaleta | Gancho para canaleta | Gancho para canaleta | Gancho para canaleta | Gancho para canaleta | Gancho para canaleta | Gancho para canaleta | Gancho para canaleta | Gancho para canaleta | Gancho para canaleta | Gancho para canaleta | Gancho para canaleta | Gancho para canaleta | Furos e Suporte | Gancho para canaleta | Furos e suporte | Furos e suporte | Suporte alça | Suporte alça | Suporte alça | Suporte alça | Suporte alça | Suporte alça | Suporte alça | Suporte alça | Suporte alça
15 | Dimensões de produto (aproximadas) | 120 x 415 x 545 | 115 x 324 x 454 | 120 x 415 x 545 | 120 x 324 x 454 | 132 x 415 x 545 | 132 x 324 x 454 | 100 x 415 x 545 | 100 x 324 x 454 | 120 x 415 x 545 | 100 x 324 x 454 | 132 x 415 x 545 | 132 x 325 x 454 | 132 x 325 x 454 | 132 x 415 x 545 | 132 x 415 x 545 | 132 x 415 x 545 | 132 x 415 x 545 | 100 x 324 x 454 | 100 x 324 x 454 | 149 x 200 x 480 mm | 149 x 200 x 480 mm | 161 x 200 x 331 mm | 161 x 200 x 331 mm | 147 x 200 x 238 mm | 147 x 200 x 331 mm | 161 x 200 x 331 mm | 161 x 200 x 331 mm | 147 x 200 x 238 mm | 149 x 200 x 480 mm | 115 x 220 x 359 mm | 147 x 200 x 331 mm | 161 x 200 x 331 mm | 161 x 200 x 331 mm | 161 x 200 x 331 mm | 161 x 200 x 331 mm | 161 x 200 x 331 mm | 161 x 200 x 331 mm | 161 x 200 x 331 mm | 128 x 200 x 480mm | 100 x 415 x 545 | 100 x 324 x 454 | 115 x 220 x 359 mm | 55 x 238 x 200 mm | 115 x 220 x 359 mm | 115 x 220 x 359 mm | 115 x 220 x 359 mm | 55 x 238 x 200 mm | 115 x 220 x 359 mm | 115 x 220 x 359 mm | 359 x 201 x 128mm
9 | Fonte de luz | LED COB (Chip On Board) | LED COB (Chip On Board) | LED COB (Chip On Board) | LED COB (Chip On Board) | LED COB (Chip On Board) | LED COB (Chip On Board) | LED SMD (Surface Mounted Device) | LED SMD (Surface Mounted Device) | LED SMD (Surface Mounted Device) | LED SMD (Surface Mounted Device) | LED SMD (Surface Mounted Device) | LED SMD (Surface Mounted Device) | LED COB (Chip On Board) | LED SMD (Surface Mounted Device) | LED SMD (Surface Mounted Device) | LED SMD (Surface Mounted Device) | LED COB (Chip On Board) | LED SMD (Surface Mounted Device) | LED SMD (Surface Mounted Device) | LED COB (Chip On Board) | LED COB (Chip On Board) | LED COB (Chip On Board) | LED COB (Chip On Board) | LED SMD (Surface Mounted Device) | LED SMD (Surface Mounted Device) | LED SMD (Surface Mounted Device) | LED SMD (Surface Mounted Device) | LED SMD (Surface Mounted Device) | LED COB (Chip On Board) | LED COB (Chip On Board) | LED SMD (Surface Mounted Device) | LED SMD (Surface Mounted Device) | LED SMD (Surface Mounted Device) | LED SMD (Surface Mounted Device) | LED SMD (Surface Mounted Device) | LED SMD (Surface Mounted Device) | LED SMD (Surface Mounted Device) | LED COB (Chip On Board) | LED COB (Chip On Board) | LED SMD (Surface Mounted Device) | LED SMD (Surface Mounted Device) | LED SMD (Surface Mounted Device) | LED SMD (Surface Mounted Device) | LED SMD (Surface Mounted Device) | LED SMD (Surface Mounted Device) | LED SMD (Surface Mounted Device) | LED SMD (Surface Mounted Device) | LED COB (Chip On Board) | LED COB (Chip On Board) | LED COB (Chip On Board)
108 | Ângulo de radiação luminosa | 120º | 120º | 120º | 120º | 120º | 120º | 120º | 120º | 120º | 120º | 120º | 120º | 120º | 120º | 120º | 120º | 120º | 120º | 120º | 120º | 120º | 120º | 120º | 120º | 120º | 120º | 120º | 120º | 120º | 120º | 120º | 120º | 120º | 120º | 120º | 120º | 120º | 120° | 120º | 120º | 120º | 120º | 120º | 120º | 120º | 120º | 120º | 120º | 120º | 120º
109 | Distribuição fotométrica transversal | Tipo II | Tipo II | Tipo II | Tipo II | Tipo II | Tipo II | Tipo II | Tipo II | Tipo II | Tipo II | Tipo II | Tipo II | Tipo II | Tipo II | Tipo II | Tipo II | Tipo II | Tipo II | Tipo II | Tipo II | Tipo II | Tipo II | Tipo II | Tipo II | Tipo II | Tipo II | Tipo II | Tipo II | Tipo II | Não colocar essa informação no manual | Tipo II | Tipo II | Tipo II | Tipo II | Tipo II | Tipo II | Tipo II | Tipo II | Tipo II | Tipo II | Tipo II | Tipo II | Tipo II | Tipo II | Tipo II | Tipo II | Tipo II | Suprimir informação do manual | Suprimir informação do manual | Suprimir informação do manual
110 | Distribuição fotométrica longitudinal | Muito curta | Muito curta | Muito curta | Muito curta | Muito curta | Muito curta | Muito curta | Muito curta | Muito curta | Muito curta | Muito curta | Muito curta | Muito curta | Muito curta | Muito curta | Muito curta | Muito curta | Muito curta | Muito curta | Muito curta | Muito curta | Muito curta | Muito curta | Muito curta | Muito curta | Muito curta | Muito curta | Muito curta | Muito curta | Não colocar essa informação no manual | Muito curta | Muito curta | Muito curta | Muito curta | Muito curta | Muito curta | Muito curta | Muito curta | Muito curta | Muito curta | Muito curta | Muito curta | Muito curta | Muito curta | Muito curta | Muito curta | Muito curta | Suprimir informação do manual | Suprimir informação do manual | Suprimir informação do manual
111 | Controle de distribuição de intensidade luminosa | Limitada (Cut-off) | Limitada (Cut-off) | Limitada (Cut-off) | Limitada (Cut-off) | Limitada (Cut-off) | Limitada (Cut-off) | Limitada (Cut-off) | Limitada (Cut-off) | Limitada (Cut-off) | Limitada (Cut-off) | Limitada (Cut-off) | Limitada (Cut-off) | Limitada (Cut-off) | Limitada (Cut-off) | Limitada (Cut-off) | Limitada (Cut-off) | Limitada (Cut-off) | Limitada (Cut-off) | Limitada (Cut-off) | Limitada (Cut-off) | Limitada (Cut-off) | Limitada (Cut-off) | Limitada (Cut-off) | Limitada (Cut-off) | Limitada (Cut-off) | Limitada (Cut-off) | Limitada (Cut-off) | Limitada (Cut-off) | Limitada (Cut-off) | Não colocar essa informação no manual | Limitada (Cut-off) | Limitada (Cut-off) | Limitada (Cut-off) | Limitada (Cut-off) | Limitada (Cut-off) | Limitada (Cut-off) | Limitada (Cut-off) | Limitada (Cut-off) | Limitada (Cut-off) | Limitada (Cut-off) | Limitada (Cut-off) | Limitada (Cut-off) | Limitada (Cut-off) | Limitada (Cut-off) | Limitada (Cut-off) | Limitada (Cut-off) | Limitada (Cut-off) | Suprimir informação do manual | Suprimir informação do manual | Suprimir informação do manual
104 | Lente* | Vidro temperado | Vidro temperado | Vidro temperado | Vidro temperado | Vidro temperado | Vidro temperado | Policarbonato | Policarbonato | Policarbonato | Policarbonato | Policarbonato | Policarbonato | Vidro temperado | Policarbonato leitoso | Policarbonato semi-leitoso | Policarbonato semi-leitoso | Vidro temperado | Policarbonato | Policarbonato leitoso | Vidro temperado | Vidro temperado | Vidro temperado | Vidro temperado | Policarbonato | Policarbonato | Policarbonato | Policarbonato | Policarbonato leitoso | Vidro temperado | Vidro temperado | Policarbonato | Policarbonato | Policarbonato | Policarbonato leitoso | Policarbonato | Policarbonato | Policarbonato | Vidro temperado | Vidro temperado | Policarbonato | Policarbonato | Policarbonato | Policarbonato semi-leitoso | Policarbonato leitoso | Policarbonato | Policarbonato semi-leitoso | Policarbonato | Vidro temperado | Vidro temperado | Vidro temperado
5 | Potência nominal | 100W | 100W | 100W | 100W | 150W | 150W | 50W | 50W | 100W | 100W | 150W | 150W | 100W | 150W | 150W | 50W | 150W | 100W | 100W | 100W | 100W | 150W | 150W | 50W | 100W | 150W | 150W | 50 W | 100W | 80W | 100W | 150W | 100W | 150W | 150W | 150W | 100W | 150W | 100W | 100W | 100W | 100W | 50W | 100W | 150W | 150W | 50W | 150W | 100W | 150W
11 | Fluxo luminoso efetivo (lúmens) (±10%) | 10.641lm | 10.641lm | 14.000lm | 14.000lm | 21.750lm | 21.750lm | 8.250lm | 8.250lm | 15.000lm | 15.000lm | 22.500lm | 22.500lm | 10.641lm | 22.500lm | 15.900lm | 5.300lm | 21.750lm | 15.000lm | 10.400lm | 10.614lm | 14.500lm | 21.750lm | 21.750lm | 7.500lm | 15.000lm | 22.500lm | 22.500lm | 7.500lm | 10.800lm | 8.000lm | 15.000lm | 16.650lm | 15.000lm | 22.500lm | 16.050 lm | 22.500lm | 15.000lm | 20.250lm | 10.900lm | 15.000lm | 15.000lm | 15.000lm | 7.500lm | 15.000lm | 22.500 lm | 16.650 lm | 7.500lm | 13.800lm | 9.200lm | 15.962 lm
29 | Eficácia luminosa (±10%) | 106lm/W | 106lm/W | 140lm/W | 140lm/W | 145lm/W | 145lm/W | 165lm/W | 165lm/W | 150lm/W | 150lm/W | 150lm/W | 150lm/W | 106lm/W | 150lm/W | 106lm/W | 106lm/W | 145lm/W | 150lm/W | 104lm/W | 106lm/W | 145lm/W | 145lm/W | 145lm/W | 150lm/W | 150lm/W | 150lm/W | 150lm/W | 150lm/W | 108lm/W | 100lm/W | 150lm/W | 111lm/W | 150lm/W | 150lm/W | 107lm/W | 150lm/W | 150lm/W | 135 lm/W | 109lm/W | 150lm/W | 150lm/W | 150lm/W | 150lm/W | 150lm/W | 150 lm/W | 111 lm/W | 150lm/W | 92lm/W | 92lm/W | 106 lm/W
46 | Fluxo luminoso do LED (Tj=25°C) (±10%) | 14.564lm | 14.564lm | 16.240lm | 16.240lm | 25.230lm | 25.230lm | 9.652lm | 9.652lm | 17.550lm | 17.550lm | 26.325lm | 26.325lm | 14.564lm | 26.325lm | 18.444lm | 6.042lm | 25.230lm | 17.550lm | 12.168lm | 12.312lm | 16.965lm | 25.230lm | 25.230lm | 8.775lm | 17.550lm | 26.325lm | 26.325lm | 8.775lm | 12.635lm | 9.200lm | 17.550lm | 22.877lm | 17.550lm | 26.325lm | 21.984 lm | 26.325lm | 17.550lm | 23.690lm | 12.150lm | 17.550lm | 17.550lm | 17.550lm | 8.775lm | 17.550lm | 26.325 lm | 19.480 lm | 8.775lm | 15.870lm | 10.580lm | 18.675 lm
2 | Temperatura de cor correlata (TCC) | 5.000K | 5.000K | 6.500K | 6.500K | 6.500K | 6.500K | 6.500K | 6.500K | 6.500K | 6.500K | 6.500K | 6.500K | 5.000K | 6.500K | 6.500K | 6.500K | 5.000K | 4.000 K | 5.000 K | 5.000K | 6.500K | 6.500K | 5.000K | 6.500K | 6.500K | 6.500K | 5.000K | 6.500K | 6.500K | 5.000K | 4.000K | 4.000K | 6.500K | 6.500K | 6.500K | 6.500K | 5.000K | 3.000K | 5.000K | 6.500K | 6.500K | 6.500K | 6.500K | 6.500K | 6.500K | 6.500K | 6.500K | 6.500K | 6.500K | 6.500K
7 | Temperatura ambiente de operação (Ta) | -30°C à 50°C | -30°C à 50°C | -30°C à 50°C | -30°C à 50°C | -30°C à 50°C | -30°C à 50°C | -30°C à 50°C | -30°C à 50°C | -30°C à 50°C | -30°C à 50°C | -30°C à 50°C | -30°C à 50°C | -30°C à 50°C | -30°C à 50°C | -30°C à 50°C | -30°C à 50°C | -30°C à 50°C | -30°C à 50°C | -30°C à 50°C | -30°C à 50°C | -30°C à 50°C | -30°C à 50°C | -30°C à 50°C | -30°C à 50°C | -30°C à 50°C | -30°C à 50°C | -30°C à 50°C | -30°C à 50°C | -30°C à 50°C | -30°C à 50°C | -30°C à 50°C | -30°C à 50°C | -30°C à 50°C | -30°C à 50°C | -30°C à 50°C | -30°C à 50°C | -30°C à 50°C | -30°C à 50°C | -30°C à 50°C | -30°C à 50°C | -30°C à 50°C | -30°C à 50°C | -30°C à 50°C | -30°C à 50°C | -30°C à 50°C | -30°C à 50°C | -30°C à 50°C | -30°C à 50°C | -30°C à 50°C | -30°C à 50°C
124 | Marca ¦ Modelo ¦ Potência (driver) | ZAGONEL ¦ ANGULAR ¦ 100W | ZAGONEL ¦ ANGULAR ¦ 100W | ZAGONEL ¦ ANGULAR ¦ 100W | ZAGONEL ¦ ANGULAR ¦ 100W | ZAGONEL ¦ ANGULAR ¦ 150W | ZAGONEL ¦ ANGULAR ¦ 150W | ZAGONEL ¦ ANGULAR ¦ 50W | ZAGONEL ¦ ANGULAR ¦ 50W | ZAGONEL ¦ ANGULAR ¦ 100W | ZAGONEL ¦ ANGULAR ¦ 100W | ZAGONEL ¦ ANGULAR ¦ 150W | ZAGONEL ¦ ANGULAR ¦ 150W | 2 x (ZAGONEL ¦ ANGULAR ¦ 50W) | ZAGONEL ¦ ANGULAR ¦ 150W | ZAGONEL ¦ ANGULAR ¦ 150W | ZAGONEL ¦ ANGULAR ¦ 150W | ZAGONEL ¦ ANGULAR ¦ 150W | ZAGONEL ¦ ANGULAR ¦ 100W | ZAGONEL ¦ ANGULAR ¦ 100W | ZAGONEL ¦ ANGULAR ¦ 100W | ZAGONEL ¦ ANGULAR ¦ 100W | ZAGONEL ¦ ANGULAR ¦ 150W | ZAGONEL ¦ ANGULAR ¦ 150W | ZAGONEL ¦ ANGULAR ¦ 50W | ZAGONEL ¦ ANGULAR ¦ 100W | ZAGONEL ¦ ANGULAR ¦ 150W | ZAGONEL ¦ ANGULAR ¦ 150W | ZAGONEL ¦ ANGULAR ¦ 50W | ZAGONEL ¦ ANGULAR ¦ 100W | ZAGONEL ¦ ANGULAR ¦ 80W | ZAGONEL ¦ ANGULAR ¦ 100W | ZAGONEL ¦ ANGULAR ¦ 150W | ZAGONEL ¦ ANGULAR ¦ 100W | ZAGONEL ¦ ANGULAR ¦ 150W | ZAGONEL ¦ ANGULAR ¦ 150W | ZAGONEL ¦ ANGULAR ¦ 150W | ZAGONEL ¦ ANGULAR ¦ 100W | ZAGONEL ¦ ANGULAR ¦ 150W | 2 x (ZAGONEL ¦ ANGULAR ¦ 50W) | Suprimir informação do manual | Suprimir informação do manual | ZAGONEL ¦ ANGULAR ¦ 100W | ZAGONEL ¦ ANGULAR ¦ 50W | ZAGONEL ¦ ANGULAR ¦ 100W | ZAGONEL ¦ ANGULAR ¦ 150W | ZAGONEL ¦ ANGULAR ¦ 150W | ZAGONEL ¦ ANGULAR ¦ 50W | ZAGONEL ¦ ANGULAR ¦ 150W | ZAGONEL ¦ ANGULAR ¦ 100W | ZAGONEL ¦ ANGULAR ¦ 150W
22 | Corrente de entrada (driver) | 787mA - 127V ¦ 455mA - 220V | 787mA - 127V ¦ 455mA - 220V | 787mA - 127V ¦ 455mA - 220V | 787mA - 127V ¦ 455mA - 220V | 1.181mA - 127V ¦ 682mA - 220V | 1.181mA - 127V ¦ 682mA - 220V | 394mA - 127V ¦ 227mA - 220V | 394mA - 127V ¦ 227mA - 220V | 787mA - 127V ¦ 455mA - 220V | 787mA - 127V ¦ 455mA - 220V | 1.181mA - 127V ¦ 682mA - 220V | 1.181mA - 127V ¦ 682mA - 220V | 787mA - 127V ¦ 455mA - 220V | 1.181mA - 127V ¦ 682mA - 220V | 1.181mA - 127V ¦ 682mA - 220V | 394mA - 127V ¦ 227mA - 220V | 1.181mA - 127V ¦ 682mA - 220V | 787mA - 127V ¦ 455mA - 220V | 787mA - 127V ¦ 455mA - 220V | 787mA - 127V ¦ 455mA - 220V | 787mA - 127V ¦ 455mA - 220V | 1.181mA - 127V ¦ 682mA - 220V | 1.181mA - 127V ¦ 682mA - 220V | 394mA - 127V ¦ 227mA - 220V | 787mA - 127V ¦ 455mA - 220V | 1.181mA - 127V ¦ 682mA - 220V | 1.181mA - 127V ¦ 682mA - 220V | 394mA - 127V ¦ 227mA - 220V | 787mA - 127V ¦ 455mA - 220V | Suprimir informação do manual | 787mA - 127V ¦ 455mA - 220V | 1.181mA - 127V ¦ 682mA - 220V | 787mA - 127V ¦ 455mA - 220V | 1.181mA - 127V ¦ 682mA - 220V | 1.181mA - 127V ¦ 682mA - 220V | 1.181mA - 127V ¦ 682mA - 220V | 787mA - 127V ¦ 455mA - 220V | 1.181mA - 127V ¦ 682mA - 220V | 787mA - 127V ¦ 455mA - 220V | 787mA - 127V ¦ 455mA - 220V | 787mA - 127V ¦ 455mA - 220V | 787mA - 127V ¦ 455mA - 220V | 394 mA - 127V ¦ 227mA - 220V | 787mA - 127V ¦ 455mA - 220V | 1.181mA - 127V ¦ 682mA - 220V | 1.181mA - 127V ¦ 682mA - 220V | 394 mA - 127V ¦ 227mA - 220V | 1.181mA - 127V ¦ 682mA - 220V | Suprimir informação do manual | Suprimir informação do manual
27 | Corrente e tensão de saída (driver) | Suprimir informação do manual | Suprimir informação do manual | Suprimir informação do manual | Suprimir informação do manual | Suprimir informação do manual | Suprimir informação do manual | Suprimir informação do manual | Suprimir informação do manual | Suprimir informação do manual | Suprimir informação do manual | Suprimir informação do manual | Suprimir informação do manual | 2 x 625mA ¦ 36V | Suprimir informação do manual | Suprimir informação do manual | Suprimir informação do manual | Suprimir informação do manual | Suprimir informação do manual | Suprimir informação do manual | Suprimir informação do manual | Suprimir informação do manual | Suprimir informação do manual | Suprimir informação do manual | Suprimir informação do manual | Suprimir informação do manual | Suprimir informação do manual | Suprimir informação do manual | Suprimir informação do manual | Suprimir informação do manual | Suprimir informação do manual | 1.100mA ¦ 90V | 1.580mA ¦ 90V | 1.100mA ¦ 90V | Suprimir informação do manual | Suprimir informação do manual | Suprimir informação do manual | 1.100mA ¦ 90V | Suprimir informação do manual | 2 x 625mA ¦ 36V | Suprimir informação do manual | Suprimir informação do manual | 1.100mA ¦ 90V | Suprimir informação do manual | 1.100mA ¦ 90V | Suprimir informação do manual | Suprimir informação do manual | Suprimir informação do manual | Suprimir informação do manual | Suprimir informação do manual | Suprimir informação do manual
1 | Tensão de alimentação (driver) | 100-250Vac ¦ 50-60Hz | 100-250Vac ¦ 50-60Hz | 100-250Vac ¦ 50-60Hz | 100-250Vac ¦ 50-60Hz | 100-250Vac ¦ 50-60Hz | 100-250Vac ¦ 50-60Hz | 100-250Vac ¦ 50-60Hz | 100-250Vac ¦ 50-60Hz | 100-250Vac ¦ 50-60Hz | 100-250Vac ¦ 50-60Hz | 100-250Vac ¦ 50-60Hz | 100-250Vac ¦ 50-60Hz | 100-250Vac ¦ 50-60Hz | 100-250Vac ¦ 50-60Hz | 100-250Vac ¦ 50-60Hz | 100-250Vac ¦ 50-60Hz | 100-250Vac ¦ 50-60Hz | 100-250Vac ¦ 50-60Hz | 100-250Vac ¦ 50-60Hz | 100-250Vac ¦ 50-60Hz | 100-250Vac ¦ 50-60Hz | 100-250Vac ¦ 50-60Hz | 100-250Vac ¦ 50-60Hz | 100-250Vac ¦ 50-60Hz | 100-250Vac ¦ 50-60Hz | 100-250Vac ¦ 50-60Hz | 100-250Vac ¦ 50-60Hz | 100-250Vac ¦ 50-60Hz | 100-250Vac ¦ 50-60Hz | 100-250Vac ¦ 50-60Hz | 100-250Vac ¦ 50-60Hz | 100-250Vac ¦ 50-60Hz | 100-250Vac ¦ 50-60Hz | 100-250Vac ¦ 50-60Hz | 100-250Vac ¦ 50-60Hz | 100-250Vac ¦ 50-60Hz | 100-250Vac ¦ 50-60Hz | 100-250Vac ¦ 50-60Hz | 100-250Vac ¦ 50-60Hz | 100-250Vac ¦ 50-60Hz | 100-250Vac ¦ 50-60Hz | 100-250Vac ¦ 50-60Hz | 100-250Vac ¦ 50-60Hz | 100-250Vac ¦ 50-60Hz | 100-250Vac ¦ 50-60Hz | 100-250Vac ¦ 50-60Hz | 100-250Vac ¦ 50-60Hz | 100-250Vac ¦ 50-60Hz | 100-250Vac ¦ 50-60Hz | 100-250Vac ¦ 50-60Hz
3 | Fator de potência (FP) | > 0,98 | > 0,98 | > 0,98 | > 0,98 | > 0,98 | > 0,98 | > 0,98 | > 0,98 | > 0,98 | > 0,98 | > 0,98 | > 0,98 | > 0,98 | > 0,98 | > 0,98 | > 0,98 | > 0,98 | > 0,98 | > 0,98 | > 0,98 | > 0,98 | > 0,98 | > 0,98 | > 0,98 | > 0,98 | > 0,98 | > 0,98 | > 0,98 | > 0,96 | > 0,98 | > 0,98 | > 0,98 | > 0,98 | > 0,98 | > 0,98 | > 0,98 | > 0,98 | > 0,98 | > 0,96 | > 0,98 | > 0,98 | > 0,98 | > 0,98 | > 0,98 | > 0,98 | > 0,98 | > 0,98 | > 0,98 | > 0,98 | > 0,98
122 | Distorção harmônica total de corrente (ATHD) | < 10% | < 10% | < 10% | < 10% | < 10% | < 10% | < 10% | < 10% | < 10% | < 10% | < 10% | < 10% | < 20% | < 10% | < 10% | < 10% | < 10% | < 10% | < 10% | < 10% | < 10% | < 10% | < 10% | < 10% | < 10% | < 10% | < 10% | < 10% | < 10% | < 10% | < 10% | < 10% | < 10% | < 10% | < 10% | < 10% | < 10% | < 10% | < 20% | < 10% | < 10% | < 10% | < 10% | < 10% | < 10% | < 10% | < 10% | < 10% | < 10% | < 10%
126 | Sistema de fotocélula integrada | Não contém | Não contém | Não contém | Não contém | Não contém | Não contém | Não contém | Não contém | Não contém | Não contém | Não contém | Não contém | Não contém | Não contém | Não contém | Não contém | Não contém | Não contém | Não contém | Não contém | Não contém | Não contém | Não contém | Não contém | Não contém | Não contém | Não contém | Não contém | Não contém | Não contém | Não contém | Não contém | Não contém | Não contém | Não contém | Não contém | Não contém | Não contém | Não contém | Não contém | Não contém | Não contém | Não contém | Não contém | Não contém | Não contém | Não contém | Não contém | Não contém | Não contém
128 | Dimerização | Não dimerizável | Não dimerizável | Não dimerizável | Não dimerizável | Não dimerizável | Não dimerizável | Não dimerizável | Não dimerizável | Não dimerizável | Não dimerizável | Não dimerizável | Não dimerizável | Não dimerizável | Não dimerizável | Não dimerizável | Não dimerizável | Não dimerizável | Não dimerizável | Não dimerizável | Não dimerizável | Não dimerizável | Não dimerizável | Não dimerizável | Não dimerizável | Não dimerizável | Não dimerizável | Não dimerizável | Não dimerizável | Não dimerizável | Não dimerizável | Não dimerizável | Não dimerizável | Não dimerizável | Não dimerizável | Não dimerizável | Não dimerizável | Não dimerizável | Não dimerizável | Não dimerizável | Não dimerizável | Não dimerizável | Não dimerizável | Não dimerizável | Não dimerizável | Não dimerizável | Não dimerizável | Não dimerizável | Não dimerizável | Não dimerizável | Não dimerizável
8 | Modelo de tomada base fotocélula
114 | Grau de proteção | IP 66 (driver e conjunto óptico) | IP 66 (driver e conjunto óptico) | IP 66 (driver e conjunto óptico) | IP 66 (driver e conjunto óptico) | IP 66 (driver e conjunto óptico) | IP 66 (driver e conjunto óptico) | IP 66 (driver e conjunto óptico) | IP 66 (driver e conjunto óptico) | IP 66 (driver e conjunto óptico) | IP 66 (driver e conjunto óptico) | IP 66 (driver e conjunto óptico) | IP 66 (driver e conjunto óptico) | IP 66 (driver e conjunto óptico) | IP 66 (driver e conjunto óptico) | IP 66 (driver e conjunto óptico) | IP 66 (driver e conjunto óptico) | IP 66 (driver e conjunto óptico) | IP 66 (driver e conjunto óptico) | IP 66 (driver e conjunto óptico) | IP 66 (driver e conjunto óptico) | IP 66 (driver e conjunto óptico) | IP 66 (driver e conjunto óptico) | IP 66 (driver e conjunto óptico) | IP 66 (driver e conjunto óptico) | IP 66 (driver e conjunto óptico) | IP 66 (driver e conjunto óptico) | IP 66 (driver e conjunto óptico) | IP 66 (driver e conjunto óptico) | IP 66 (driver e conjunto óptico) | IP 66 (driver e conjunto óptico) | IP 66 (driver e conjunto óptico) | IP 66 (driver e conjunto óptico) | IP 66 (driver e conjunto óptico) | IP 66 (driver e conjunto óptico) | IP 66 (driver e conjunto óptico) | IP 66 (driver e conjunto óptico) | IP 66 (driver e conjunto óptico) | IP 66 (driver e conjunto óptico) | IP 66 (driver e conjunto óptico) | IP 66 (driver e conjunto óptico) | IP 66 (driver e conjunto óptico) | IP 66 (driver e conjunto óptico) | IP 66 (driver e conjunto óptico) | IP 66 (driver e conjunto óptico) | IP 66 (driver e conjunto óptico) | IP 66 (driver e conjunto óptico) | IP 66 (driver e conjunto óptico) | IP 66 (driver e conjunto óptico) | IP 66 (driver e conjunto óptico) | IP 66 (driver e conjunto óptico)
18 | Índice de reprodução de cor (IRC) | 80 | 80 | 80 | 80 | 80 | 80 | 70 | 70 | 70 | 70 | 70 | 70 | 80 | 70 | 80 | 80 | 80 | 70 | 80 | 80 | 80 | 80 | 70 | 70 | 70 | 70 | 70 | 70 | 80 | 80 | 70 | 80 | 70 | 70 | 80 | 70 | 70 | 70 | 80 | 80 | 80 | 80 | 80 | 80 | 70 | 80 | 80 | 80 | 80 | 80
102 | Dispositivo de proteção contra surtos (DPS) | 10kV ¦ 12kA | 10kV ¦ 12kA | 10kV ¦ 12kA | 10kV ¦ 12kA | 10kV ¦ 12kA | 10kV ¦ 12kA | 10kV ¦ 12kA | 10kV ¦ 12kA | 10kV ¦ 12kA | 10kV ¦ 12kA | 10kV ¦ 12kA | 10kV ¦ 12kA | 10kV ¦ 12kA | 10kV ¦ 12kA | 10kV ¦ 12kA | 10kV ¦ 12kA | 10kV ¦ 12kA | 10kV ¦ 12kA | 10kV ¦ 12kA | 10kV ¦ 12kA | 10kV ¦ 12kA | 10kV ¦ 12kA | 10kV ¦ 12kA | 10kV ¦ 12kA | 10kV ¦ 12kA | 10kV ¦ 12kA | 10kV ¦ 12kA | 10kV ¦ 12kA | 10kV ¦ 12kA | 10kV ¦ 12kA | 10kV ¦ 12kA | 10kV ¦ 12kA | 10kV ¦ 12kA | 10kV ¦ 12kA | 10kV ¦ 12kA | 10kV ¦ 12kA | 10kV ¦ 12kA | 10kV ¦ 12kA | 10kV ¦ 12kA | 10kV ¦ 12kA | 10kV ¦ 12kA | 10kV ¦ 12kA | 10kV ¦ 12kA | 10kV ¦ 12kA | 10kV ¦ 12kA | 10kV ¦ 12kA | 10kV ¦ 12kA | 10kV ¦ 12kA | 10kV ¦ 12kA | 10kV ¦ 12kA
123 | Proteção contra sobretensões transitórias | (L/N - L) ¦ (L/N - PE) ¦ (L - PE) | (L/N - L) ¦ (L/N - PE) ¦ (L - PE) | (L/N - L) ¦ (L/N - PE) ¦ (L - PE) | (L/N - L) ¦ (L/N - PE) ¦ (L - PE) | (L/N - L) ¦ (L/N - PE) ¦ (L - PE) | (L/N - L) ¦ (L/N - PE) ¦ (L - PE) | (L/N - L) ¦ (L/N - PE) ¦ (L - PE) | (L/N - L) ¦ (L/N - PE) ¦ (L - PE) | (L/N - L) ¦ (L/N - PE) ¦ (L - PE) | (L/N - L) ¦ (L/N - PE) ¦ (L - PE) | (L/N - L) ¦ (L/N - PE) ¦ (L - PE) | (L/N - L) ¦ (L/N - PE) ¦ (L - PE) | (L/N - L) ¦ (L/N - PE) ¦ (L - PE) | (L/N - L) ¦ (L/N - PE) ¦ (L - PE) | (L/N - L) ¦ (L/N - PE) ¦ (L - PE) | (L/N - L) ¦ (L/N - PE) ¦ (L - PE) | (L/N - L) ¦ (L/N - PE) ¦ (L - PE) | (L/N - L) ¦ (L/N - PE) ¦ (L - PE) | (L/N - L) ¦ (L/N - PE) ¦ (L - PE) | (L/N - L) ¦ (L/N - PE) ¦ (L - PE) | (L/N - L) ¦ (L/N - PE) ¦ (L - PE) | (L/N - L) ¦ (L/N - PE) ¦ (L - PE) | (L/N - L) ¦ (L/N - PE) ¦ (L - PE) | (L/N - L) ¦ (L/N - PE) ¦ (L - PE) | (L/N - L) ¦ (L/N - PE) ¦ (L - PE) | (L/N - L) ¦ (L/N - PE) ¦ (L - PE) | (L/N - L) ¦ (L/N - PE) ¦ (L - PE) | (L/N - L) ¦ (L/N - PE) ¦ (L - PE) | (L/N - L) ¦ (L/N - PE) ¦ (L - PE) | (L/N - L) ¦ (L/N - PE) ¦ (L - PE) | (L/N - L) ¦ (L/N - PE) ¦ (L - PE) | (L/N - L) ¦ (L/N - PE) ¦ (L - PE) | (L/N - L) ¦ (L/N - PE) ¦ (L - PE) | (L/N - L) ¦ (L/N - PE) ¦ (L - PE) | (L/N - L) ¦ (L/N - PE) ¦ (L - PE) | (L/N - L) ¦ (L/N - PE) ¦ (L - PE) | (L/N - L) ¦ (L/N - PE) ¦ (L - PE) | (L/N - L) ¦ (L/N - PE) ¦ (L - PE) | (L/N - L) ¦ (L/N - PE) ¦ (L - PE) | (L/N - L) ¦ (L/N - PE) ¦ (L - PE) | / | (L/N - L) ¦ (L/N - PE) ¦ (L - PE) | (L/N - L) ¦ (L/N - PE) ¦ (L - PE) | (L/N - L) ¦ (L/N - PE) ¦ (L - PE) | (L/N - L) ¦ (L/N - PE) ¦ (L - PE) | (L/N - L) ¦ (L/N - PE) ¦ (L - PE) | (L/N - L) ¦ (L/N - PE) ¦ (L - PE) | (L/N - L) ¦ (L/N - PE) ¦ (L - PE) | (L/N - L) ¦ (L/N - PE) ¦ (L - PE) | (L/N - L) ¦ (L/N - PE) ¦ (L - PE)
117 | Proteção contra impacto | IK 08 | IK 08 | IK 08 | IK 08 | IK 08 | IK 08 | IK 08 | IK 08 | IK 08 | IK 08 | IK 08 | IK 08 | IK 08 | IK 08 | IK 08 | IK 08 | IK 08 | IK 08 | IK 08 | IK 08 | IK 08 | IK 08 | IK 08 | IK 08 | IK 08 | IK 08 | IK 08 | IK 08 | IK 08 | IK 08 | IK 08 | IK 08 | IK 08 | IK 08 | IK 08 | IK 08 | IK 08 | IK 08 | IK 08 | IK 08 | IK 08 | IK 08 | IK 08 | IK 08 | IK 08 | IK 08 | IK 08 | IK 08 | IK 08 | IK 08
116 | Classe de isolação elétrica** | Classe 1 | Classe 1 | Classe 1 | Classe 1 | Classe 1 | Classe 1 | Classe 1 | Classe 1 | Classe 1 | Classe 1 | Classe 1 | Classe 1 | Classe 1 | Classe 1 | Classe 1 | Classe 1 | Classe 1 | Classe 1 | Classe 1 | Classe I | Classe I | Classe I | Classe I | Classe I | Classe I | Classe I | Classe I | Classe I | Classe I | Classe I | Classe I | Classe I | Classe I | Classe I | Classe I | Classe I | Classe I | Classe I | Classe 1 | Classe I | Classe I | Classe I | Classe I | Classe I | Classe I | Classe I | Classe I | Classe I | Classe I | Classe I
20 | Peso do produto (aproximado) | 4,720 kg | 4,410 kg | 4,720 kg | 4,720 kg | 5,480 kg | 4,425 kg | 4,560 kg | 4,050 kg | 4,560 kg | 4,050 kg | 4,720 kg | 4,485 kg | 4,425 kg | 4,720 kg | 4,720 kg | 4,720 kg | 5,480 kg | 4,050 kg | 4,050 kg | 4,700kg | 4,700kg | 4,630kg | 4,630kg | 2,200 kg | 4,300 kg | 4,630kg | 4,630kg | 2,400kg | 4,730kg | 4,300 kg | 4,300kg | 4,630kg | 4,630kg | 4,630kg | 4,630kg | 4,630kg | 4,630kg | 4,630kg | 2,4 kg | 3,300 kg | 3,300 kg | 3,300 kg | 2,400kg | 3,300 kg | 4,630kg | 4,630kg | 2,400kg | 4,630kg | 4,300kg | 4,630kg
35 | Vida útil do LED (reportada TM-21-11) | L70 ¦ 50.000h | L70 ¦ 50.000h | L70 ¦ 66.000h | L70 ¦ 50.000h | L70 ¦ 66.000h | L70 ¦ 66.000h | L70 ¦ 50.000h | L70 ¦ 50.000h | L70 ¦ 50.000h | L70 ¦ 50.000h | L70 ¦ 50.000h | L70 ¦ 50.000h | L70 ¦ 50.000h | L70 ¦ 50.000h | L70 ¦ 50.000h | L70 ¦ 50.000h | L70 ¦ 66.000h | L70 ¦ 50.000h | L70 ¦ 50.000h | L70 ¦ 50.000h | L70 ¦ 66.000h | L70 ¦ 66.000h | L70 ¦ 66.000h | L70 ¦ 50.000h | L70 ¦ 50.000h | L70 ¦ 50.000h | L70 ¦ 50.000h | L70 ¦ 50.000h | L70 ¦ 50.000h | L70 ¦ 50.000h | L70 ¦ 50.000h | L70 ¦ 50.000h | L70 ¦ 50.000h | L70 ¦ 50.000h | L70 ¦ 50.000h | L70 ¦ 50.000h | L70 ¦ 50.000h | L70 ¦ 60.000h | L70 ¦ 50.000h | L70 ¦ 50.000h | L70 ¦ 50.000h | L70 ¦ 50.000h | L70 ¦ 50.000h | L70 ¦ 50.000h | L70 ¦ 50.000h | L70 ¦ 50.000h | L70 ¦ 50.000h | L70 ¦ 50.000h | L70 ¦ 50.000h | L70 ¦ 50.000h
118 | Vida útil do LED (projetada TM-21-11)*** | L70 ¦ 120.000h | L70 ¦ 120.000h | L70 ¦ 120.000h | L70 ¦ 120.000h | L70 ¦ 120.000h | L70 ¦ 120.000h | L70 ¦ 120.000h | L70 ¦ 120.000h | L70 ¦ 120.000h | L70 ¦ 120.000h | L70 ¦ 120.000h | L70 ¦ 120.000h | L70 ¦ 120.000h | L70 ¦ 120.000h | L70 ¦ 120.000h | L70 ¦ 120.000h | L70 ¦ 120.000h | L70 ¦ 120.000h | L70 ¦ 120.000h | L70 ¦ 120.000h | L70 ¦ 120.000h | L70 ¦ 120.000h | L70 ¦ 120.000h | L70 ¦ 120.000h | L70 ¦ 120.000h | L70 ¦ 120.000h | L70 ¦ 120.000h | L70 ¦ 120.000h | L70 ¦ 120.000h | L70 ¦ 120.000h | L70 ¦ 120.000h | L70 ¦ 120.000h | L70 ¦ 120.000h | L70 ¦ 120.000h | L70 ¦ 120.000h | L70 ¦ 120.000h | L70 ¦ 120.000h | L70 ¦ 120.000h | L70 ¦ 120.000h | L70 ¦ 120.000h | L70 ¦ 120.000h | L70 ¦ 120.000h | L70 ¦ 120.000h | L70 ¦ 120.000h | L70 ¦ 120.000h | L70 ¦ 120.000h | L70 ¦ 120.000h | L70 ¦ 120.000h | L70 ¦ 120.000h | RETIRAR DO MANUAL
120 | Garantia (contra defeitos de fabricação) | 3 anos | 3 anos | 3 anos | 3 anos | 3 anos | 3 anos | 3 anos | 3 anos | 3 anos | 3 anos | 3 anos | 3 anos | 1 ano | 3 anos | 3 anos | 3 anos | 3 anos | 3 anos | 3 anos | 3 anos | 3 anos | 3 anos | 3 anos | 3 anos | 3 anos | 3 anos | 3 anos | 3 anos | 1 ano | 3 anos | 3 anos | 3 anos | 3 anos | 3 anos | 3 anos | 3 anos | 3 anos | 3 anos | 3 anos | 3 anos | 3 anos | 3 anos | 3 anos | 3 anos | 3 anos | 3 anos | 3 anos | 1 ano | 1 ano | 1 ano
121 | Data de validade para armazenamento | Indeterminado | Indeterminado | Indeterminado | Indeterminado | Indeterminado | Indeterminado | Indeterminado | Indeterminado | Indeterminado | Indeterminado | Indeterminado | Indeterminado | Indeterminado | Indeterminado | Indeterminado | Indeterminado | Indeterminado | Indeterminado | Indeterminado | Indeterminado | Indeterminado | Indeterminado | Indeterminado | Indeterminado | Indeterminado | Indeterminado | Indeterminado | Indeterminado | Indeterminado | Indeterminado | Indeterminado | Indeterminado | Indeterminado | Indeterminado | Indeterminado | Indeterminado | Indeterminado | Indeterminado | Indeterminado |  |  | Indeterminado | Indeterminado | Indeterminado | Indeterminado | Indeterminado | Indeterminado | Indeterminado | Indeterminado | Indeterminado
Zag3 | Revisão IES | REV01 | REV01 | REV01 | REV01 | REV01 | REV01 | REV01 | REV01 | REV01 | REV01 | REV01 | REV01 | REV01 | REV01 | REV01 | - | REV01 | REV01 | REV01 | REV01 | REV01 | REV01 | REV01 | REV01 | REV01 | REV01 | REV01 | REV01 | REV01 | REV01 | REV01 | REV01 | REV01 | REV01 | REV01 | REV01 | REV01 | REV01 | REV01 |  |  | REV01 | REV01 | REV01 | REV01 | REV01 | REV01
Zag4 | Lenght(Prod.) | 545mm | 454mm | 545mm | 454mm | 545mm | 454mm | 545mm | 454mm | 545mm | 454mm | 545mm | 454mm | 454mm | 545mm | 545mm | - | 545mm | 454mm | 454mm | 480mm | 480mm | 331mm | 331mm | 238mm | 331mm | 331mm | 331mm | 238mm | 480mm | 359mm | 331mm | 331mm | 331mm | 331mm | 331mm | 331mm | 331mm | 331mm | 480mm |  |  | 359mm | 238mm | 359mm | 359mm | 359mm | 238mm
Zag5 | Width(Prod.) | 415mm | 324mm | 415mm | 324mm | 415mm | 324mm | 415mm | 324mm | 415mm | 324mm | 415mm | 325mm | 325mm | 415mm | 415mm | - | 415mm | 324mm | 324mm | 200mm | 200mm | 200mm | 200mm | 200mm | 200mm | 200mm | 200mm | 200mm | 200mm | 200mm | 200mm | 200mm | 200mm | 200mm | 200mm | 200mm | 200mm | 200mm | 200mm |  |  | 220mm | 200mm | 220mm | 220mm | 220mm | 200mm
Zag6 | Height(Prod.) | 120mm | 115mm | 120mm | 120mm | 132mm | 132mm | 100mm | 100mm | 120mm | 100mm | 132mm | 132mm | 132mm | 132mm | 132mm | - | 132mm | 100mm | 100mm | 149mm | 149mm | 161mm | 161mm | 147mm | 147mm | 161mm | 161mm | 147mm | 149mm | 115mm | 147mm | 161mm | 161mm | 161mm | 161mm | 161mm | 161mm | 161mm | 128mm |  |  | 115mm | 55mm | 115mm | 115mm | 115mm | 55mm
Zag7 | Lenght(Emissão) | 545mm | 454mm | 545mm | 454mm | 545mm | 454mm | 545mm | 454mm | 545mm | 454mm | 545mm | 454mm | 454mm | 545mm | 545mm | - | 545mm | 454mm | 454mm | 480mm | 480mm | 331mm | 331mm | 238mm | 331mm | 331mm | 331mm | 238mm | 480mm | 359mm | 331mm | 331mm | 331mm | 331mm | 331mm | 331mm | 331mm | 331mm | 480mm |  |  | 359mm | 238mm | 359mm | 359mm | 359mm | 238mm
Zag8 | Width(Emissão) | 415mm | 324mm | 415mm | 324mm | 415mm | 324mm | 415mm | 324mm | 415mm | 324mm | 415mm | 325mm | 325mm | 415mm | 415mm | - | 415mm | 324mm | 324mm | 200mm | 200mm | 200mm | 200mm | 200mm | 200mm | 200mm | 200mm | 200mm | 200mm | 200mm | 200mm | 200mm | 200mm | 200mm | 200mm | 200mm | 200mm | 200mm | 200mm |  |  | 220mm | 200mm | 220mm | 220mm | 220mm | 200mm
Zag9 | Height(Emissão) | 1mm | 1mm | 1mm | 1mm | 1mm | 1mm | 1mm | 1mm | 1mm | 1mm | 1mm | 1mm | 1mm | 1mm | 1mm | - | 1mm | 1mm | 1mm | 1mm | 1mm | 1mm | 1mm | 1mm | 1mm | 1mm | 1mm | 1mm | 1mm | 1mm | 1mm | 1mm | 1mm | 1mm | 1mm | 1mm | 1mm | 1mm | 1mm |  |  | 1mm | 1mm | 1mm | 1mm | 1mm | 1mm
Zag10 | N° de Fontes Luminosas | 2 | 2 | 2 | 2 | 2 | 2 | 1 | 1 | 1 | 1 | 1 | 1 | 2 | 1 | 1 | - | 2 | 1 | 1 | 2 | 2 | 2 | 2 | 1 | 1 | 1 | 1 | 1 | 2 | 2 | 1 | 1 | 1 | 1 | 1 | 1 | 1 | 2 | 2 |  |  | 1 | 1 | 1 | 1 | 1 | 1
NOTAS PARA FICHAS DE CARACTERÍSTICAS TÉCNICAS
* IMPORTANTE: a região da lente (proteção) sobre o LED não pode ser coberta ou obstruida a passagem de luz. A lente sobre o LED precisa de limpezas periódicas para evitar o superaquecimento e para garantir sua vida útil.
** Representa o nível de proteção contra choque elétrico normatizado pela IEC61140.
*** Valor projetado conforme tabela TM-21-11 considerando a temperatura e corrente reportadas na LM-80 do LED.
.

## ZL47-48
| LEGENDA DE CORES | LINHA ZL 48 - EMBUTIR | LINHA ZL 47 - SOBREPOR | INFORMAÇÕES INTERNAS
Zag0 | CÓDIGO ZL (APENAS O ZL) | ZL 4811 | ZL 4810 | ZL 4815 | ZL 4814 | ZL 4826 | ZL 4827 | ZL 4828 | ZL 4825 | ZL 4824 | ZL 4830 | ZL 4831 | ZL 4832 | ZL 4833 | ZL 4806 | ZL 4803 | ZL 4807 | ZL 4834 | ZL 4835 | ZL 4836 | ZL 4837 | ZL 4838 | ZL 4839 | ZL 4840 | ZL 4841 | ZL 4858 | ZL 4854 | ZL 4842 | ZL 4843 | ZL 4844 | ZL 4855 | ZL 4845 | ZL 4846 | ZL 4847 | ZL 4848 | ZL 4849 | ZL 4850 | ZL 4856 | ZL 4851 | ZL 4852 | ZL 4853 | ZL 4857 | ZL 4802 | ZL 4711 | ZL 4710 | ZL 4715 | ZL 4714 | ZL 4726 | ZL 4727 | ZL 4728 | ZL 4724 | ZL 4729 | ZL 4725 | ZL 4730 | ZL 4731 | ZL 4732 | ZL 4733 | ZL 4734 | ZL 4735 | ZL 4736 | ZL 4737 | ZL 4738 | ZL 4739 | ZL 4740 | ZL 4741 | ZL 4742 | ZL 4743 | ZL 4756 | ZL 4757
- | Código Senior | SL03340EMB0027 | SL03365EMB0026 | SL06640EMB0031 | SL06665EMB0030 | SL03365EMB0071 | SL06650EMB0073 | SL03350EMB0072 | SL06665EMB0068 | SL06640EMB0065 | SL01840EMB0079 | SL01850EMB0080 | SL01865EMB0081 | SL13265EMB0085 | SL06665EMB0022 | SL03340EMB0019 | SL06640EMB0023 | SL01050EMB0095 | SL01065EMB0096 | SL02650EMB0097 | SL02665EMB0098 | SL06050EMB0099 | SL06065EMB0100 | SL12050EMB0101 | SL12065EMB0102 | SL03340EMB0136 | SL01040EMB0127 | SL02540EMB0103 | SL02550EMB0104 | SL02565EMB0105 | SL02640EMB0128 | SL05040EMB0109 | SL05050EMB0110 | SL05065EMB0111 | SL05040EMB0115 | SL05050EMB0116 | SL05065EMB0117 | SL06040EMB0129 | SL10040EMB0121 | SL10050EMB0122 | SL10065EMB0123 | SL12040EMB0130 | SL03365EMB0018 | SL03340SOB0043 | SL03365SOB0042 | SL06640SOB0047 | SL06665SOB0046 | SL06665SOB0069 | SL03365SOB0070 | SL06665SOB0074 | SL06640SOB0066 | SL06640SOB0076 | SL06665SOB0067 | SL06650SOB0077 | SL03350SOB0078 | SL01840SOB0082 | SL01850SOB0083 | SL01865SOB0084 | SL01865SOB0086 | SL01050SOB0087 | SL01065SOB0088 | SL02650SOB0089 | SL02665SOB0090 | SL06050SOB0091 | SL06065SOB0092 | SL12050SOB0093 | SL12065SOB0094 | SL01040SOB0133 | SL02640SOB0132
Zag1 | Descrição Senior | LUMINÁRIA SLIM 33W 4000K EMBUTIR ZL 4811 SL | LUMINÁRIA SLIM 33W 6500K EMBUTIR ZL 4810 SL | LUMINÁRIA SLIM 66W 4000K EMBUTIR ZL 4815 SL | LUMINÁRIA SLIM 66W 6500K EMBUTIR ZL 4814 SL | LUMINÁRIA SLIM 33W 6500K EMBUTIR ZL 4826 SL | LUMINÁRIA SLIM 66W 5000K EMBUTIR ZL 4827 SL | LUMINÁRIA SLIM 33W 5000K EMBUTIR ZL 4828 SL | LUMINÁRIA SLIM 66W 6500K EMBUTIR ZL 4825 LT | LUMINÁRIA SLIM 66W 4000K EMBUTIR ZL 4824 LT | LUMINARIA SLIM 18W 4000K EMBUTIR ZL 4830 SL | LUMINARIA SLIM 18W 5000K EMBUTIR ZL 4831 SL | LUMINARIA SLIM 18W 6500K EMBUTIR ZL 4832 SL | LUMINARIA SLIM 132W 6500K EMBUTIR ZL 4833 SL | LUMINARIA SLIM 66W 6500K EMBUTIR ZL 4806 LT | LUMINARIA SLIM 33W 4000K EMBUTIR ZL 4803 LT | LUMINARIA SLIM 66W 4000K EMBUTIR ZL 4807 LT | LUMINARIA SLIM 10W 5000K EMBUTIR ZL 4834 SL | LUMINARIA SLIM 10W 6500K EMBUTIR ZL 4835 SL | LUMINARIA SLIM 26W 5000K EMBUTIR ZL 4836 SL | LUMINARIA SLIM 26W 6500K EMBUTIR ZL 4837 SL | LUMINARIA SLIM 60W 5000K EMBUTIR ZL 4838 SL | LUMINARIA SLIM 60W 6500K EMBUTIR ZL 4839 SL | LUMINARIA SLIM 120W 5000K EMBUTIR ZL 4840 SL | LUMINARIA SLIM 120W 6500K EMBUTIR ZL 4841 SL | LUMINARIA SLIM 33W 4000K EMBUTIR ZL 4858 SL BLACK | LUMINARIA SLIM 10W 4000K EMBUTIR ZL 4854 SL | LUMINARIA SLIM 25W 4000K EMBUTIR ZL 4842 SL | LUMINARIA SLIM 25W 5000K EMBUTIR ZL 4843 SL | LUMINARIA SLIM 25W 6500K EMBUTIR ZL 4844 SL | LUMINARIA SLIM 26W 4000K EMBUTIR ZL 4855 SL | LUMINARIA SLIM 50W 4000K EMBUTIR ZL 4845 SL | LUMINARIA SLIM 50W 5000K EMBUTIR ZL 4846 SL | LUMINARIA SLIM 50W 6500K EMBUTIR ZL 4847 SL | LUMINARIA SLIM 50W 4000K EMBUTIR ZL 4848 SL | LUMINARIA SLIM 50W 5000K EMBUTIR ZL 4849 SL | LUMINARIA SLIM 50W 6500K EMBUTIR ZL 4850 SL | LUMINARIA SLIM 60W 4000K EMBUTIR ZL 4856 SL | LUMINARIA SLIM 100W 4000K EMBUTIR ZL 4851 SL | LUMINARIA SLIM 100W 5000K EMBUTIR ZL 4852 SL | LUMINARIA SLIM 100W 6500K EMBUTIR ZL 4853 SL | LUMINARIA SLIM 120W 4000K EMBUTIR ZL 4857 SL | LUMINARIA SLIM 33W 6500K EMBUTIR ZL 4802 LT | LUMINÁRIA SLIM 33W 4000K SOBREPOR ZL 4711 SL | LUMINÁRIA SLIM 33W 6500K SOBREPOR ZL 4710 SL | LUMINÁRIA SLIM 66W 4000K SOBREPOR ZL 4715 SL | LUMINÁRIA SLIM 66W 6500K SOBREPOR ZL 4714 SL | LUMINARIA SLIM 66W 6500K SOBREPOR ZL 4726 SL BLACK | LUMINÁRIA SLIM 33W 6500K SOBREPOR ZL 4727 SL | **LUMINÁRIA SLIM 66W 6500K SOBREPOR ZL 4728 SL COM GANCHO PARA FIXAÇÃO EM ELETRO CALHA | LUMINÁRIA SLIM 66W 4000K SOBREPOR ZL 4724 LT | **LUMINÁRIA SLIM 66W 4000K SOBREPOR ZL 4729 LT BLACK | LUMINÁRIA SLIM 66W 6500K SOBREPOR ZL 4725 LT | LUMINÁRIA SLIM 66W 5000K SOBREPOR ZL 4730 SL | LUMINÁRIA SLIM 33W 5000K SOBREPOR ZL 4731 SL | LUMINARIA SLIM 18W 4000K SOBREPOR ZL 4732 SL | LUMINARIA SLIM 18W 5000K SOBREPOR ZL 4733 SL | LUMINARIA SLIM 18W 6500K SOBREPOR ZL 4734 SL | LUMINARIA SLIM 18W 6500K SOBREPOR ZL 4735 SL | LUMINARIA SLIM 10W 5000K SOBREPOR ZL 4736 SL | LUMINARIA SLIM 10W 6500K SOBREPOR ZL 4737 SL | LUMINARIA SLIM 26W 5000K SOBREPOR ZL 4738 SL | LUMINARIA SLIM 26W 6500K SOBREPOR ZL 4739 SL | LUMINARIA SLIM 60W 5000K SOBREPOR ZL 4740 SL | LUMINARIA SLIM 60W 6500K SOBREPOR ZL 4741 SL | LUMINARIA SLIM 120W 5000K SOBREPOR ZL 4742 SL | LUMINARIA SLIM 120W 6500K SOBREPOR ZL 4743 SL | LUMINARIA SLIM 10W 4000K SOBREPOR ZL 4756 SL | LUMINARIA SLIM 26W 4000K SOBREPOR ZL 4757 SL
| Situação do Cadastro Caracteristicas Técnicas Senior | Cadastrado | Cadastrado | Cadastrado | Cadastrado | Cadastrado | Cadastrado | Cadastrado | Cadastrado | Cadastrado | Cadastrado | Cadastrado | Cadastrado | Cadastrado | Cadastrado | Cadastrado | Cadastrado | Cadastrado | Cadastrado | Cadastrado | Cadastrado | Cadastrado | Cadastrado | Cadastrado | Cadastrado | Cadastrado | Cadastrado | Cadastrado | Cadastrado | Cadastrado | Cadastrado | Cadastrado | Cadastrado | Cadastrado | Cadastrado | Cadastrado | Cadastrado | Cadastrado | Cadastrado | Cadastrado | Cadastrado | Cadastrado | Cadastrado | Cadastrado | Cadastrado | Cadastrado | Cadastrado | Cadastrado | Cadastrado | Cadastrado | Cadastrado | Cadastrado | Cadastrado | Cadastrado | Cadastrado | Cadastrado | Cadastrado | Cadastrado | Cadastrado | Cadastrado | Cadastrado | Cadastrado | Cadastrado | Cadastrado | Cadastrado | Cadastrado | Cadastrado | Cadastrado | Cadastrado
Zag2 | Status | Ativo | Ativo | Ativo | Ativo | Ativo | Ativo | Ativo | Ativo | Ativo | Ativo | Ativo | Ativo | Ativo | Ativo | Ativo | Ativo | Ativo | Ativo | Ativo | Ativo | Ativo | Ativo | Ativo | Ativo | Ativo | Ativo | Ativo | Ativo | Ativo | Ativo | Ativo | Ativo | Ativo | Ativo | Ativo | Ativo | Ativo | Ativo | Ativo | Ativo | Ativo | Ativo | Ativo | Ativo | Ativo | Ativo | Ativo | Ativo | Inativo | Ativo | Inativo | Ativo | Ativo | Ativo | Ativo | Ativo | Ativo | Ativo | Inativo | Ativo | Inativo | Inativo | Inativo | Inativo | Inativo | Inativo | Inativo | Inativo
N° Certificado OCP (RV: xx) [PROCEL]
Número de Registro de Objeto (Etiqueta ENCE):
LED utilizado
| Cor da luminária | Cor Branca | Cor Branca | Cor Branca | Cor Branca | Cor Preta | Cor Branca | Cor Preta | Cor Preta | Cor Preta | Cor Branca | Cor Branca | Cor Branca | Cor Branca | Cor Branca | Cor Branca | Cor Branca | Cor Branca | Cor Branca | Cor Branca | Cor Branca | Cor Branca | Cor Branca | Cor Branca | Cor Branca | Cor Preta | Cor Branca | Cor Branca | Cor Branca | Cor Branca | Cor Branca | Cor Branca | Cor Branca | Cor Branca | Cor Branca | Cor Branca | Cor Branca | [6 empty] | Cor Branca | Cor Branca | Cor Branca | Cor Branca | Cor Preta | Cor Preta | Cor Branca | Cor Preta | Cor Preta | Cor Preta | Cor Branca | Cor Branca | Cor Branca | Cor Branca | Cor Branca | Cor Preta | Cor Branca | Cor Branca | Cor Branca | Cor Branca | Cor Branca | Cor Branca | Cor Branca | Cor Branca | Cor Branca | Cor Branca
| Lente* | Semi-leitosa | Semi-leitosa | Semi-leitosa | Semi-leitosa | Semi-leitosa | Semi-leitosa | Semi-leitosa | Leitosa | Leitosa | Semi-leitosa | Semi-leitosa | Semi-leitosa | Semi-leitosa | Leitosa | Leitosa | Leitosa | Semi-leitosa | Semi-leitosa | Semi-leitosa | Semi-leitosa | Semi-leitosa | Semi-leitosa | Semi-leitosa | Semi-leitosa | Semi-leitosa | Semi-leitosa | Semi-leitosa | Semi-leitosa | Semi-leitosa | Semi-leitosa | Semi-leitosa | Semi-leitosa | Semi-leitosa | Semi-leitosa | Semi-leitosa | Semi-leitosa | [6 empty] | Semi-leitosa | Semi-leitosa | Semi-leitosa | Semi-leitosa | Semi-leitosa | Semi-leitosa | Semi-leitosa | Leitosa | Leitosa | Leitosa | Semi-leitosa | Semi-leitosa | Semi-leitosa | Semi-leitosa | Semi-leitosa | Semi-leitosa | Semi-leitosa | Semi-leitosa | Semi-leitosa | Semi-leitosa | Semi-leitosa | Semi-leitosa | Semi-leitosa | Semi-leitosa | Semi-leitosa | Semi-leitosa
16 | Acabamento | Pintura eletrostática pó ¦ Poliester ¦ Cor branca | Pintura eletrostática pó ¦ Poliester ¦ Cor branca | Pintura eletrostática pó ¦ Poliester ¦ Cor branca | Pintura eletrostática pó ¦ Poliester ¦ Cor branca | Pintura eletrostática pó ¦ Poliester ¦ Cor preta | Pintura eletrostática pó ¦ Poliester ¦ Cor branca | Pintura eletrostática pó ¦ Poliester ¦ Cor preta | Pintura eletrostática pó ¦ Poliester ¦ Cor Preta | Pintura eletrostática pó ¦ Poliester ¦ Cor Preta | Pintura eletrostática pó ¦ Poliester ¦ Cor Branca | Pintura eletrostática pó ¦ Poliester ¦ Cor Branca | Pintura eletrostática pó ¦ Poliester ¦ Cor Branca | Pintura eletrostática pó ¦ Poliester ¦ Cor Branca | Pintura eletrostática pó ¦ Poliester ¦ Cor branca | Pintura eletrostática pó ¦ Poliester ¦ Cor branca | Pintura eletrostática pó ¦ Poliester ¦ Cor branca | Pintura eletrostática pó ¦ Poliester ¦ Cor branca | Pintura eletrostática pó ¦ Poliester ¦ Cor branca | Pintura eletrostática pó ¦ Poliester ¦ Cor branca | Pintura eletrostática pó ¦ Poliester ¦ Cor branca | Pintura eletrostática pó ¦ Poliester ¦ Cor branca | Pintura eletrostática pó ¦ Poliester ¦ Cor branca | Pintura eletrostática pó ¦ Poliester ¦ Cor branca | Pintura eletrostática pó ¦ Poliester ¦ Cor branca | Pintura eletrostática pó ¦ Poliester ¦ Cor preta | Pintura eletrostática pó ¦ Poliester ¦ Cor branca | Pintura eletrostática pó ¦ Poliester ¦ Cor branca | Pintura eletrostática pó ¦ Poliester ¦ Cor branca | Pintura eletrostática pó ¦ Poliester ¦ Cor branca | Pintura eletrostática pó ¦ Poliester ¦ Cor branca | Pintura eletrostática pó ¦ Poliester ¦ Cor branca | Pintura eletrostática pó ¦ Poliester ¦ Cor branca | Pintura eletrostática pó ¦ Poliester ¦ Cor branca | Pintura eletrostática pó ¦ Poliester ¦ Cor branca | Pintura eletrostática pó ¦ Poliester ¦ Cor branca | Pintura eletrostática pó ¦ Poliester ¦ Cor branca | [6 empty] | Pintura eletrostática pó ¦ Poliester ¦ Cor branca | Pintura eletrostática pó ¦ Poliester ¦ Cor branca | Pintura eletrostática pó ¦ Poliester ¦ Cor branca | Pintura eletrostática pó ¦ Poliester ¦ Cor branca | Pintura eletrostática pó ¦ Poliester ¦ Cor preta | Pintura eletrostática pó ¦ Poliester ¦ Cor preta | Pintura eletrostática pó ¦ Poliester ¦ Cor branca | Pintura eletrostática pó ¦ Poliester ¦ Cor Preta | Pintura eletrostática pó ¦ Poliester ¦ Cor Preta | Pintura eletrostática pó ¦ Poliester ¦ Cor Preta | Pintura eletrostática pó ¦ Poliester ¦ Cor Branca | Pintura eletrostática pó ¦ Poliester ¦ Cor Branca | Pintura eletrostática pó ¦ Poliester ¦ Cor Branca | Pintura eletrostática pó ¦ Poliester ¦ Cor Branca | Pintura eletrostática pó ¦ Poliester ¦ Cor Branca | Pintura eletrostática pó ¦ Poliester ¦ Cor Preta | Pintura eletrostática pó ¦ Poliester ¦ Cor Branca | Pintura eletrostática pó ¦ Poliester ¦ Cor Branca | Pintura eletrostática pó ¦ Poliester ¦ Cor Branca | Pintura eletrostática pó ¦ Poliester ¦ Cor Branca | Pintura eletrostática pó ¦ Poliester ¦ Cor Branca | Pintura eletrostática pó ¦ Poliester ¦ Cor Branca | Pintura eletrostática pó ¦ Poliester ¦ Cor Branca | Pintura eletrostática pó ¦ Poliester ¦ Cor Branca | Pintura eletrostática pó ¦ Poliester ¦ Cor Branca | Pintura eletrostática pó ¦ Poliester ¦ Cor Branca
112 | Estrutura principal dissipador | Alumínio extrusado | Alumínio extrusado | Alumínio extrusado | Alumínio extrusado | Alumínio extrusado | Alumínio extrusado | Alumínio extrusado | Alumínio extrusado | Alumínio extrusado | Alumínio extrusado | Alumínio extrusado | Alumínio extrusado | Alumínio extrusado | Alumínio extrusado | Alumínio extrusado | Alumínio extrusado | Alumínio extrusado | Alumínio extrusado | Alumínio extrusado | Alumínio extrusado | Alumínio extrusado | Alumínio extrusado | Alumínio extrusado | Alumínio extrusado | Alumínio extrusado | Alumínio extrusado | Alumínio extrusado | Alumínio extrusado | Alumínio extrusado | Alumínio extrusado | Alumínio extrusado | Alumínio extrusado | Alumínio extrusado | Alumínio extrusado | Alumínio extrusado | Alumínio extrusado | [6 empty] | Alumínio extrusado | Alumínio extrusado | Alumínio extrusado | Alumínio extrusado | Alumínio extrusado | Alumínio extrusado | Alumínio extrusado | Alumínio extrusado | Alumínio extrusado | Alumínio extrusado | Alumínio extrusado | Alumínio extrusado | Alumínio extrusado | Alumínio extrusado | Alumínio extrusado | Alumínio extrusado | Alumínio extrusado | Alumínio extrusado | Alumínio extrusado | Alumínio extrusado | Alumínio extrusado | Alumínio extrusado | Alumínio extrusado | Alumínio extrusado | Alumínio extrusado | Alumínio extrusado
15 | Dimensões (aproximadas) (Largura x Altura x Comprimento) | 130mm x 33mm x 631mm | 130mm x 33mm x 631mm | 130mm x 33mm x 1.231mm | 130mm x 33mm x 1.231mm | 130mm x 33mm x 631mm | 130mm x 33mm x 1.231mm | 130mm x 33mm x 631mm | 130mm x 33mm x 1.231mm | 130mm x 33mm x 1.231mm | 130mm x 33mm x 168mm | 130mm x 33mm x 168mm | 130mm x 33mm x 168mm | 130 mm x 33 mm x 2.415 mm | 130 mm x 33 mm x 1.231 mm | 130mm x 33mm x 631mm | 130 mm x 33 mm x 1.231 mm | 130 mm x 33 mm x 130 mm | 130 mm x 33 mm x 130 mm | 130 mm x 33 mm x 228 mm | 130 mm x 33 mm x 228 mm | 130 mm x 33 mm x 404 mm | 130 mm x 33 mm x 404 mm | 130 mm x 33 mm x 764 mm | 130 mm x 33 mm x 764 mm | 130mm x 33mm x 631mm | 130 mm x 33 mm x 130 mm | 130mm x 33mm x 631mm | 130mm x 33mm x 631mm | 130mm x 33mm x 631mm | 130 mm x 33 mm x 228 mm | 130mm x 33mm x 631mm | 130mm x 33mm x 631mm | 130mm x 33mm x 631mm | 130 mm x 33 mm x 1.231 mm | 130 mm x 33 mm x 1.231 mm | 130 mm x 33 mm x 1.231 mm | [6 empty] | 130mm x 26,5mm x 600mm | 130mm x 26,5mm x 600mm | 130mm x 26,5mm x 1.200mm | 130mm x 26,5mm x 1.200mm | 130mm x 26,5mm x 1.200mm | 130mm x 26,5mm x 600mm | 130mm x 26,5mm x 1.200mm | 130mm x 26,5mm x 1.200mm | 130mm x 26,5mm x 1.200mm | 130mm x 26,5mm x 1.200mm | 130mm x 26,5mm x 1.200mm | 130mm x 26,5mm x 600mm | 130mm x 26,5mm x 155mm | 130mm x 26,5mm x 155mm | 130mm x 26,5mm x 155mm | 130mm x 26,5mm x 155mm | 130mm x 26,5mm x 130mm | 130mm x 26,5mm x 130mm | 130mm x 26,5mm x 215mm | 130mm x 26,5mm x 215mm | 130mm x 26,5mm x 395mm | 130mm x 26,5mm x 395mm | 130mm x 26,5mm x 755mm | 130mm x 26,5mm x 755mm | 130mm x 26,5mm x 130mm | 130mm x 26,5mm x 215mm
20 | Peso do produto (aproximado) | 765g | 765g | 1,700kg | 1,700kg | 765g | 1,700kg | 765g | 1,700kg | 1,700kg | 210g | 210g | 210g | 3,4 Kg | 1,700 Kg | 765g | 1,700 Kg | 180g | 180g | 305g | 305g |  |  |  |  | 765g | 180g | 765g | 765g | 765g | 305g | 765g | 765g | 765g | 1.700 Kg | 1.700 Kg | 1.700 Kg | [6 empty] | 730g | 730g | 1,615kg | 1,615kg | 1,615kg | 730g | 1,615kg | 1,615kg | 1,615kg | 1,615kg | 1,615kg | 730g | 325g | 325g | 325g | 325g | 202g | 202g | 320g | 320g |  |  |  |  | 202g | 320g
104 | Lente* | Policarbonato semi-leitoso | Policarbonato semi-leitoso | Policarbonato semi-leitoso | Policarbonato semi-leitoso | Policarbonato semi-leitoso | Policarbonato semi-leitoso | Policarbonato semi-leitoso | Policarbonato leitoso | Policarbonato leitoso | Policarbonato semi-leitoso | Policarbonato semi-leitoso | Policarbonato semi-leitoso | Policarbonato semi-leitoso | Policarbonato leitoso | Policarbonato leitoso | Policarbonato leitoso | Policarbonato semi-leitoso | Policarbonato semi-leitoso | Policarbonato semi-leitoso | Policarbonato semi-leitoso | Policarbonato semi-leitoso | Policarbonato semi-leitoso | Policarbonato semi-leitoso | Policarbonato semi-leitoso | Policarbonato semi-leitoso | Policarbonato semi-leitoso | Policarbonato semi-leitoso | Policarbonato semi-leitoso | Policarbonato semi-leitoso | Policarbonato semi-leitoso | Policarbonato semi-leitoso | Policarbonato semi-leitoso | Policarbonato semi-leitoso | Policarbonato semi-leitoso | Policarbonato semi-leitoso | Policarbonato semi-leitoso | [6 empty] | Policarbonato semi-leitoso | Policarbonato semi-leitoso | Policarbonato semi-leitoso | Policarbonato semi-leitoso | Policarbonato semi-leitoso | Policarbonato semi-leitoso | Policarbonato semi-leitoso | Policarbonato leitoso | Policarbonato leitoso | Policarbonato leitoso | Policarbonato semi-leitoso | Policarbonato semi-leitoso | Policarbonato semi-leitoso | Policarbonato semi-leitoso | Policarbonato semi-leitoso | Policarbonato semi-leitoso | Policarbonato semi-leitoso | Policarbonato semi-leitoso | Policarbonato semi-leitoso | Policarbonato semi-leitoso | Policarbonato semi-leitoso | Policarbonato semi-leitoso | Policarbonato semi-leitoso | Policarbonato semi-leitoso | Policarbonato semi-leitoso | Policarbonato semi-leitoso
9 | Fonte de luz | LED SMD (Surface Mounted Device) | LED SMD (Surface Mounted Device) | LED SMD (Surface Mounted Device) | LED SMD (Surface Mounted Device) | LED SMD (Surface Mounted Device) | LED SMD (Surface Mounted Device) | LED SMD (Surface Mounted Device) | LED SMD (Surface Mounted Device) | LED SMD (Surface Mounted Device) | LED SMD (Surface Mounted Device) | LED SMD (Surface Mounted Device) | LED SMD (Surface Mounted Device) | LED SMD (Surface Mounted Device) | LED SMD (Surface Mounted Device) | LED SMD (Surface Mounted Device) | LED SMD (Surface Mounted Device) | LED SMD (Surface Mounted Device) | LED SMD (Surface Mounted Device) | LED SMD (Surface Mounted Device) | LED SMD (Surface Mounted Device) | LED SMD (Surface Mounted Device) | LED SMD (Surface Mounted Device) | LED SMD (Surface Mounted Device) | LED SMD (Surface Mounted Device) | LED SMD (Surface Mounted Device) | LED SMD (Surface Mounted Device) | LED SMD (Surface Mounted Device) | LED SMD (Surface Mounted Device) | LED SMD (Surface Mounted Device) | LED SMD (Surface Mounted Device) | LED SMD (Surface Mounted Device) | LED SMD (Surface Mounted Device) | LED SMD (Surface Mounted Device) | LED SMD (Surface Mounted Device) | LED SMD (Surface Mounted Device) | LED SMD (Surface Mounted Device) | [6 empty] | LED SMD (Surface Mounted Device) | LED SMD (Surface Mounted Device) | LED SMD (Surface Mounted Device) | LED SMD (Surface Mounted Device) | LED SMD (Surface Mounted Device) | LED SMD (Surface Mounted Device) | LED SMD (Surface Mounted Device) | LED SMD (Surface Mounted Device) | LED SMD (Surface Mounted Device) | LED SMD (Surface Mounted Device) | LED SMD (Surface Mounted Device) | LED SMD (Surface Mounted Device) | LED SMD (Surface Mounted Device) | LED SMD (Surface Mounted Device) | LED SMD (Surface Mounted Device) | LED SMD (Surface Mounted Device) | LED SMD (Surface Mounted Device) | LED SMD (Surface Mounted Device) | LED SMD (Surface Mounted Device) | LED SMD (Surface Mounted Device) | LED SMD (Surface Mounted Device) | LED SMD (Surface Mounted Device) | LED SMD (Surface Mounted Device) | LED SMD (Surface Mounted Device) | LED SMD (Surface Mounted Device) | LED SMD (Surface Mounted Device)
108 | Ângulo de radiação luminosa | 120º | 120º | 120º | 120º | 120º | 120º | 120º | 120º | 120º | 120º | 120º | 120º | 120º | 120º | 120º | 120º | 120º | 120º | 120º | 120º | 120º | 120º | 120º | 120º | 120º | 120º | 120º | 120º | 120º | 120º | 120º | 120º | 120º | [9 empty] | 120º | 120º | 120º | 120º | 120º | 120º | 120º | 120º | 120º | 120º | 120º | 120º | 120º | 120º | 120º | 120º | 120º | 120º | 120º | 120º | 120º | 120º | 120º | 120º | 120º | 120º
5 | Potência nominal | 33W | 33W | 66W | 66W | 33W | 66W | 33W | 66W | 66W | 18W | 18W | 18W | 132 W | 66W | 33W | 66W | 10W | 10W | 26W | 26W | 60W | 60W | 120W | 120W | 33W | 10W | 25W | 25W | 25W | 26W | 50W | 50W | 50W | 50W | 50W | 50W | [6 empty] | 33W | 33W | 66W | 66W | 66W | 33W | 66W | 66W | 66W | 66W | 66W | 33W | 18W | 18W | 18W | 18W | 10W | 10W | 26W | 26W | 60W | 60W | 120W | 120W | 10W | 26W | Pedido | 133196 | 133288 | Torfresma | 134551 | Estoque
11 | Fluxo luminoso efetivo (lúmens) (±10%) | 4.620lm | 4.620lm | 9.240lm | 9.240lm | 4.620lm | 9.240lm | 4.620lm | 8.250lm | 8.250lm | 2.520 lm | 2.520 lm | 2.520 lm | 18.480 lm | 8.250lm | 4.125lm | 8.250lm | 1.400 lm | 1.400 lm | 3.640 lm | 3.640 lm | 8.400 lm | 8.400 lm | 16.800 lm | 16.800 lm | 4.620lm | 1.400 lm |  |  |  | 3.640 lm | [12 empty] | 4.620lm | 4.620lm | 9.240lm | 9.240lm | 9.240lm | 4.620lm | 9.240lm | 8.250lm | 8.250lm | 8.250lm | 9.240lm | 4.620lm | 2.520 lm | 2.520 lm | 2.520 lm | 2.520 lm | 1.400 lm | 1.400 lm | 3.640 lm | 3.640 lm | 8.400 lm | 8.400 lm | 16.800 lm | 16.800 lm | 1.400 lm | 3.640 lm | ZL 4732 | 4
29 | Eficácia luminosa (±10%) | 140lm/W | 140lm/W | 140lm/W | 140lm/W | 140lm/W | 140lm/W | 140lm/W | 125lm/W | 125lm/W | 140 lm/W | 140 lm/W | 140 lm/W | 140 lm/W | 125lm/W | 125lm/W | 125lm/W | 140 lm/W | 140 lm/W | 140 lm/W | 140 lm/W | 140 lm/W | 140 lm/W | 140 lm/W | 140 lm/W | 140lm/W | 140 lm/W |  |  |  | 140 lm/W | [12 empty] | 140lm/W | 140lm/W | 140lm/W | 140lm/W | 140lm/W | 140lm/W | 140lm/W | 125lm/W | 125lm/W | 125lm/W | 140lm/W | 140lm/W | 140 lm/W | 140 lm/W | 140 lm/W | 140 lm/W | 140 lm/W | 140 lm/W | 140 lm/W | 140 lm/W | 140 lm/W | 140 lm/W | 140 lm/W | 140 lm/W | 140 lm/W | 140 lm/W | ZL 4733 |  |  | 19 |  | 20
46 | Fluxo luminoso do LED (Tj=25°C) (±10%) | 5.405lm | 5.405lm | 10.810lm | 10.810lm | 5.405lm | 10.810lm | 5.405lm | 9.652lm | 9.652lm | 2.948 lm | 2.948 lm | 2.948 lm | 21.620 lm | 9.652lm | 4.826lm | 9.652lm | 1.638 lm | 1.638 lm | 4.258 lm | 4258lm | 9.828 lm | 9.828 lm | 19.656 lm | 19.656 lm | 5.405lm | 1.638 lm |  |  |  | 4.258 lm | [12 empty] | 5.405lm | 5.405lm | 10.810lm | 10.810lm | 10.810lm | 5.405lm | 10.810lm | 9.652lm | 9.652lm | 9.652lm | 10.810lm | 5.405lm | 2.948 lm | 2.948 lm | 2.948 lm | 2.948 lm | 1.638 lm | 1.638 lm | 4.258 lm | 4.258 lm | 9.828 lm | 9.828 lm | 19.656 lm | 19.656 lm | 1.638 lm | 4.258 lm | ZL 4734
2 | Temperatura de cor correlata (TCC) | 4.000K | 6.500K | 4.000K | 6.500K | 6.500K | 5.000K | 5.000K | 6.500K | 4.000K | 4.000 K | 5.000 K | 6.500K | 6.500 K | 6.500 K | 4.000 K | 4.000 K | 5.000 K | 6.500 K | 5.000 K | 6.500 K | 5.000 K | 6.500 K | 5.000 K | 6.500 K | 4.000 K | 4.000 K | 4.000 K | 5.000 K | 6.500 K | 4.000 K | 4.000 K | 5.000 K | 6.500 K | 4.000 K | 5.000 K | 6.500 K | [6 empty] | 4.000K | 6.500K | 4.000K | 6.500K | 6.500K | 6.500K | 6.500K | 4.000K | 4.000K | 6.500K | 5.000K | 5.000K | 4.000K | 5.000K | 6.500K | 6.500K | 5.000 K | 6.500 K | 5.000 K | 6.500 K | 5.000 K | 6.500 K | 5.000 K | 6.500 K | 4.000 K | 4.000 K | ZL 4830 |  | 5
22 | Corrente de entrada | 260mA - 127V ¦ 150mA - 220V | 260mA - 127V ¦ 150mA - 220V | 520mA - 127V ¦ 300mA - 220V | 520mA - 127V ¦ 300mA - 220V | 260mA - 127V ¦ 150mA - 220V | 520mA - 127V ¦ 300mA - 220V | 260mA - 127V ¦ 150mA - 220V | 520mA - 127V ¦ 300mA - 220V | 520mA - 127V ¦ 300mA - 220V | 141mA - 127V ¦ 81mA - 220V | 141mA - 127V ¦ 81mA - 220V | 141mA - 127V ¦ 81mA - 220V | 1030 mA - 127 Vac ¦ 600 mA - 220 Vac | 520mA - 127V ¦ 300mA - 220V | 260mA - 127V ¦ 150mA - 220V | 520mA - 127V ¦ 300mA - 220V | 78mA - 127V ¦ 45mA - 220V | 78mA - 127V ¦ 45mA - 220V | 204mA - 127V ¦ 118mA - 220V | 204mA - 127V ¦ 118mA - 220V | 472mA - 127V ¦ 272mA - 220V | 472mA - 127V ¦ 272mA - 220V | 944mA - 127V ¦ 545mA - 220V | 944mA - 127V ¦ 545mA - 220V | 260mA - 127V ¦ 150mA - 220V | 78mA - 127V ¦ 45mA - 220V |  |  |  | 204mA - 127V ¦ 118mA - 220V | [12 empty] | 260mA - 127V ¦ 150mA - 220V | 260mA - 127V ¦ 150mA - 220V | 520mA - 127V ¦ 300mA - 220V | 520mA - 127V ¦ 300mA - 220V | 520mA - 127V ¦ 300mA - 220V | 260mA - 127V ¦ 150mA - 220V | 520mA - 127V ¦ 300mA - 220V | 520mA - 127V ¦ 300mA - 220V | 520mA - 127V ¦ 300mA - 220V | 520mA - 127V ¦ 300mA - 220V | 520mA - 127V ¦ 300mA - 220V | 260mA - 127V ¦ 150mA - 220V | 141mA - 127V ¦ 81mA - 220V | 141mA - 127V ¦ 81mA - 220V | 141mA - 127V ¦ 81mA - 220V | 141mA - 127V ¦ 81mA - 220V | 78mA - 127V ¦ 45mA - 220V | 78mA - 127V ¦ 45mA - 220V | 204mA - 127V ¦ 118mA - 220V | 204mA - 127V ¦ 118mA - 220V | 472mA - 127V ¦ 272mA - 220V | 472mA - 127V ¦ 272mA - 220V | 944mA - 127V ¦ 545mA - 220V | 944mA - 127V ¦ 545mA - 220V | 78mA - 127V ¦ 45mA - 220V | 204mA - 127V ¦ 118mA - 220V | ZL 4831 |  |  |  | 42 | 20
1 | Tensão de alimentação (driver) | 100-250Vac ¦ 50-60Hz | 100-250Vac ¦ 50-60Hz | 100-250Vac ¦ 50-60Hz | 100-250Vac ¦ 50-60Hz | 100-250Vac ¦ 50-60Hz | 100-250Vac ¦ 50-60Hz | 100-250Vac ¦ 50-60Hz | 100-250Vac ¦ 50-60Hz | 100-250Vac ¦ 50-60Hz | 100-250Vac ¦ 50-60Hz | 100-250Vac ¦ 50-60Hz | 100-250Vac ¦ 50-60Hz | 100-250 Vac ¦ 50-60 Hz | 100-250Vac ¦ 50-60Hz | 100-250Vac ¦ 50-60Hz | 100-250Vac ¦ 50-60Hz | 100-250Vac ¦ 50-60Hz | 100-250Vac ¦ 50-60Hz | 100-250Vac ¦ 50-60Hz | 100-250Vac ¦ 50-60Hz | 100-250Vac ¦ 50-60Hz | 100-250Vac ¦ 50-60Hz | 100-250Vac ¦ 50-60Hz | 100-250Vac ¦ 50-60Hz | 100-250Vac ¦ 50-60Hz | 100-250Vac ¦ 50-60Hz |  |  |  | 100-250Vac ¦ 50-60Hz | [12 empty] | 100-250Vac ¦ 50-60Hz | 100-250Vac ¦ 50-60Hz | 100-250Vac ¦ 50-60Hz | 100-250Vac ¦ 50-60Hz | 100-250Vac ¦ 50-60Hz | 100-250Vac ¦ 50-60Hz | 100-250Vac ¦ 50-60Hz | 100-250Vac ¦ 50-60Hz | 100-250Vac ¦ 50-60Hz | 100-250Vac ¦ 50-60Hz | 100-250Vac ¦ 50-60Hz | 100-250Vac ¦ 50-60Hz | 100-250Vac ¦ 50-60Hz | 100-250Vac ¦ 50-60Hz | 100-250Vac ¦ 50-60Hz | 100-250Vac ¦ 50-60Hz | 100-250Vac ¦ 50-60Hz | 100-250Vac ¦ 50-60Hz | 100-250Vac ¦ 50-60Hz | 100-250Vac ¦ 50-60Hz | 100-250Vac ¦ 50-60Hz | 100-250Vac ¦ 50-60Hz | 100-250Vac ¦ 50-60Hz | 100-250Vac ¦ 50-60Hz | 100-250Vac ¦ 50-60Hz | 100-250Vac ¦ 50-60Hz | ZL 4832
3 | Fator de potência (FP) | > 0,96 | > 0,96 | > 0,96 | > 0,96 | > 0,96 | > 0,96 | > 0,96 | > 0,96 | > 0,96 | > 0,96 | > 0,96 | > 0,96 | > 0,96 | > 0,96 | > 0,96 | > 0,96 | > 0,96 | > 0,96 | > 0,96 | > 0,96 | > 0,96 | > 0,96 | > 0,96 | > 0,96 | > 0,96 | > 0,96 |  |  |  | > 0,96 | [12 empty] | > 0,96 | > 0,96 | > 0,96 | > 0,96 | > 0,96 | > 0,96 | > 0,96 | > 0,96 | > 0,96 | > 0,96 | > 0,96 | > 0,96 | > 0,96 | > 0,96 | > 0,96 | > 0,96 | > 0,96 | > 0,96 | > 0,96 | > 0,96 | > 0,96 | > 0,96 | > 0,96 | > 0,96 | > 0,96 | > 0,96
122 | Distorção harmônica total de corrente (ATHD) | < 15% | < 15% | < 15% | < 15% | < 15% | < 15% | < 15% | < 15% | < 15% | < 15% | < 15% | < 15% | < 15% | < 15% | < 15% | < 15% | < 15% | < 15% | < 15% | < 15% | < 15% | < 15% | < 15% | < 15% | < 15% | < 15% |  |  |  | < 15% | [12 empty] | < 15% | < 15% | < 15% | < 15% | < 15% | < 15% | < 15% | < 15% | < 15% | < 15% | < 15% | < 15% | < 15% | < 15% | < 15% | < 15% | < 15% | < 15% | < 15% | < 15% | < 15% | < 15% | < 15% | < 15% | < 15% | < 15%
18 | Índice de reprodução de cor (IRC) | 80 | 80 | 80 | 80 | 80 | 80 | 80 | 80 | 80 | 80 | 80 | 80 | 80 | 80 | 80 | 80 | 80 | 80 | 80 | 80 | 80 | 80 | 80 | 80 | 80 | 80 |  |  |  | 80 | [12 empty] | 80 | 80 | 80 | 80 | 80 | 80 | 80 | 80 | 80 | 80 | 80 | 80 | 80 | 80 | 80 | 80 | 80 | 80 | 80 | 80 | 80 | 80 | 80 | 80 | 80 | 80
114 | Grau de proteção (produto) | IP 40 | IP 40 | IP 40 | IP 40 | IP 40 | IP 40 | IP 40 | IP 40 | IP 40 | IP 40 | IP 40 | IP 40 | IP 40 | IP 40 | IP 40 | IP 40 | IP 40 | IP 40 | IP 40 | IP 40 | IP 40 | IP 40 | IP 40 | IP 40 | IP 40 | IP 40 | IP 40 | IP 40 | IP 40 | IP 40 | IP 40 | IP 40 | IP 40 | IP 40 | IP 40 | IP 40 | [6 empty] | IP 40 | IP 40 | IP 40 | IP 40 | IP 40 | IP 40 | IP 40 | IP 40 | IP 40 | IP 40 | IP 40 | IP 40 | IP 40 | IP 40 | IP 40 | IP 40 | IP 40 | IP 40 | IP 40 | IP 40 | IP 40 | IP 40 | IP 40 | IP 40 | IP 40 | IP 40
102 | Dispositivo de proteção contra surtos (DPS) | Incorporado no produto | Incorporado no produto | Incorporado no produto | Incorporado no produto | Incorporado no produto | Incorporado no produto | Incorporado no produto | Incorporado no produto | Incorporado no produto | Incorporado no produto | Incorporado no produto | Incorporado no produto | Incorporado no produto | Incorporado no produto | Incorporado no produto | Incorporado no produto | Incorporado no produto | Incorporado no produto | Incorporado no produto | Incorporado no produto | Incorporado no produto | Incorporado no produto | Incorporado no produto | Incorporado no produto | Incorporado no produto | Incorporado no produto | Incorporado no produto | Incorporado no produto | Incorporado no produto | Incorporado no produto | Incorporado no produto | Incorporado no produto | Incorporado no produto | Incorporado no produto | Incorporado no produto | Incorporado no produto | [6 empty] | Incorporado no produto | Incorporado no produto | Incorporado no produto | Incorporado no produto | Incorporado no produto | Incorporado no produto | Incorporado no produto | Incorporado no produto | Incorporado no produto | Incorporado no produto | Incorporado no produto | Incorporado no produto | Incorporado no produto | Incorporado no produto | Incorporado no produto | Incorporado no produto | Incorporado no produto | Incorporado no produto | Incorporado no produto | Incorporado no produto | Incorporado no produto | Incorporado no produto | Incorporado no produto | Incorporado no produto | Incorporado no produto | Incorporado no produto
116 | Classe de isolação elétrica** | Classe 0 | Classe 0 | Classe 0 | Classe 0 | Classe 0 | Classe 0 | Classe 0 | Classe 0 | Classe 0 | Classe 0 | Classe 0 | Classe 0 | Classe 0 | Classe 0 | Classe 0 | Classe 0 | Classe 0 | Classe 0 | Classe 0 | Classe 0 | Classe 0 | Classe 0 | Classe 0 | Classe 0 | Classe 0 | Classe 0 | Classe 0 | Classe 0 | Classe 0 | Classe 0 | Classe 0 | Classe 0 | Classe 0 | Classe 0 | Classe 0 | Classe 0 | [6 empty] | Classe 0 | Classe 0 | Classe 0 | Classe 0 | Classe 0 | Classe 0 | Classe 0 | Classe 0 | Classe 0 | Classe 0 | Classe 0 | Classe 0 | Classe 0 | Classe 0 | Classe 0 | Classe 0 | Classe 0 | Classe 0 | Classe 0 | Classe 0 | Classe 0 | Classe 0 | Classe 0 | Classe 0 | Classe 0 | Classe 0
7 | Temperatura ambiente de operação (Ta) | -30°C à 50°C | -30°C à 50°C | -30°C à 50°C | -30°C à 50°C | -30°C à 50°C | -30°C à 50°C | -30°C à 50°C | -30°C à 50°C | -30°C à 50°C | -30°C à 50°C | -30°C à 50°C | -30°C à 50°C | -30°C à 50°C | -30°C à 50°C | -30°C à 50°C | -30°C à 50°C | -30°C à 50°C | -30°C à 50°C | -30°C à 50°C | -30°C à 50°C | -30°C à 50°C | -30°C à 50°C | -30°C à 50°C | -30°C à 50°C | -30°C à 50°C | -30°C à 50°C | -30°C à 50°C | -30°C à 50°C | -30°C à 50°C | -30°C à 50°C | -30°C à 50°C | -30°C à 50°C | -30°C à 50°C | -30°C à 50°C | -30°C à 50°C | -30°C à 50°C | [6 empty] | -30°C à 50°C | -30°C à 50°C | -30°C à 50°C | -30°C à 50°C | -30°C à 50°C | -30°C à 50°C | -30°C à 50°C | -30°C à 50°C | -30°C à 50°C | -30°C à 50°C | -30°C à 50°C | -30°C à 50°C | -30°C à 50°C | -30°C à 50°C | -30°C à 50°C | -30°C à 50°C | -30°C à 50°C | -30°C à 50°C | -30°C à 50°C | -30°C à 50°C | -30°C à 50°C | -30°C à 50°C | -30°C à 50°C | -30°C à 50°C | -30°C à 50°C | -30°C à 50°C
117 | Proteção contra impacto | IK 08 | IK 08 | IK 08 | IK 08 | IK 08 | IK 08 | IK 08 | IK 08 | IK 08 | IK 08 | IK 08 | IK 08 | IK 08 | IK 08 | IK 08 | IK 08 | IK 08 | IK 08 | IK 08 | IK 08 | IK 08 | IK 08 | IK 08 | IK 08 | IK 08 | IK 08 | IK 08 | IK 08 | IK 08 | IK 08 | IK 08 | IK 08 | IK 08 | IK 08 | IK 08 | IK 08 | [6 empty] | IK 08 | IK 08 | IK 08 | IK 08 | IK 08 | IK 08 | IK 08 | IK 08 | IK 08 | IK 08 | IK 08 | IK 08 | IK 08 | IK 08 | IK 08 | IK 08 | IK 08 | IK 08 | IK 08 | IK 08 | IK 08 | IK 08 | IK 08 | IK 08 | IK 08 | IK 08
35 | Vida útil do LED (reportada TM-21-11) | L70 ¦ 54.000h | L70 ¦ 54.000h | L70 ¦ 54.000h | L70 ¦ 54.000h | L70 ¦ 54.000h | L70 ¦ 54.000h | L70 ¦ 54.000h | L70 ¦ 54.000h | L70 ¦ 54.000h | L70 ¦ 54.000h | L70 ¦ 54.000h | L70 ¦ 54.000h | L70 ¦ 54.000h | L70 ¦ 54.000h | L70 ¦ 54.000h | L70 ¦ 54.000h | L70 ¦ 54.000h | L70 ¦ 54.000h | L70 ¦ 54.000h | L70 ¦ 54.000h | L70 ¦ 54.000h | L70 ¦ 54.000h | L70 ¦ 54.000h | L70 ¦ 54.000h | L70 ¦ 54.000h | L70 ¦ 54.000h |  |  |  | L70 ¦ 54.000h | [12 empty] | L70 ¦ 54.000h | L70 ¦ 54.000h | L70 ¦ 54.000h | L70 ¦ 54.000h | L70 ¦ 54.000h | L70 ¦ 54.000h | L70 ¦ 54.000h | L70 ¦ 54.000h | L70 ¦ 54.000h | L70 ¦ 54.000h | L70 ¦ 54.000h | L70 ¦ 54.000h | L70 ¦ 54.000h | L70 ¦ 54.000h | L70 ¦ 54.000h | L70 ¦ 54.000h | L70 ¦ 54.000h | L70 ¦ 54.000h | L70 ¦ 54.000h | L70 ¦ 54.000h | L70 ¦ 54.000h | L70 ¦ 54.000h | L70 ¦ 54.000h | L70 ¦ 54.000h | L70 ¦ 54.000h | L70 ¦ 54.000h
118 | Vida útil do LED (projetada TM-21-11)*** | L70 ¦ 180.000h | L70 ¦ 180.000h | L70 ¦ 180.000h | L70 ¦ 180.000h | L70 ¦ 180.000h | L70 ¦ 180.000h | L70 ¦ 180.000h | L70 ¦ 180.000h | L70 ¦ 180.000h | Não adicionar essa informação | Não adicionar essa informação | Não adicionar essa informação | L70 ¦ 180.000h | L70 ¦ 180.000h | L70 ¦ 180.000h | L70 ¦ 180.000h | Não adicionar essa informação | Não adicionar essa informação | Não adicionar essa informação | Não adicionar essa informação | Não adicionar essa informação | Não adicionar essa informação | Não adicionar essa informação | Não adicionar essa informação | L70 ¦ 180.000h | Não adicionar essa informação |  |  |  | Não adicionar essa informação | [12 empty] | L70 ¦ 180.000h | L70 ¦ 180.000h | L70 ¦ 180.000h | L70 ¦ 180.000h | L70 ¦ 180.000h | L70 ¦ 180.000h | L70 ¦ 180.000h | L70 ¦ 180.000h | L70 ¦ 180.000h | L70 ¦ 180.000h | L70 ¦ 180.000h | L70 ¦ 180.000h | Não adicionar essa informação | Não adicionar essa informação | Não adicionar essa informação | Não adicionar essa informação | Não adicionar essa informação | Não adicionar essa informação | Não adicionar essa informação | Não adicionar essa informação | Não adicionar essa informação | Não adicionar essa informação | Não adicionar essa informação | Não adicionar essa informação | Não adicionar essa informação | Não adicionar essa informação
120 | Garantia (contra defeitos de fabricação) | 2 anos | 2 anos | 2 anos | 2 anos | 2 anos | 2 anos | 2 anos | 2 anos | 2 anos | 2 anos | 2 anos | 2 anos | 2 anos | 2 anos | 2 anos | 2 anos | 2 anos | 2 anos | 2 anos | 2 anos | 2 anos | 2 anos | 2 anos | 2 anos | 2 anos | 2 anos |  |  |  | 2 anos | [12 empty] | 2 anos | 2 anos | 2 anos | 2 anos | 2 anos | 2 anos | 2 anos | 2 anos | 2 anos | 2 anos | 2 anos | 2 anos | 2 anos | 2 anos | 2 anos | 2 anos | 2 anos | 2 anos | 2 anos | 2 anos | 2 anos | 2 anos | 2 anos | 2 anos | 2 anos | 2 anos
121 | Data de validade para armazenamento | Indeterminado | Indeterminado | Indeterminado | Indeterminado | Indeterminado | Indeterminado | Indeterminado | Indeterminado | Indeterminado | Indeterminado | Indeterminado | Indeterminado | Indeterminado | Indeterminado | Indeterminado | Indeterminado | Indeterminado | Indeterminado | Indeterminado | Indeterminado | Indeterminado | Indeterminado | Indeterminado | Indeterminado | Indeterminado | Indeterminado | Indeterminado | Indeterminado | Indeterminado | Indeterminado | Indeterminado | Indeterminado | Indeterminado | Indeterminado | Indeterminado | Indeterminado | [6 empty] | Indeterminado | Indeterminado | Indeterminado | Indeterminado | Indeterminado | Indeterminado | Indeterminado | Indeterminado | Indeterminado | Indeterminado | Indeterminado | Indeterminado | Indeterminado | Indeterminado | Indeterminado | Indeterminado | Indeterminado | Indeterminado | Indeterminado | Indeterminado | Indeterminado | Indeterminado | Indeterminado | Indeterminado | Indeterminado | Indeterminado
Zag3 | Revisão IES | REV01 | REV01 | REV01 | REV01 | REV01 | REV01 | REV01 | REV01 | REV01 | REV01 | REV01 | REV01 | REV01 | REV01 | REV01 | REV01 | REV01 | REV01 | REV01 | REV01 | REV01 | REV01 | REV01 | REV01 | REV01 | REV01 |  |  |  | REV01 | [12 empty] | REV01 | REV01 | REV01 | REV01 | REV01 | REV01 | REV01 | REV01 | --- | REV01 | REV01 | REV01 | REV01 | REV01 | REV01 | REV01 | REV01 | REV01 | REV01 | REV01 | REV01 | REV01 | REV01 | REV01 | REV01 | REV01
Zag4 | Lenght(Prod.) | 631mm | 631mm | 1231mm | 1231mm | 631mm | 1231mm | 631mm | 1231mm | 1231mm | 168mm | 168mm | 168mm | 2415mm | 1231mm | 631mm | 1231mm | 130mm | 130mm | 228mm | 228mm | 404mm | 404mm | 764mm | 764mm | 631mm | 130mm |  |  |  | 228mm | [12 empty] | 600mm | 600mm | 1200mm | 1200mm | 1200mm | 600mm | 1200mm | 1200mm | --- | 1200mm | 1200mm | 600mm | 155mm | 155mm | 155mm | 155mm | 130mm | 130mm | 215mm | 215mm | 395mm | 395mm | 755mm | 755mm | 130mm | 215mm
Zag5 | Width(Prod.) | 130mm | 130mm | 130mm | 130mm | 130mm | 130mm | 130mm | 130mm | 130mm | 130mm | 130mm | 130mm | 130mm | 130mm | 130mm | 130mm | 130mm | 130mm | 130mm | 130mm | 130mm | 130mm | 130mm | 130mm | 130mm | 130mm |  |  |  | 130mm | [12 empty] | 130mm | 130mm | 130mm | 130mm | 130mm | 130mm | 130mm | 130mm | --- | 130mm | 130mm | 130mm | 130mm | 130mm | 130mm | 130mm | 130mm | 130mm | 130mm | 130mm | 130mm | 130mm | 130mm | 130mm | 130mm | 130mm
Zag6 | Height(Prod.) | 33mm | 33mm | 33mm | 33mm | 33mm | 33mm | 33mm | 33mm | 33mm | 33mm | 33mm | 33mm | 33mm | 33mm | 33mm | 33mm | 33mm | 33mm | 33mm | 33mm | 33mm | 33mm | 33mm | 33mm | 33mm | 33mm |  |  |  | 33mm | [12 empty] | 27mm | 27mm | 27mm | 27mm | 27mm | 27mm | 27mm | 27mm | --- | 27mm | 27mm | 27mm | 27mm | 27mm | 27mm | 27mm | 27mm | 27mm | 27mm | 27mm | 27mm | 27mm | 27mm | 27mm | 27mm | 27mm
Zag7 | Lenght(Emissão) | 631mm | 631mm | 1231mm | 1231mm | 631mm | 1231mm | 631mm | 1231mm | 1231mm | 168mm | 168mm | 168mm | 2415mm | 1231mm | 631mm | 1231mm | 130mm | 130mm | 228mm | 228mm | 404mm | 404mm | 764mm | 764mm | 631mm | 130mm |  |  |  | 228mm | [12 empty] | 600mm | 600mm | 1200mm | 1200mm | 1200mm | 600mm | 1200mm | 1200mm | --- | 1200mm | 1200mm | 600mm | 155mm | 155mm | 155mm | 155mm | 130mm | 130mm | 215mm | 215mm | 395mm | 395mm | 755mm | 755mm | 130mm | 215mm
Zag8 | Width(Emissão) | 130mm | 130mm | 130mm | 130mm | 130mm | 130mm | 130mm | 130mm | 130mm | 130mm | 130mm | 130mm | 130mm | 130mm | 130mm | 130mm | 130mm | 130mm | 130mm | 130mm | 130mm | 130mm | 130mm | 130mm | 130mm | 130mm |  |  |  | 130mm | [12 empty] | 130mm | 130mm | 130mm | 130mm | 130mm | 130mm | 130mm | 130mm | --- | 130mm | 130mm | 130mm | 130mm | 130mm | 130mm | 130mm | 130mm | 130mm | 130mm | 130mm | 130mm | 130mm | 130mm | 130mm | 130mm | 130mm
Zag9 | Height(Emissão) | 1mm | 1mm | 1mm | 1mm | 1mm | 1mm | 1mm | 1mm | 1mm | 1mm | 1mm | 1mm | 1mm | 1mm | 1mm | 1mm | 1mm | 1mm | 1mm | 1mm | 1mm | 1mm | 1mm | 1mm | 1mm | 1mm |  |  |  | 1mm | [12 empty] | 1mm | 1mm | 1mm | 1mm | 1mm | 1mm | 1mm | 1mm | --- | 1mm | 1mm | 1mm | 1mm | 1mm | 1mm | 1mm | 1mm | 1mm | 1mm | 1mm | 1mm | 1mm | 1mm | 1mm | 1mm | 1mm
Zag10 | N° de Fontes Luminosas | 1 | 1 | 1 | 1 | 1 | 1 | 1 | 1 | 1 | 1 | 1 | 1 | 1 | 1 | 1 | 1 | 1 | 1 | 1 | 1 | 1 | 1 | 1 | 1 | 1 | 1 |  |  |  | 1 | [12 empty] | 1 | 1 | 1 | 1 | 1 | 1 | 1 | 1 | --- | 1 | 1 | 1 | 1 | 1 | 1 | 1 | 1 | 1 | 1 | 1 | 1 | 1 | 1 | 1 | 1 | 1
NOTAS PARA FICHAS DE CARACTERÍSTICAS TÉCNICAS
* IMPORTANTE: a região da lente (proteção) sobre o LED não pode ser coberta ou obstruida a passagem de luz. A lente sobre o LED precisa de limpezas periódicas para evitar o superaquecimento e para garantir sua vida útil.
** Representa o nível de proteção contra choque elétrico normatizado pela IEC61140.
*** Valor projetado conforme tabela TM-21-11 considerando a temperatura e corrente reportadas na LM-80 do LED.

## ZL49
| LEGENDA DE CORES | CÓDIGOS CERTIFICAÇÃO |  | ZL49 CORPO MAIOR |  | CÓDIGOS PARA PRODUTOS NÃO CERTIFICADOS |  |  |  | INFORMAÇÕES INTERNAS |  | ajuste de 3o certificado |  | NOVA CERTIFICAÇÃO SAMSUNG |  | ZLs ASSISTÊNCIA |  | ZLs Cancelados devido máscara- Certificação Samsung | Produtos para certificação | [67 empty] | Itens criado de forma equivocada |  |  |  | Item para venda como refletor
Zag0 | CÓDIGO ZL (APENAS O ZL) | ZL 4944 | ZL 4944 | ZL 4924 | ZL4924 | ZL 4943 | ZL 4943 | ZL 4931 | ZL 4931 | ZL 4940 | ZL 4940 | ZL 4942 | ZL 4942 | ZL 4939 | ZL 4939 | ZL 4941 | ZL 4941 | ZL 4956 | ZL 4956 | ZL 4947 | ZL 4947 | ZL 4957 | ZL 4957 | ZL 4958 | ZL 4958 | ZL 4959 | ZL 4959 | ZL 4960 | ZL 4960 | ZL 4961 | ZL 4961 | ZL 4962 | ZL 4962 | ZL 4963 | ZL 4963 | ZL 4964 | ZL 4964 | ZL 4965 | ZL 4965 | ZL 4966 | ZL 4966 | ZL 4967 | ZL 4967 | ZL 4968 | ZL 4968 | ZL 4969 | ZL 4969 | ZL 4970 | ZL 4970 | ZL 4950 | ZL 4950 | ZL 4951 | ZL 4951 | ZL 4952 | ZL 4952 | ZL 4953 | ZL 4953 | ZL 4954 | ZL 4954 | ZL 4955 | ZL 4955 | ZL4981 P7M10 | ZL4981 P0M10 | ZL4985 P7M10 | ZL4985 P0M10 | ZL4991 P7M10 | ZL4991 P0M10 | ZL4987 P7M10 | ZL4987 - P0M10 | ZL4993 P7M10 | ZL4993 P0M10 | ZL4979 P7M10 | ZL4979 P0M10 | ZL4979 P0C10 | ZL4983 P7M10 | ZL4983 P0M10 | ZL4989 P7M10 | ZL4989 POM10 | ZL4995 P7M10 | ZL4995 P0M10 | ZL 4948 | ZL 4948 | ZL 4945 | ZL 4945 | ZL 4930 | ZL 4930 | ZL 4974 | ZL 4977 | ZL4975 | ZL4978 | ZL 4937 | ZL 4936 P0C10 | ZL 4936 P0M10 | ZL4990 P7M10
- | Código Senior | PB06050COB0477 | PB06050COB1042 | PB06050COB0324 | PB06050COB1059 | PB06040COB0476 | PB06040COB1049 | PB06040COB0425 | PB06040COB1039 | PB04050COB0473 | PB04050COB1066 | PB04050COB0475 | PB04050COB1065 | PB04040COB0472 | PB04040COB1068 | PB04040COB0474 | PB04040COB1040 | PB06030COB0549 | PB06030COB1050 | PB06030COB0506 | PB06030COB1060 | PB05050COB0550 | PB05050COB1041 | PB05050COB0551 | PB05050COB1061 | PB05040COB0552 | PB05040COB1062 | PB05040COB0553 | PB05040COB1043 | PB05030COB0554 | PB05030COB1064 | PB05030COB0555 | PB05030COB1063 | PB04030COB0556 | PB04030COB1071 | PB04030COB0557 | PB04030COB1037 | PB03050COB0558 | PB03050COB1038 | PB03050COB0559 | PB03050COB1075 | PB03040COB0560 | PB03040COB1080 | PB03040COB0561 | PB03040COB1079 | PB03030COB0562 | PB03030COB1082 | PB03030COB0563 | PB03030COB1081 | PB08050COB0543 | PB08050COB1085 | PB08050COB0544 | PB08050COB1084 | PB08040COB0545 | PB08040COB0925 | PB08040COB0546 | PB08040COB0926 | PB08030COB0547 | PB08030COB1045 | PB08030COB0548 | PB08030COB1086 | PB08050COB0804 | PB08050COB0803 | PB08040COB0847 | PB08040COB0846 | PB08030COB0857 | PB08030COB0856 | PB10040COB0849 | PB10040COB0848 | PB10030COB0859 | PB10030COB0858 | PB10050COB0749 | PB10050COB1052 | PB10050COB0738 | PB12050COB0806 | PB12050COB0805 | PB12040COB0851 | PB12040COB0850 | PB12030COB0861 | PB12030COB0860 | PB06050COB0526 | PB06050COB0526 | PB06050COB0491 | PB06050COB0491 | PB02050COB0416 | PB02050COB1206 | PB10030COB0736 | PB10030COB0747 | PB10040COB0737 | PB10040COB0748 | PB05050COB0448 | PB05050COB0445 | PB05050COB1173 | PB07040COB1668
Zag1 | Descrição Senior | APARELHO DE ILUMINACAO DE LED PUBLICA 60W 5000K COB ZL 4944 P7C10 | APARELHO DE ILUMINACAO DE LED PUBLICA 60W 5000K COB ZL 4944 P7M10 | APARELHO DE ILUMINACAO DE LED PUBLICA 60W 5000K COB ZL 4924 P0C10 | APARELHO DE ILUMINACAO DE LED PUBLICA 60W 5000K COB ZL 4924 P0M10 | APARELHO DE ILUMINACAO DE LED PUBLICA 60W 4000K COB ZL 4943 P7C10 | APARELHO DE ILUMINACAO DE LED PUBLICA 60W 4000K COB ZL 4943 P7M10 | APARELHO DE ILUMINACAO DE LED PUBLICA 60W 4000K COB ZL 4931 P0C10 | APARELHO DE ILUMINACAO DE LED PUBLICA 60W 4000K COB ZL 4931 P0M10 | APARELHO DE ILUMINACAO DE LED PUBLICA 40W 5000K COB ZL 4940 P7C10 | APARELHO DE ILUMINACAO DE LED PUBLICA 40W 5000K COB ZL 4940 P7M10 | APARELHO DE ILUMINACAO DE LED PUBLICA 40W 5000K COB ZL 4942 P0C10 | APARELHO DE ILUMINACAO DE LED PUBLICA 40W 5000K COB ZL 4942 P0M10 | APARELHO DE ILUMINACAO DE LED PUBLICA 40W 4000K COB ZL 4939 P7C10 | APARELHO DE ILUMINACAO DE LED PUBLICA 40W 4000K COB ZL 4939 P7M10 | APARELHO DE ILUMINACAO DE LED PUBLICA 40W 4000K COB ZL 4941 P0C10 | APARELHO DE ILUMINACAO DE LED PUBLICA 40W 4000K COB ZL 4941 P0M10 | APARELHO DE ILUMINACAO DE LED PUBLICA 60W 3000K COB ZL 4956 P7C10 | APARELHO DE ILUMINACAO DE LED PUBLICA 60W 3000K COB ZL 4956 P7M10 | APARELHO DE ILUMINACAO DE LED PUBLICA 60W 3000K COB ZL 4947 P0C10 | APARELHO DE ILUMINACAO DE LED PUBLICA 60W 3000K COB ZL 4947 P0M10 | APARELHO DE ILUMINACAO DE LED PUBLICA 50W 5000K COB ZL 4957 P7C10 | APARELHO DE ILUMINACAO DE LED PUBLICA 50W 5000K COB ZL 4957 P7M10 | APARELHO DE ILUMINACAO DE LED PUBLICA 50W 5000K COB ZL 4958 P0C10 | APARELHO DE ILUMINACAO DE LED PUBLICA 50W 5000K COB ZL 4958 P0M10 | APARELHO DE ILUMINACAO DE LED PUBLICA 50W 4000K COB ZL 4959 P7C10 | APARELHO DE ILUMINACAO DE LED PUBLICA 50W 4000K COB ZL 4959 P7M10 | APARELHO DE ILUMINACAO DE LED PUBLICA 50W 4000K COB ZL 4960 P0C10 | APARELHO DE ILUMINACAO DE LED PUBLICA 50W 4000K COB ZL 4960 P0M10 | APARELHO DE ILUMINACAO DE LED PUBLICA 50W 3000K COB ZL 4961 P7C10 | APARELHO DE ILUMINACAO DE LED PUBLICA 50W 3000K COB ZL 4961 P7M10 | APARELHO DE ILUMINACAO DE LED PUBLICA 50W 3000K COB ZL 4962 P0C10 | APARELHO DE ILUMINACAO DE LED PUBLICA 50W 3000K COB ZL 4962 P0M10 | APARELHO DE ILUMINACAO DE LED PUBLICA 40W 3000K COB ZL 4963 P7C10 | APARELHO DE ILUMINACAO DE LED PUBLICA 40W 3000K COB ZL 4963 P7M10 | APARELHO DE ILUMINACAO DE LED PUBLICA 40W 3000K COB ZL 4964 P0C10 | APARELHO DE ILUMINACAO DE LED PUBLICA 40W 3000K COB ZL 4964 P0M10 | APARELHO DE ILUMINACAO DE LED PUBLICA 30W 5000K COB ZL 4965 P7C10 | APARELHO DE ILUMINACAO DE LED PUBLICA 30W 5000K COB ZL 4965 P7M10 | APARELHO DE ILUMINACAO DE LED PUBLICA 30W 5000K COB ZL 4966 P0C10 | APARELHO DE ILUMINACAO DE LED PUBLICA 30W 5000K COB ZL 4966 P0M10 | APARELHO DE ILUMINACAO DE LED PUBLICA 30W 4000K COB ZL 4967 P7C10 | APARELHO DE ILUMINACAO DE LED PUBLICA 30W 4000K COB ZL 4967 P7M10 | APARELHO DE ILUMINACAO DE LED PUBLICA 30W 4000K COB ZL 4968 P0C10 | APARELHO DE ILUMINACAO DE LED PUBLICA 30W 4000K COB ZL 4968 P0M10 | APARELHO DE ILUMINACAO DE LED PUBLICA 30W 3000K COB ZL 4969 P7C10 | APARELHO DE ILUMINACAO DE LED PUBLICA 30W 3000K COB ZL 4969 P7M10 | APARELHO DE ILUMINACAO DE LED PUBLICA 30W 3000K COB ZL 4970 P0C10 | APARELHO DE ILUMINACAO DE LED PUBLICA 30W 3000K COB ZL 4970 P0M10 | APARELHO DE ILUMINAÇÃO DE LED PÚBLICA 80W 5000K COB ZL 4950M | APARELHO DE ILUMINACAO DE LED PUBLICA 80W 5000K COB ZL 4950M P7M10 | APARELHO DE ILUMINACAO DE LED PUBLICA 80W 5000K COB ZL 4951M P0C10 | APARELHO DE ILUMINACAO DE LED PUBLICA 80W 5000K COB ZL 4951M P0M10 | APARELHO DE ILUMINACAO DE LED PUBLICA 80W 4000K COB ZL 4952M P7C10 | APARELHO DE ILUMINACAO DE LED PUBLICA 80W 4000K COB ZL 4952M P7M10 | APARELHO DE ILUMINACAO DE LED PUBLICA 80W 4000K COB ZL 4953M P0C10 | APARELHO DE ILUMINACAO DE LED PUBLICA 80W 4000K COB ZL 4953 M P0M10 | APARELHO DE ILUMINACAO DE LED PUBLICA 80W 3000K COB ZL 4954M P7C10 | APARELHO DE ILUMINACAO DE LED PUBLICA 80W 3000K COB ZL 4954M P7M10 | APARELHO DE ILUMINACAO DE LED PUBLICA 80W 3000K COB ZL 4955M P0C10 | APARELHO DE ILUMINACAO DE LED PUBLICA 80W 3000K COB ZL 4955M P0M10 | APARELHO DE ILUMINAÇÃO DE LED PÚBLICA 80W 5000K COB ZL 4981 M P0M10 | APARELHO DE ILUMINAÇÃO DE LED PÚBLICA 80W 5000K COB ZL 4981 M P0M10 | APARELHO DE ILUMINAÇÃO DE LED PÚBLICA 80W 4000K COB ZL 4985 M | APARELHO DE ILUMINAÇÃO DE LED PÚBLICA 80W 4000K COB ZL 4985 M | APARELHO DE ILUMINAÇÃO DE LED PÚBLICA 80W 3000K COB ZL 4991 M P7M10 | APARELHO DE ILUMINAÇÃO DE LED PÚBLICA 80W 3000K COB ZL 4991 M P0M10 | APARELHO DE ILUMINAÇÃO DE LED PÚBLICA 100W 4000K COB ZL 4987 M | APARELHO DE ILUMINAÇÃO DE LED PÚBLICA 100W 4000K COB ZL 4987 | APARELHO DE ILUMINAÇÃO DE LED PÚBLICA 100W 3000K COB ZL 4993 M P7M10 | APARELHO DE ILUMINAÇÃO DE LED PÚBLICA 100W 3000K COB ZL 4993 M P0M10 | APARELHO DE ILUMINAÇÃO DE LED PÚBLICA 100W 5000K COB ZL 4979 M P7M10 | APARELHO DE ILUMINAÇÃO DE LED PÚBLICA 100W 5000K COB ZL 4979 M P0M10 | APARELHO DE ILUMINACAO DE LED PUBLICA 100W 5000K COB ZL 4979 M P0C10 | APARELHO DE ILUMINAÇÃO DE LED PÚBLICA 120W 5000K COB ZL 4983 M P7M10 | APARELHO DE ILUMINAÇÃO DE LED PÚBLICA 120W 5000K COB ZL 4983 M P0M10 | APARELHO DE ILUMINAÇÃO DE LED PÚBLICA 120W 4000K COB ZL 4989 M P7M10 | APARELHO DE ILUMINAÇÃO DE LED PÚBLICA 120W 4000K COB ZL 4989 M P0M10 | APARELHO DE ILUMINAÇÃO DE LED PÚBLICA 120W 3000K COB ZL 4995 M P7M10 | APARELHO DE ILUMINAÇÃO DE LED PÚBLICA 120W 3000K COB ZL 4995 M P0M10 | APARELHO DE ILUMINAÇÃO DE LED PUBLICA 60W 5000K COB ZL 4948 | **APARELHO DE ILUMINAÇÃO DE LED PUBLICA 60W 5000K COB ZL 4948 | APARELHO DE ILUMINAÇÃO DE LED PUBLICA 60W 5000K COB ZL 4945 | **APARELHO DE ILUMINAÇÃO DE LED PUBLICA 60W 5000K COB ZL 4945 | APARELHO DE ILUMINACAO DE LED PUBLICA 20W 5000K COB ZL 4930 P0C30 | APARELHO DE ILUMINACAO DE LED PUBLICA 20W 5000K COB ZL 4930 P0M30 | APARELHO DE ILUMINAÇÃO DE LED PÚBLICA 100W 3000K COB ZL 4974 M | APARELHO DE ILUMINAÇÃO DE LED PÚBLICA 100W 3000K COB ZL 4977 M | APARELHO DE ILUMINAÇÃO DE LED PÚBLICA 100W 4000K COB ZL 4975 M | APARELHO DE ILUMINAÇÃO DE LED PÚBLICA 100W 4000K COB ZL 4978 M | **APARELHO DE ILUMINACAO DE LED PUBLICA 50W 5000K COB ZL 4937 | APARELHO DE ILUMINACAO REFLETOR 50W 5000K COB ZL 4936 | APARELHO DE ILUMINACAO DE LED PUBLICA 50W 5000K COB ZL 4936 P0M10 | APARELHO DE ILUMINACAO DE LED REFLETOR 70W 4000K COB ZL 4990M P7M10Z
| Situação do Cadastro Caracteristicas Técnicas Senior | À cadastrar | Cadastrado | À cadastrar | Cadastrado | À cadastrar | Cadastrado | À cadastrar | Cadastrado | À cadastrar | Cadastrado | À cadastrar | Cadastrado | À cadastrar | Cadastrado | À cadastrar | Cadastrado | À cadastrar | Cadastrado | À cadastrar | Cadastrado | À cadastrar | Cadastrado | À cadastrar | Cadastrado | À cadastrar | Cadastrado | À cadastrar | Cadastrado | À cadastrar | Cadastrado | À cadastrar | Cadastrado | À cadastrar | Cadastrado | À cadastrar | Cadastrado | À cadastrar | Cadastrado | À cadastrar | Cadastrado | À cadastrar | Cadastrado | À cadastrar | Cadastrado | À cadastrar | Cadastrado | À cadastrar | Cadastrado | À cadastrar | Cadastrado | À cadastrar | Cadastrado | À cadastrar | Cadastrado | À cadastrar | Cadastrado | À cadastrar | Cadastrado | À cadastrar | Cadastrado | Cadastrado | Cadastrado | Cadastrado | Cadastrado | Cadastrado | Cadastrado | Cadastrado | Cadastrado | Cadastrado | Cadastrado | Cadastrado | Cadastrado | Cadastrado | Cadastrado | Cadastrado | Cadastrado | Cadastrado | Cadastrado | Cadastrado | N/A | N/A | N/A | N/A | N/A | À cadastrar | N/A | N/A | N/A | N/A | N/A | N/A | Cadastrado | Cadastrado
Zag2 | Status | Ativo | Ativo | Ativo | Ativo | Ativo | Ativo | Ativo | Ativo | Ativo | Ativo | Ativo | Ativo | Ativo | Ativo | Ativo | Ativo | Ativo | Ativo | Ativo | Ativo | Ativo | Ativo | Ativo | Ativo | Ativo | Ativo | Ativo | Ativo | Ativo | Ativo | Ativo | Ativo | Ativo | Ativo | Ativo | Ativo | Ativo | Ativo | Ativo | Ativo | Ativo | Ativo | Ativo | Ativo | Ativo | Ativo | Ativo | Ativo | Ativo | Ativo | Ativo | Ativo | Ativo | Ativo | Ativo | Ativo | Ativo | Ativo | Ativo | Ativo | Ativo | Ativo | Ativo | Ativo | Ativo | Ativo | Ativo | Ativo | Ativo | Ativo | Ativo | Ativo | Inativo | Ativo | Ativo | Ativo | Ativo | Ativo | Ativo | Inativo | Inativo | Inativo | Inativo | Inativo | Ativo | Inativo | Inativo | Inativo | Inativo | Inativo | Inativo | Ativo | Ativo
| N° Certificado OCP (RV: xx) [PROCEL] | TÜV 19.0778 (RV: 05) [ok] | TÜV 19.0778 (RV: 05) [ok] | TÜV 19.0778 (RV: 05) [ok] | TÜV 19.0778 RV: 05 | TÜV 19.0778 RV: 05 | TÜV 19.0778 RV: 05 | TÜV 19.0778 RV: 05 | TÜV 19.0778 RV: 05 | TÜV 19.0778 RV: 05 | TÜV 19.0778 RV: 05 | TÜV 19.0778 RV: 05 | TÜV 19.0778 RV: 05 | TÜV 19.0778 RV: 05 | TÜV 19.0778 RV: 05 | TÜV 19.0778 RV: 05 | TÜV 19.0778 RV: 05 | TÜV 20.0922 - RV05 | TÜV 20.0922 - RV05 | TÜV 20.0922 - RV05 | TÜV 20.0922 - RV05 | TÜV 20.0922 - RV05 | TÜV 20.0922 - RV05 | TÜV 20.0922 - RV05 | TÜV 20.0922 - RV05 | TÜV 20.0922 - RV05 | TÜV 20.0922 - RV05 | TÜV 20.0922 - RV05 | TÜV 20.0922 - RV05 | TÜV 20.0922 - RV05 | TÜV 20.0922 - RV05 | TÜV 20.0922 - RV05 | TÜV 20.0922 - RV05 | TÜV 20.0922 - RV05 | TÜV 20.0922 - RV05 | TÜV 20.0922 - RV05 | TÜV 20.0922 - RV05 | TÜV 20.0922 - RV05 | TÜV 20.0922 - RV05 | TÜV 20.0922 - RV05 | TÜV 20.0922 - RV05 | TÜV 20.0922 - RV05 | TÜV 20.0922 - RV05 | TÜV 20.0922 - RV05 | TÜV 20.0922 - RV05 | TÜV 20.0922 - RV05 | TÜV 20.0922 - RV05 | TÜV 20.0922 - RV05 | TÜV 20.0922 - RV05 | TÜV 20.0922 - RV05 | TÜV 20.0922 - RV05 | TÜV 20.0922 - RV05 | TÜV 20.0922 - RV05 | TÜV 20.0922 - RV05 | TÜV 20.0922 - RV05 | TÜV 20.0922 - RV05 | TÜV 20.0922 - RV05 | TÜV 20.0922 - RV05 | TÜV 20.0922 - RV05 | TÜV 20.0922 - RV05 | TÜV 20.0922 - RV05 | TUV 21.1008 - RV00 | TUV 21.1008 - RV00 | TUV 21.1008 - RV00 | TUV 21.1008 - RV00 | TUV 21.1008 - RV00 | TUV 21.1008 - RV00 | TUV 21.1008 - RV00 | TUV 21.1008 - RV00 | TUV 21.1008 - RV00 | TUV 21.1008 - RV00 | TUV 21.1008 - RV00 | TUV 21.1008 - RV00 | TUV 21.1008 - RV00 | TUV 21.1008 - RV00 | TUV 21.1008 - RV00 | TUV 21.1008 - RV00 | TUV 21.1008 - RV00 | TUV 21.1008 - RV00 | TUV 21.1008 - RV00 | [10 empty] | Sem certificação | Sem certificação |  | Sem certificação
| Número de Registro de Objeto (Etiqueta ENCE): | 009209/2019 | 009209/2019 | 009209/2019 | 009209/2019 | 009209/2019 | 009209/2019 | 009209/2019 | 009209/2019 | 009209/2019 | 009209/2019 | 009209/2019 | 009209/2019 | 009209/2019 | 009209/2019 | 009209/2019 | 009209/2019 | 006732/2020 | 006732/2020 | 006732/2020 | 006732/2020 | 006732/2020 | 006732/2020 | 006732/2020 | 006732/2020 | 006732/2020 | 006732/2020 | 006732/2020 | 006732/2020 | 006732/2020 | 006732/2020 | 006732/2020 | 006732/2020 | 006732/2020 | 006732/2020 | 006732/2020 | 006732/2020 | 006732/2020 | 006732/2020 | 006732/2020 | 006732/2020 | 006732/2020 | 006732/2020 | 006732/2020 | 006732/2020 | 006732/2020 | 006732/2020 | 006732/2020 | 006732/2020 | 006732/2020 | 006732/2020 | 006732/2020 | 006732/2020 | 006732/2020 | 006732/2020 | 006732/2020 | 006732/2020 | 006732/2020 | 006732/2020 | 006732/2020 | 006732/2020 | 002372/2022 | 002372/2022 | 002372/2022 | 002372/2022 | 002372/2022 | 002372/2022 | 002372/2022 | 002372/2022 | 002372/2022 | 002372/2022 | 002372/2022 | 002372/2022 | 002372/2022 | 002372/2022 | 002372/2022 | 002372/2022 | 002372/2022 | 002372/2022 | 002372/2022
| LED utilizado | [48 empty] | LED CREE 2890 |  | LED CREE 2890 |  | LED CREE 2890 | LED CREE 2890 | LED CREE 2890 | LED CREE 2890 | LED CREE 2890 |  | LED CREE 2890 |  | 1X :LC060D | 1X :LC060D | 1X :LC060D | 1X :LC060D | 1X :LC060D | 1X :LC060D | 1X :LC080D | 1X :LC080D | 1X :LC080D | 1X :LC080D | 1X :LC080D | 1X :LC080D | 1X :LC080D | 1X :LC080D | 1X :LC080D | 1X :LC080D | 1X :LC080D | 1X :LC080D | 1X :LC080D | 0101000081 - LED CREE 2870 5000K IRC 70 CMT2870-0000- 000P0B0A50E | 0101000081 - LED CREE 2870 5000K IRC 70 CMT2870-0000- 000P0B0A50E | 0101000035 - *LED COB 1211 5000K IRC 80 | 0101000035 - *LED COB 1211 5000K IRC 80 | 101000034 - *LED COB 1208 5000K IRC 80 | 101000034 - *LED COB 1208 5000K IRC 80 | 1X :LC080D | 1X :LC080D | 1X :LC080D | 1X :LC080D |  |  |  | 1 X :LC060D
| Lente | T2C | T2M | T2C | T2M | T2C | T2M | T2C | T2M | T2C | T2M | T2C | T2M | T2C | T2M | T2C | T2M | T2C | T2M | T2C | T2M | T2C | T2M | T2C | T2M | T2C | T2M | T2C | T2M | T2C | T2M | T2C | T2M | T2C | T2M | T2C | T2M | T2C | T2M | T2C | T2M | T2C | T2M | T2C | T2M | T2C | T2M | T2C | T2M | T2C | T2M | T2C | T2M | T2C | T2M | T2C | T2M | T2C | T2M | T2C | T2M | T2M | T2M | [17 empty] | T2C | T2M | T2C | T2M | T2C | T2M
| Características Especial | [79 empty] | Sem fotocélula | Sem fotocélula | Sem fotocélula | Sem fotocélula | Cor Preta, com foto célula | Cor Preta, com foto célula
| Área lateral maxíma projetada | 0,0383m² |  | 0,0383m² |  | 0,0383m² |  | 0,0383m² |  | 0,0383m² |  | 0,0383m² |  | 0,0383m² |  | 0,0383m² |  | 0,0383m² | 0,0383m² | 0,0383m² |  | 0,0383m² |  | 0,0383m² |  | 0,0383m² |  | 0,0383m² |  | 0,0383m² |  | 0,0383m² |  | 0,0383m² |  | 0,0383m² |  | 0,0383m² |  | 0,0383m² |  | 0,0383m² |  | 0,0383m² |  | 0,0383m² |  | 0,0383m² |  | 0,0383m² |  | 0,0383m² |  | 0,0383m² | 0,0383m² | 0,0383m² | 0,0383m² | 0,0383m² |  | 0,0383m² |  | 0,0383m² | 0,0383m² | 0,0383m² | 0,0383m² | 0,0383m² | 0,0383m² | 0,0383m² | 0,0383m² | 0,0383m² | 0,0383m² | 0,0383m² | 0,0383m² | 0,0383m² | 0,0383m² | 0,0383m² | 0,0383m² | 0,0383m² | 0,0383m² | 0,0383m² | [6 empty] | 0,0383m² | 0,0383m² | 0,0383m² | 0,0383m²
112 | Estrutura principal dissipador | Alumínio injetado | Alumínio injetado | Alumínio injetado | Alumínio injetado | Alumínio injetado | Alumínio injetado | Alumínio injetado | Alumínio injetado | Alumínio injetado | Alumínio injetado | Alumínio injetado | Alumínio injetado | Alumínio injetado | Alumínio injetado | Alumínio injetado | Alumínio injetado | Alumínio injetado | Alumínio injetado | Alumínio injetado | Alumínio injetado | Alumínio injetado | Alumínio injetado | Alumínio injetado | Alumínio injetado | Alumínio injetado | Alumínio injetado | Alumínio injetado | Alumínio injetado | Alumínio injetado | Alumínio injetado | Alumínio injetado | Alumínio injetado | Alumínio injetado | Alumínio injetado | Alumínio injetado | Alumínio injetado | Alumínio injetado | Alumínio injetado | Alumínio injetado | Alumínio injetado | Alumínio injetado | Alumínio injetado | Alumínio injetado | Alumínio injetado | Alumínio injetado | Alumínio injetado | Alumínio injetado | Alumínio injetado | Alumínio injetado | Alumínio injetado | Alumínio injetado | Alumínio injetado | Alumínio injetado | Alumínio injetado | Alumínio injetado | Alumínio injetado | Alumínio injetado | Alumínio injetado | Alumínio injetado | Alumínio injetado | Alumínio injetado | Alumínio injetado | Alumínio injetado | Alumínio injetado | Alumínio injetado | Alumínio injetado | Alumínio injetado | Alumínio injetado | Alumínio injetado | Alumínio injetado | Alumínio injetado | Alumínio injetado | Alumínio injetado | Alumínio injetado | Alumínio injetado | Alumínio injetado | Alumínio injetado | Alumínio injetado | Alumínio injetado | Alumínio | Alumínio | Alumínio | Alumínio | Alumínio | Alumínio | Alumínio | Alumínio | Alumínio | Alumínio | Alumínio | Alumínio | Alumínio | Alumínio injetado
16 | Acabamento | Eletrostática pó ¦ Poliéster | Eletrostática pó ¦ Poliéster | Eletrostática pó ¦ Poliéster | Eletrostática pó ¦ Poliéster | Eletrostática pó ¦ Poliéster | Eletrostática pó ¦ Poliéster | Eletrostática pó ¦ Poliéster | Eletrostática pó ¦ Poliéster | Eletrostática pó ¦ Poliéster | Eletrostática pó ¦ Poliéster | Eletrostática pó ¦ Poliéster | Eletrostática pó ¦ Poliéster | Eletrostática pó ¦ Poliéster | Eletrostática pó ¦ Poliéster | Eletrostática pó ¦ Poliéster | Eletrostática pó ¦ Poliéster | Eletrostática pó ¦ Poliéster | Eletrostática pó ¦ Poliéster | Eletrostática pó ¦ Poliéster | Eletrostática pó ¦ Poliéster | Eletrostática pó ¦ Poliéster | Eletrostática pó ¦ Poliéster | Eletrostática pó ¦ Poliéster | Eletrostática pó ¦ Poliéster | Eletrostática pó ¦ Poliéster | Eletrostática pó ¦ Poliéster | Eletrostática pó ¦ Poliéster | Eletrostática pó ¦ Poliéster | Eletrostática pó ¦ Poliéster | Eletrostática pó ¦ Poliéster | Eletrostática pó ¦ Poliéster | Eletrostática pó ¦ Poliéster | Eletrostática pó ¦ Poliéster | Eletrostática pó ¦ Poliéster | Eletrostática pó ¦ Poliéster | Eletrostática pó ¦ Poliéster | Eletrostática pó ¦ Poliéster | Eletrostática pó ¦ Poliéster | Eletrostática pó ¦ Poliéster | Eletrostática pó ¦ Poliéster | Eletrostática pó ¦ Poliéster | Eletrostática pó ¦ Poliéster | Eletrostática pó ¦ Poliéster | Eletrostática pó ¦ Poliéster | Eletrostática pó ¦ Poliéster | Eletrostática pó ¦ Poliéster | Eletrostática pó ¦ Poliéster | Eletrostática pó ¦ Poliéster | Eletrostática pó ¦ Poliéster | Eletrostática pó ¦ Poliéster | Eletrostática pó ¦ Poliéster | Eletrostática pó ¦ Poliéster | Eletrostática pó ¦ Poliéster | Eletrostática pó ¦ Poliéster | Eletrostática pó ¦ Poliéster | Eletrostática pó ¦ Poliéster | Eletrostática pó ¦ Poliéster | Eletrostática pó ¦ Poliéster | Eletrostática pó ¦ Poliéster | Eletrostática pó ¦ Poliéster | Eletrostática pó ¦ Poliéster | Eletrostática pó ¦ Poliéster | Eletrostática pó ¦ Poliéster | Eletrostática pó ¦ Poliéster | Eletrostática pó ¦ Poliéster | Eletrostática pó ¦ Poliéster | Eletrostática pó ¦ Poliéster | Eletrostática pó ¦ Poliéster | Eletrostática pó ¦ Poliéster | Eletrostática pó ¦ Poliéster | Eletrostática pó ¦ Poliéster | Eletrostática pó ¦ Poliéster | Eletrostática pó ¦ Poliéster | Eletrostática pó ¦ Poliéster | Eletrostática pó ¦ Poliéster | Eletrostática pó ¦ Poliéster | Eletrostática pó ¦ Poliéster | Eletrostática pó ¦ Poliéster | Eletrostática pó ¦ Poliéster | Eletrostática pó ¦ Poliéster | Eletrostática pó ¦ Poliéster | Eletrostática pó ¦ Poliéster | Eletrostática pó ¦ Poliéster | Eletrostática pó ¦ Poliéster | Eletrostática pó ¦ Poliéster | [7 empty] | Eletrostática pó ¦ Poliéster
36 | Sistema de fixação para postes ¦ Ajuste de ângulo | P ou G / Ajuste de Ângulo -20° +20° | P ou G / Ajuste de Ângulo -20° +20° | P ou G / Ajuste de Ângulo -20° +20° | P ou G / Ajuste de Ângulo -20° +20° | P ou G / Ajuste de Ângulo -20° +20° | P ou G / Ajuste de Ângulo -20° +20° | P ou G / Ajuste de Ângulo -20° +20° | P ou G / Ajuste de Ângulo -20° +20° | P ou G / Ajuste de Ângulo -20° +20° | P ou G / Ajuste de Ângulo -20° +20° | P ou G / Ajuste de Ângulo -20° +20° | P ou G / Ajuste de Ângulo -20° +20° | P ou G / Ajuste de Ângulo -20° +20° | P ou G / Ajuste de Ângulo -20° +20° | P ou G / Ajuste de Ângulo -20° +20° | P ou G / Ajuste de Ângulo -20° +20° | P ou G / Ajuste de Ângulo -20° +20° | P ou G / Ajuste de Ângulo -20° +20° | P ou G / Ajuste de Ângulo -20° +20° | P ou G / Ajuste de Ângulo -20° +20° | P ou G / Ajuste de Ângulo -20° +20° | P ou G / Ajuste de Ângulo -20° +20° | P ou G / Ajuste de Ângulo -20° +20° | P ou G / Ajuste de Ângulo -20° +20° | P ou G / Ajuste de Ângulo -20° +20° | P ou G / Ajuste de Ângulo -20° +20° | P ou G / Ajuste de Ângulo -20° +20° | P ou G / Ajuste de Ângulo -20° +20° | P ou G / Ajuste de Ângulo -20° +20° | P ou G / Ajuste de Ângulo -20° +20° | P ou G / Ajuste de Ângulo -20° +20° | P ou G / Ajuste de Ângulo -20° +20° | P ou G / Ajuste de Ângulo -20° +20° | P ou G / Ajuste de Ângulo -20° +20° | P ou G / Ajuste de Ângulo -20° +20° | P ou G / Ajuste de Ângulo -20° +20° | P ou G / Ajuste de Ângulo -20° +20° | P ou G / Ajuste de Ângulo -20° +20° | P ou G / Ajuste de Ângulo -20° +20° | P ou G / Ajuste de Ângulo -20° +20° | P ou G / Ajuste de Ângulo -20° +20° | P ou G / Ajuste de Ângulo -20° +20° | P ou G / Ajuste de Ângulo -20° +20° | P ou G / Ajuste de Ângulo -20° +20° | P ou G / Ajuste de Ângulo -20° +20° | P ou G / Ajuste de Ângulo -20° +20° | P ou G / Ajuste de Ângulo -20° +20° | P ou G / Ajuste de Ângulo -20° +20° | P ou G / Ajuste de Ângulo -20° +20° | P ou G / Ajuste de Ângulo -20° +20° | P ou G / Ajuste de Ângulo -20° +20° | P ou G / Ajuste de Ângulo -20° +20° | P ou G / Ajuste de Ângulo -20° +20° | P ou G / Ajuste de Ângulo -20° +20° | P ou G / Ajuste de Ângulo -20° +20° | P ou G / Ajuste de Ângulo -20° +20° | P ou G / Ajuste de Ângulo -20° +20° | P ou G / Ajuste de Ângulo -20° +20° | P ou G / Ajuste de Ângulo -20° +20° | P ou G / Ajuste de Ângulo -20° +20° | P ou G / Ajuste de Ângulo -20° +20° | P ou G / Ajuste de Ângulo -20° +20° | P ou G / Ajuste de Ângulo -20° +20° | P ou G / Ajuste de Ângulo -20° +20° | P ou G / Ajuste de Ângulo -20° +20° | P ou G / Ajuste de Ângulo -20° +20° | P ou G / Ajuste de Ângulo -20° +20° | P ou G / Ajuste de Ângulo -20° +20° | P ou G / Ajuste de Ângulo -20° +20° | P ou G / Ajuste de Ângulo -20° +20° | P ou G / Ajuste de Ângulo -20° +20° | P ou G / Ajuste de Ângulo -20° +20° | P ou G / Ajuste de Ângulo -20° +20° | P ou G / Ajuste de Ângulo -20° +20° | P ou G / Ajuste de Ângulo -20° +20° | P ou G / Ajuste de Ângulo -20° +20° | P ou G / Ajuste de Ângulo -20° +20° | P ou G / Ajuste de Ângulo -20° +20° | P ou G / Ajuste de Ângulo -20° +20° | P ou G / Ajuste de Ângulo -20° +20° | P ou G / Ajuste de Ângulo -20° +20° | P ou G / Ajuste de Ângulo -20° +20° | P ou G / Ajuste de Ângulo -20° +20° | P ou G / Ajuste de Ângulo -20° +20° | P ou G / Ajuste de Ângulo -20° +20° | Ø25 à 52mm / Ajuste de Ângulo -20° +20° | Ø25 à 52mm / Ajuste de Ângulo -20° +20° | Ø25 à 52mm / Ajuste de Ângulo -20° +20° | Ø25 à 52mm / Ajuste de Ângulo -20° +20° | P ou G / Ajuste de Ângulo -20° +20° | P ou G / Ajuste de Ângulo -20° +20° | P ou G / Ajuste de Ângulo -20° +20° | P ou G / Ajuste de Ângulo -20° +20°
9 | Fonte de luz | LED COB (Chip On Board) | LED COB (Chip On Board) | LED COB (Chip On Board) | LED COB (Chip On Board) | LED COB (Chip On Board) | LED COB (Chip On Board) | LED COB (Chip On Board) | LED COB (Chip On Board) | LED COB (Chip On Board) | LED COB (Chip On Board) | LED COB (Chip On Board) | LED COB (Chip On Board) | LED COB (Chip On Board) | LED COB (Chip On Board) | LED COB (Chip On Board) | LED COB (Chip On Board) | LED COB (Chip On Board) | LED COB (Chip On Board) | LED COB (Chip On Board) | LED COB (Chip On Board) | LED COB (Chip On Board) | LED COB (Chip On Board) | LED COB (Chip On Board) | LED COB (Chip On Board) | LED COB (Chip On Board) | LED COB (Chip On Board) | LED COB (Chip On Board) | LED COB (Chip On Board) | LED COB (Chip On Board) | LED COB (Chip On Board) | LED COB (Chip On Board) | LED COB (Chip On Board) | LED COB (Chip On Board) | LED COB (Chip On Board) | LED COB (Chip On Board) | LED COB (Chip On Board) | LED COB (Chip On Board) | LED COB (Chip On Board) | LED COB (Chip On Board) | LED COB (Chip On Board) | LED COB (Chip On Board) | LED COB (Chip On Board) | LED COB (Chip On Board) | LED COB (Chip On Board) | LED COB (Chip On Board) | LED COB (Chip On Board) | LED COB (Chip On Board) | LED COB (Chip On Board) | LED COB (Chip On Board) | LED COB (Chip On Board) | LED COB (Chip On Board) | LED COB (Chip On Board) | LED COB (Chip On Board) | LED COB (Chip On Board) | LED COB (Chip On Board) | LED COB (Chip On Board) | LED COB (Chip On Board) | LED COB (Chip On Board) | LED COB (Chip On Board) | LED COB (Chip On Board) | LED COB (Chip On Board) | LED COB (Chip On Board) | LED COB (Chip On Board) | LED COB (Chip On Board) | LED COB (Chip On Board) | LED COB (Chip On Board) | LED COB (Chip On Board) | LED COB (Chip On Board) | LED COB (Chip On Board) | LED COB (Chip On Board) | LED COB (Chip On Board) | LED COB (Chip On Board) | LED COB (Chip On Board) | LED COB (Chip On Board) | LED COB (Chip On Board) | LED COB (Chip On Board) | LED COB (Chip On Board) | LED COB (Chip On Board) | LED COB (Chip On Board) | LED COB (Chip On Board) | LED COB (Chip On Board) | LED COB (Chip On Board) | LED COB (Chip On Board) | LED COB (Chip On Board) | LED COB (Chip On Board) | LED COB (Chip On Board) | LED COB (Chip On Board) | LED COB (Chip On Board) | LED COB (Chip On Board) | LED COB (Chip On Board) | LED COB (Chip On Board) | LED COB (Chip On Board) | LED COB (Chip On Board)
108 | Ângulo de radiação luminosa | 80° x 140° | 75° x 150° | 80° x 140° | 75° x 150° | 80° x 140° | 75° x 150° | 80° x 140° | 75° x 150° | 80° x 140° | 75° x 150° | 80° x 140° | 75° x 150° | 80° x 140° | 75° x 150° | 80° x 140° | 75° x 150° | 80° x 140° | 75° x 150° | 80° x 140° | 75° x 150° | 80° x 140° | 75° x 150° | 80° x 140° | 75° x 150° | 80° x 140° | 75° x 150° | 80° x 140° | 75° x 150° | 80° x 140° | 75° x 150° | 80° x 140° | 75° x 150° | 80° x 140° | 75° x 150° | 80° x 140° | 75° x 150° | 80° x 140° | 75° x 150° | 80° x 140° | 75° x 150° | 80° x 140° | 75° x 150° | 80° x 140° | 75° x 150° | 80° x 140° | 75° x 150° | 80° x 140° | 75° x 150° | 80° x 140° | 75° x 150° | 80° x 140° | 75° x 150° | 80° x 140° | 75° x 150° | 80° x 140° | 75° x 150° | 80° x 140° | 75° x 150° | 80° x 140° | 75° x 150° | 75° x 150° | 75° x 150° | 75° x 150° | 75° x 150° | 75° x 150° | 75° x 150° | 75° x 150° | 75° x 150° | 75° x 150° | 75° x 150° | 75° x 150° | 75° x 150° | 80° x 140° | 75° x 150° | 75° x 150° | 75° x 150° | 75° x 150° | 75° x 150° | 75° x 150° | 80° x 140° | 75° x 150° | 80° x 140° | 75° x 150° | 80° x 140° | 75° x 150° | 75° x 150° | 75° x 150° | 75° x 150° | 75° x 150° | 120° | 80° x 140° | 75° x 150° | 75° x 150°
109 | Distribuição fotométrica transversal (0°) | Tipo II | Tipo II | Tipo II | Tipo II | Tipo II | Tipo II | Tipo II | Tipo II | Tipo II | Tipo II | Tipo II | Tipo II | Tipo II | Tipo II | Tipo II | Tipo II | Tipo II | Tipo II | Tipo II | Tipo II | Tipo II | Tipo II | Tipo II | Tipo II | Tipo II | Tipo II | Tipo II | Tipo II | Tipo II | Tipo II | Tipo II | Tipo II | Tipo II | Tipo II | Tipo II | Tipo II | Tipo II | Tipo II | Tipo II | Tipo II | Tipo II | Tipo II | Tipo II | Tipo II | Tipo II | Tipo II | Tipo II | Tipo II | Tipo II | Tipo II | Tipo II | Tipo II | Tipo II | Tipo II | Tipo II | Tipo II | Tipo II | Tipo II | Tipo II | Tipo II | Tipo II | Tipo II | Tipo II | Tipo II | Tipo II | Tipo II | Tipo II | Tipo II | Tipo II | Tipo II | Tipo II | Tipo II | Tipo II | Tipo II | Tipo II | Tipo II | Tipo II | Tipo II | Tipo II | Tipo II | Tipo II | Tipo II | Tipo II | Tipo II | Tipo II | Tipo II | Tipo II | Tipo II | Tipo II | Suprimir essa informação do Manual | Suprimir essa informação do Manual | Suprimir essa informação do Manual | Tipo II
110 | Distribuição fotométrica longitudinal (0°) | Curta | Média | Curta | Média | Curta | Média | Curta | Média | Curta | Média | Curta | Média | Curta | Média | Curta | Média | Curta | Média | Curta | Média | Curta | Média | Curta | Média | Curta | Média | Curta | Média | Curta | Média | Curta | Média | Curta | Média | Curta | Média | Curta | Média | Curta | Média | Curta | Média | Curta | Média | Curta | Média | Curta | Média | Curta | Média | Curta | Média | Curta | Média | Curta | Média | Curta | Média | Curta | Média | Média | Média | Média | Média | Média | Média | Média | Média | Média | Média | Média | Média | Curta | Média | Média | Média | Média | Média | Média | Curta | Média | Curta | Média | Curta | Média | Curta | Curta | Curta | Curta | Suprimir essa informação do Manual | Suprimir essa informação do Manual | Suprimir essa informação do Manual | Média
111 | Controle de distribuição de intensidade luminosa (0°) | Limitada (Cut-off) | Limitada (Cut-off) | Limitada (Cut-off) | Limitada (Cut-off) | Limitada (Cut-off) | Limitada (Cut-off) | Limitada (Cut-off) | Limitada (Cut-off) | Limitada (Cut-off) | Limitada (Cut-off) | Limitada (Cut-off) | Limitada (Cut-off) | Limitada (Cut-off) | Limitada (Cut-off) | Limitada (Cut-off) | Limitada (Cut-off) | Limitada (Cut-off) | Limitada (Cut-off) | Limitada (Cut-off) | Limitada (Cut-off) | Limitada (Cut-off) | Limitada (Cut-off) | Limitada (Cut-off) | Limitada (Cut-off) | Limitada (Cut-off) | Limitada (Cut-off) | Limitada (Cut-off) | Limitada (Cut-off) | Limitada (Cut-off) | Limitada (Cut-off) | Limitada (Cut-off) | Limitada (Cut-off) | Limitada (Cut-off) | Limitada (Cut-off) | Limitada (Cut-off) | Limitada (Cut-off) | Limitada (Cut-off) | Limitada (Cut-off) | Limitada (Cut-off) | Limitada (Cut-off) | Limitada (Cut-off) | Limitada (Cut-off) | Limitada (Cut-off) | Limitada (Cut-off) | Limitada (Cut-off) | Limitada (Cut-off) | Limitada (Cut-off) | Limitada (Cut-off) | Limitada (Cut-off) | Limitada (Cut-off) | Limitada (Cut-off) | Limitada (Cut-off) | Limitada (Cut-off) | Limitada (Cut-off) | Limitada (Cut-off) | Limitada (Cut-off) | Limitada (Cut-off) | Limitada (Cut-off) | Limitada (Cut-off) | Limitada (Cut-off) | Limitada (Cut-off) | Limitada (Cut-off) | Limitada (Cut-off) | Limitada (Cut-off) | Limitada (Cut-off) | Limitada (Cut-off) | Limitada (Cut-off) | Limitada (Cut-off) | Limitada (Cut-off) | Limitada (Cut-off) | Limitada (Cut-off) | Limitada (Cut-off) | Limitada (Cut-off) | Limitada (Cut-off) | Limitada (Cut-off) | Limitada (Cut-off) | Limitada (Cut-off) | Limitada (Cut-off) | Limitada (Cut-off) | Não se aplica (retirar esta linha do manual!) | Não se aplica (retirar esta linha do manual!) | Não se aplica (retirar esta linha do manual!) | Não se aplica (retirar esta linha do manual!) | Não se aplica (retirar esta linha do manual!) | Não se aplica (retirar esta linha do manual!) | Limitada (Cut-off) | Limitada (Cut-off) | Limitada (Cut-off) | Limitada (Cut-off) | Suprimir essa informação do Manual | Suprimir essa informação do Manual | Suprimir essa informação do Manual | Limitada (Cut-off)
104 | Lente* | Vidro borosilicato | Vidro borosilicato | Vidro borosilicato | Vidro borosilicato | Vidro borosilicato | Vidro borosilicato | Vidro borosilicato | Vidro borosilicato | Vidro borosilicato | Vidro borosilicato | Vidro borosilicato | Vidro borosilicato | Vidro borosilicato | Vidro borosilicato | Vidro borosilicato | Vidro borosilicato | Vidro borosilicato | Vidro borosilicato | Vidro borosilicato | Vidro borosilicato | Vidro borosilicato | Vidro borosilicato | Vidro borosilicato | Vidro borosilicato | Vidro borosilicato | Vidro borosilicato | Vidro borosilicato | Vidro borosilicato | Vidro borosilicato | Vidro borosilicato | Vidro borosilicato | Vidro borosilicato | Vidro borosilicato | Vidro borosilicato | Vidro borosilicato | Vidro borosilicato | Vidro borosilicato | Vidro borosilicato | Vidro borosilicato | Vidro borosilicato | Vidro borosilicato | Vidro borosilicato | Vidro borosilicato | Vidro borosilicato | Vidro borosilicato | Vidro borosilicato | Vidro borosilicato | Vidro borosilicato | Vidro borosilicato | Vidro borosilicato | Vidro borosilicato | Vidro borosilicato | Vidro borosilicato | Vidro borosilicato | Vidro borosilicato | Vidro borosilicato | Vidro borosilicato | Vidro borosilicato | Vidro borosilicato | Vidro borosilicato | Vidro borosilicato | Vidro borosilicato | Vidro borosilicato | Vidro borosilicato | Vidro borosilicato | Vidro borosilicato | Vidro borosilicato | Vidro borosilicato | Vidro borosilicato | Vidro borosilicato | Vidro borosilicato | Vidro borosilicato | Vidro borosilicato | Vidro borosilicato | Vidro borosilicato | Vidro borosilicato | Vidro borosilicato | Vidro borosilicato | Vidro borosilicato | Vidro borosilicato | Vidro borosilicato | Vidro borosilicato | Vidro borosilicato | Vidro borosilicato | Vidro borosilicato | Vidro borosilicato | Vidro borosilicato | Vidro borosilicato | Vidro borosilicato | Vidro borosilicato | Vidro borosilicato | Vidro borosilicato | Vidro borosilicato
5 | Potência nominal | 60W | 60W | 60W | 60W | 60W | 60W | 60W | 60W | 40W | 40W | 40W | 40W | 40W | 40W | 40W | 40W | 60W | 60W | 60W | 60W | 50W | 50W | 50W | 50W | 50W | 50W | 50W | 50W | 50W | 50W | 50W | 50W | 40W | 40W | 40W | 40W | 30W | 30W | 30W | 30W | 30W | 30W | 30W | 30W | 30W | 30W | 30W | 30W | 80W | 80W | 80W | 80W | 80W | 80W | 80W | 80W | 80W | 80W | 80W | 80W | 80 W | 80 W | 80 W | 80 W | 80 W | 80 W | 100W | 100W | 100W | 100W | 100W | 100W | 100W | 120 W | 120 W | 120 W | 120 W | 120 W | 120 W | 60W | 60W | 60W | 60W | 20W | 20W | 100W | 100W | 100W | 100W | 50 W | 50 W | 50 W | 70 W
115 | Classe de eficiência energética | A | A | A | A | A | A | A | A | A | A | A | A | A | A | A | A | A | A | A | A | A | A | A | A | A | A | A | A | A | A | A | A | A | A | A | A | A | A | A | A | A | A | A | A | A | A | A | A | A | A | A | A | A | A | A | A | A | A | A | A | A | A | A | A | A | A | A | A | A | A | A | A | A | A | A | A | A | A | A | A | A | A | A | A | A | A | A | A | A | A | A | A | A
11 | Fluxo luminoso efetivo (lúmens) (±10%) | 9.060lm | 9.060lm | 9.060lm | 9.060lm | 9.000lm | 9.000lm | 9.240lm | 9.240lm | 6.040lm | 6.040lm | 6.040lm | 6.040lm | 6.040lm | 6.040lm | 6.040lm | 6.040lm | 8.820lm | 8.820lm | 8.820lm | 8.820lm | 7.900lm | 7.900lm | 7.900lm | 7.900lm | 7.900lm | 7.900lm | 7.900lm | 7.900lm | 7.500lm | 7.500lm | 7.500lm | 7.500lm | 5.720lm | 5.720lm | 5.720lm | 5.720lm | 4.680lm | 4.680lm | 4.680lm | 4.680lm | 4.620lm | 4.620lm | 4.620lm | 4.620lm | 4.560m | 4.560m | 4.560m | 4.560m | 12.080lm | 12.080lm | 12.080lm | 12.080lm | 11.680 lm | 11.680 lm | 11.680 lm | 11.680 lm | 11.520lm | 11.520lm | 11.520lm | 11.520lm | 11.760lm | 11.760lm | 12.240lm | 12.240lm | 11.600lm | 11.600lm | 14.800lm | 14.800lm | 14.300lm | 14.300lm | 14.800lm | 14.800lm | 14.800lm | 16.920lm | 16.920lm | 17.520lm | 17.520lm | 16.800lm | 16.800lm | 8.700 lm | 8.700 lm | 6.600 lm | 6.600 lm | 2.200 lm | 2.200 lm | 15.000lm | 15.000lm | 15.200lm | 15.200lm | 5.000 lm | 5.000 lm | 5.000 lm | 10.640 lm
29 | Eficácia luminosa (±10%) | 151lm/W | 151lm/W | 151lm/W | 151lm/W | 150lm/W | 150lm/W | 154lm/W | 154lm/W | 151lm/W | 151lm/W | 151lm/W | 151lm/W | 151lm/W | 151lm/W | 151lm/W | 151lm/W | 147lm/W | 147lm/W | 147lm/W | 147lm/W | 158lm/W | 158lm/W | 158lm/W | 158lm/W | 158lm/W | 158lm/W | 158lm/W | 158lm/W | 150lm/W | 150lm/W | 150lm/W | 150lm/W | 143lm/W | 143lm/W | 143lm/W | 143lm/W | 156lm/W | 156lm/W | 156lm/W | 156lm/W | 154lm/W | 154lm/W | 154lm/W | 154lm/W | 152lm/W | 152lm/W | 152lm/W | 152lm/W | 151lm/W | 151lm/W | 151lm/W | 151lm/W | 146lm/W | 146lm/W | 146lm/W | 146lm/W | 144 lm/W | 144 lm/W | 144 lm/W | 144 lm/W | 147lm/W | 147lm/W | 153lm/W | 153lm/W | 145lm/W | 145lm/W | 148lm/W | 148lm/W | 143lm/W | 143lm/W | 148lm/W | 148lm/W | 148lm/W | 141lm/W | 141lm/W | 146lm/W | 146lm/W | 140lm/W | 140lm/W | 145 lm/W | 145 lm/W | 110 lm/W | 110 lm/W | 110 lm/W | 110 lm/W | 150lm/W | 150lm/W | 152lm/W | 152lm/W | 100 lm/W | 100 lm/W | 100 lm/W | 152 lm/W
46 | Fluxo luminoso do LED (Tj=25°C) (±10%) | 10.600lm | 10.600lm | 10.600lm | 10.600lm | 10.530lm | 10.530lm | 10.811lm | 10.811lm | 7.067lm | 7.067lm | 7.067lm | 7.067lm | 7.067lm | 7.067lm | 7.067lm | 7.067lm | 10.319lm | 10.319lm | 10.319lm | 10.319lm | 9.243lm | 9.243lm | 9.243lm | 9.243lm | 9.243lm | 9.243lm | 9.243lm | 9.243lm | 8.775lm | 8.775lm | 8.775lm | 8.775lm | 6.692lm | 6.692lm | 6.692lm | 6.692lm | 5.476lm | 5.476lm | 5.476lm | 5.476lm | 5.405lm | 5.405lm | 5.405lm | 5.405lm | 5.335lm | 5.335lm | 5.335lm | 5.335lm | 14.134 lm | 14.134 lm | 14.134 lm | 14.134 lm | 13.666 lm | 13.666 lm | 13.666 lm | 13.666 lm | 13.478lm | 13.478lm | 13.478lm | 13.478lm | 13.759lm | 13.759lm | 14.321lm | 14.321lm | 13.572lm | 13.572lm | 17.316lm | 17.316lm | 16.731lm | 16.731lm | 17.316lm | 17.316lm | 17.316lm | 19.796lm | 19.796lm | 20.498lm | 20.498lm | 19.656lm | 19.656lm | 10.179 lm | 10.179 lm | 7.722 lm | 7.722 lm | 2.574 lm | 2.574 lm | 17.550lm | 17.550lm | 17.784lm | 17.784lm | 6.870 lm | 6.870 lm | 6.870 lm | 12.448 lm
2 | Temperatura de cor correlata (TCC) | 5.000K | 5.000K | 5.000K | 5.000K | 4.000K | 4.000K | 4.000K | 4.000K | 5.000K | 5.000K | 5.000K | 5.000K | 4.000K | 4.000K | 4.000K | 4.000K | 3.000K | 3.000K | 3.000K | 3.000K | 5.000K | 5.000K | 5.000K | 5.000K | 4.000K | 4.000K | 4.000K | 4.000K | 3.000K | 3.000K | 3.000K | 3.000K | 3.000K | 3.000K | 3.000K | 3.000K | 5.000K | 5.000K | 5.000K | 5.000K | 4.000K | 4.000K | 4.000K | 4.000K | 3.000K | 3.000K | 3.000K | 3.000K | 5.000K | 5.000K | 5.000K | 5.000K | 4.000K | 4.000K | 4.000K | 4.000K | 3.000K | 3.000K | 3.000K | 3.000K | 5.000K | 5.000K | 4.000K | 4.000K | 3.000K | 3.000K | 4.000K | 4.000K | 3.000K | 3.000K | 5.000K | 5.000K | 5.000K | 5.000K | 5.000K | 4.000K | 4.000K | 3.000K | 3.000K | 5.000K | 5.000K | 5.000K | 5.000K | 5.000K | 5.000K | 3.000K | 3.000K | 4.000K | 4.000K | 5.000 K | 5.000 K | 5.000 K | 4.000K
7 | Temperatura ambiente de operação (Ta) | -30°C à 50°C | -30°C à 50°C | -30°C à 50°C | -30°C à 50°C | -30°C à 50°C | -30°C à 50°C | -30°C à 50°C | -30°C à 50°C | -30°C à 50°C | -30°C à 50°C | -30°C à 50°C | -30°C à 50°C | -30°C à 50°C | -30°C à 50°C | -30°C à 50°C | -30°C à 50°C | -30°C à 50°C | -30°C à 50°C | -30°C à 50°C | -30°C à 50°C | -30°C à 50°C | -30°C à 50°C | -30°C à 50°C | -30°C à 50°C | -30°C à 50°C | -30°C à 50°C | -30°C à 50°C | -30°C à 50°C | -30°C à 50°C | -30°C à 50°C | -30°C à 50°C | -30°C à 50°C | -30°C à 50°C | -30°C à 50°C | -30°C à 50°C | -30°C à 50°C | -30°C à 50°C | -30°C à 50°C | -30°C à 50°C | -30°C à 50°C | -30°C à 50°C | -30°C à 50°C | -30°C à 50°C | -30°C à 50°C | -30°C à 50°C | -30°C à 50°C | -30°C à 50°C | -30°C à 50°C | -30°C à 50°C | -30°C à 50°C | -30°C à 50°C | -30°C à 50°C | -30°C à 50°C | -30°C à 50°C | -30°C à 50°C | -30°C à 50°C | -30°C à 50°C | -30°C à 50°C | -30°C à 50°C | -30°C à 50°C | -30°C à 50°C | -30°C à 50°C | -30°C à 50°C | -30°C à 50°C | -30°C à 50°C | -30°C à 50°C | -30°C à 50°C | -30°C à 50°C | -30°C à 50°C | -30°C à 50°C | -30°C à 50°C | -30°C à 50°C | -30°C à 50°C | -30°C à 50°C | -30°C à 50°C | -30°C à 50°C | -30°C à 50°C | -30°C à 50°C | -30°C à 50°C | -30°C à 50°C | -30°C à 50°C | -30°C à 50°C | -30°C à 50°C | -30°C à 50°C | -30°C à 50°C | -30°C à 50°C | -30°C à 50°C | -30°C à 50°C | -30°C à 50°C | -30°C à 50°C | -30°C à 50°C | -30°C à 50°C | -30°C à 50°C
124 | Marca ¦ Modelo ¦ Potência (driver) | ZAGONEL ¦ LUMOS EVO ¦ 60W | ZAGONEL ¦ LUMOS EVO ¦ 60W | ZAGONEL ¦ LUMOS EVO ¦ 60W | ZAGONEL ¦ LUMOS EVO ¦ 60W | ZAGONEL ¦ LUMOS EVO ¦ 60W | ZAGONEL ¦ LUMOS EVO ¦ 60W | ZAGONEL ¦ LUMOS EVO ¦ 60W | ZAGONEL ¦ LUMOS EVO ¦ 60W | ZAGONEL ¦ LUMOS EVO ¦ 40W | ZAGONEL ¦ LUMOS EVO ¦ 40W | ZAGONEL ¦ LUMOS EVO ¦ 40W | ZAGONEL ¦ LUMOS EVO ¦ 40W | ZAGONEL ¦ LUMOS EVO ¦ 40W | ZAGONEL ¦ LUMOS EVO ¦ 40W | ZAGONEL ¦ LUMOS EVO ¦ 40W | ZAGONEL ¦ LUMOS EVO ¦ 40W | ZAGONEL ¦ LUMOS EVO ¦ 60W | ZAGONEL ¦ LUMOS EVO ¦ 60W | ZAGONEL ¦ LUMOS EVO ¦ 60W | ZAGONEL ¦ LUMOS EVO ¦ 60W | ZAGONEL ¦ LUMOS EVO ¦ 50W | ZAGONEL ¦ LUMOS EVO ¦ 50W | ZAGONEL ¦ LUMOS EVO ¦ 50W | ZAGONEL ¦ LUMOS EVO ¦ 50W | ZAGONEL ¦ LUMOS EVO ¦ 50W | ZAGONEL ¦ LUMOS EVO ¦ 50W | ZAGONEL ¦ LUMOS EVO ¦ 50W | ZAGONEL ¦ LUMOS EVO ¦ 50W | ZAGONEL ¦ LUMOS EVO ¦ 50W | ZAGONEL ¦ LUMOS EVO ¦ 50W | ZAGONEL ¦ LUMOS EVO ¦ 50W | ZAGONEL ¦ LUMOS EVO ¦ 50W | ZAGONEL ¦ LUMOS EVO ¦ 40W | ZAGONEL ¦ LUMOS EVO ¦ 40W | ZAGONEL ¦ LUMOS EVO ¦ 40W | ZAGONEL ¦ LUMOS EVO ¦ 40W | ZAGONEL ¦ LUMOS EVO ¦ 30W | ZAGONEL ¦ LUMOS EVO ¦ 30W | ZAGONEL ¦ LUMOS EVO ¦ 30W | ZAGONEL ¦ LUMOS EVO ¦ 30W | ZAGONEL ¦ LUMOS EVO ¦ 30W | ZAGONEL ¦ LUMOS EVO ¦ 30W | ZAGONEL ¦ LUMOS EVO ¦ 30W | ZAGONEL ¦ LUMOS EVO ¦ 30W | ZAGONEL ¦ LUMOS EVO ¦ 30W | ZAGONEL ¦ LUMOS EVO ¦ 30W | ZAGONEL ¦ LUMOS EVO ¦ 30W | ZAGONEL ¦ LUMOS EVO ¦ 30W | ZAGONEL ¦ LUMOS EVO ¦ 80W | ZAGONEL ¦ LUMOS EVO ¦ 80W | ZAGONEL ¦ LUMOS EVO ¦ 80W | ZAGONEL ¦ LUMOS EVO ¦ 80W | ZAGONEL ¦ LUMOS EVO ¦ 80W | ZAGONEL ¦ LUMOS EVO ¦ 80W | ZAGONEL ¦ LUMOS EVO ¦ 80W | ZAGONEL ¦ LUMOS EVO ¦ 80W | ZAGONEL ¦ LUMOS EVO ¦ 80W | ZAGONEL ¦ LUMOS EVO ¦ 80W | ZAGONEL ¦ LUMOS EVO ¦ 80W | ZAGONEL ¦ LUMOS EVO ¦ 80W | ZAGONEL ¦ LUMOS EVO ¦ 80 W | ZAGONEL ¦ LUMOS EVO ¦ 80W | ZAGONEL ¦ LUMOS EVO ¦ 80 W | ZAGONEL ¦ LUMOS EVO ¦ 80W | ZAGONEL ¦ LUMOS EVO ¦ 80 W | ZAGONEL ¦ LUMOS EVO ¦ 80W | ZAGONEL ¦ LUMOS EVO ¦ 100W | ZAGONEL ¦ LUMOS EVO ¦ 100W | ZAGONEL ¦ LUMOS EVO ¦ 100W | ZAGONEL ¦ LUMOS EVO ¦ 100W | ZAGONEL ¦ LUMOS EVO ¦ 100W | ZAGONEL ¦ LUMOS EVO ¦ 100W | ZAGONEL ¦ LUMOS EVO ¦ 100W | ZAGONEL ¦ LUMOS EVO ¦ 120W | ZAGONEL ¦ LUMOS EVO ¦ 120W | ZAGONEL ¦ LUMOS EVO ¦ 120W | ZAGONEL ¦ LUMOS EVO ¦ 120W | ZAGONEL ¦ LUMOS EVO ¦ 120W | ZAGONEL ¦ LUMOS EVO ¦ 120W | ZAGONEL ¦ LUMOS EVO ¦ 60 W | ZAGONEL ¦ LUMOS EVO ¦ 60 W | ZAGONEL ¦ OMEGA ¦ 60 W | ZAGONEL ¦ OMEGA ¦ 60 W | ZAGONEL ¦ OMEGA ¦ 20 W | ZAGONEL ¦ OMEGA ¦ 20 W | ZAGONEL ¦ LUMOS EVO ¦ 100W | ZAGONEL ¦ LUMOS EVO ¦ 100W | ZAGONEL ¦ LUMOS EVO ¦ 100W | ZAGONEL ¦ LUMOS EVO ¦ 100W | ZAGONEL ¦ OMEGA ¦ 50 W | ZAGONEL ¦ OMEGA ¦ 50 W | ZAGONEL ¦ OMEGA ¦ 50 W | ZAGONEL ¦ LUMOS EVO ¦ 70 W
22 | Corrente de entrada (driver) | 482mA - 127V ¦ 278mA - 220V | 482mA - 127V ¦ 278mA - 220V | 482mA - 127V ¦ 278mA - 220V | 482mA - 127V ¦ 278mA - 220V | 482mA - 127V ¦ 278mA - 220V | 482mA - 127V ¦ 278mA - 220V | 482mA - 127V ¦ 278mA - 220V | 482mA - 127V ¦ 278mA - 220V | 321mA - 127V ¦ 186mA - 220V | 321mA - 127V ¦ 186mA - 220V | 321mA - 127V ¦ 186mA - 220V | 321mA - 127V ¦ 186mA - 220V | 321mA - 127V ¦ 186mA - 220V | 321mA - 127V ¦ 186mA - 220V | 321mA - 127V ¦ 186mA - 220V | 321mA - 127V ¦ 186mA - 220V | 482mA - 127V ¦ 278mA - 220V | 482mA - 127V ¦ 278mA - 220V | 482mA - 127V ¦ 278mA - 220V | 482mA - 127V ¦ 278mA - 220V | 402mA - 127V ¦ 232mA - 220V | 402mA - 127V ¦ 232mA - 220V | 402mA - 127V ¦ 232mA - 220V | 402mA - 127V ¦ 232mA - 220V | 402mA - 127V ¦ 232mA - 220V | 402mA - 127V ¦ 232mA - 220V | 402mA - 127V ¦ 232mA - 220V | 402mA - 127V ¦ 232mA - 220V | 402mA - 127V ¦ 232mA - 220V | 402mA - 127V ¦ 232mA - 220V | 402mA - 127V ¦ 232mA - 220V | 402mA - 127V ¦ 232mA - 220V | 321mA - 127V ¦ 186mA - 220V | 321mA - 127V ¦ 186mA - 220V | 321mA - 127V ¦ 186mA - 220V | 321mA - 127V ¦ 186mA - 220V | 241mA - 127V ¦ 139mA - 220V | 241mA - 127V ¦ 139mA - 220V | 241mA - 127V ¦ 139mA - 220V | 241mA - 127V ¦ 139mA - 220V | 241mA - 127V ¦ 139mA - 220V | 241mA - 127V ¦ 139mA - 220V | 241mA - 127V ¦ 139mA - 220V | 241mA - 127V ¦ 139mA - 220V | 241mA - 127V ¦ 139mA - 220V | 241mA - 127V ¦ 139mA - 220V | 241mA - 127V ¦ 139mA - 220V | 241mA - 127V ¦ 139mA - 220V | 629mA - 127V ¦ 375mA - 220V | 629mA - 127V ¦ 375mA - 220V | 629mA - 127V ¦ 375mA - 220V | 629mA - 127V ¦ 375mA - 220V | 629mA - 127V ¦ 375mA - 220V | 629mA - 127V ¦ 375mA - 220V | 629mA - 127V ¦ 375mA - 220V | 629mA - 127V ¦ 375mA - 220V | 629mA - 127V ¦ 375mA - 220V | 629mA - 127V ¦ 375mA - 220V | 629mA - 127V ¦ 375mA - 220V | 629mA - 127V ¦ 375mA - 220V | 629mA - 127V ¦ 375mA - 220 V | 629mA - 127V ¦ 375mA - 220 V | 629mA - 127V ¦ 375mA - 220 V | 629mA - 127V ¦ 375mA - 220 V | 629mA - 127V ¦ 375mA - 220 V | 629mA - 127V ¦ 375mA - 220 V | 803mA - 127V ¦ 475mA - 220V | 803mA - 127V ¦ 475mA - 220V | 803mA - 127V ¦ 475mA - 220V | 803mA - 127V ¦ 475mA - 220V | 803mA - 127V ¦ 475mA - 220V | 803mA - 127V ¦ 475mA - 220V | 803mA - 127V ¦ 475mA - 220V | 945mA - 127V ¦ 545mA - 220V | 945mA - 127V ¦ 545mA - 220V | 945mA - 127V ¦ 545mA - 220V | 945mA - 127V ¦ 545mA - 220V | 945mA - 127V ¦ 545mA - 220V | 945mA - 127V ¦ 545mA - 220V | 472 mA - 127 V ¦ 272 mA - 220 V | 472 mA - 127 V ¦ 272 mA - 220 V | 472 mA - 127 V ¦ 272 mA - 220 V | 472 mA - 127 V ¦ 272 mA - 220 V | 93 mA - 127 V ¦ 162 mA - 220 V | 93 mA - 127 V ¦ 162 mA - 220 V | 787mA - 127V ¦ 454mA - 220V | 787mA - 127V ¦ 454mA - 220V | 787mA - 127V ¦ 454mA - 220V | 787mA - 127V ¦ 454mA - 220V | 402 mA - 127 V ¦ 232 mA - 220 V | 402 mA - 127 V ¦ 232 mA - 220 V | 402 mA - 127 V ¦ 232 mA - 220 V | 551mA - 127V ¦ 318mA - 220 V
27 | Corrente e tensão de saída (driver) | 970mA ¦ 50V | 970mA ¦ 50V | 970mA ¦ 50V | 970mA ¦ 50V | 970mA ¦ 50V | 970mA ¦ 50V | 970mA ¦ 50V | 970mA ¦ 50V | 970mA ¦ 33V | 970mA ¦ 33V | 970mA ¦ 33V | 970mA ¦ 33V | 970mA ¦ 33V | 970mA ¦ 33V | 970mA ¦ 33V | 970mA ¦ 33V | 970mA ¦ 50V | 970mA ¦ 50V | 970mA ¦ 50V | 970mA ¦ 50V | 820mA ¦ 50V | 820mA ¦ 50V | 820mA ¦ 50V | 820mA ¦ 50V | 820mA ¦ 50V | 820mA ¦ 50V | 820mA ¦ 50V | 820mA ¦ 50V | 820mA ¦ 50V | 820mA ¦ 50V | 820mA ¦ 50V | 820mA ¦ 50V | 970mA ¦ 33V | 970mA ¦ 33V | 970mA ¦ 33V | 970mA ¦ 33V | 750mA ¦ 33V | 750mA ¦ 33V | 750mA ¦ 33V | 750mA ¦ 33V | 750mA ¦ 33V | 750mA ¦ 33V | 750mA ¦ 33V | 750mA ¦ 33V | 750mA ¦ 33V | 750mA ¦ 33V | 750mA ¦ 33V | 750mA ¦ 33V | 1.400mA ¦ 51V | 1.400mA ¦ 51V | 1.400mA ¦ 51V | 1.400mA ¦ 51V | 1.400mA ¦ 51V | 1.400mA ¦ 51V | 1.400mA ¦ 51V | 1.400mA ¦ 51V | 1.400mA ¦ 51V | 1.400mA ¦ 51V | 1.400mA ¦ 51V | 1.400mA ¦ 51V | 1.400mA ¦ 51V | 1.400mA ¦ 51V | 1.400mA ¦ 51V | 1.400mA ¦ 51V | 1.400mA ¦ 51V | 1.400mA ¦ 51V | 1764mA ¦ 51V | 1764mA ¦ 51V | 1764mA ¦ 51V | 1764mA ¦ 51V | 1764mA ¦ 51V | 1764mA ¦ 51V | 1764mA ¦ 51V | 2.100mA ¦ 52,4V | 2.100mA ¦ 52,4V | 2.100mA ¦ 52,4V | 2.100mA ¦ 52,4V | 2.100mA ¦ 52,4V | 2.100mA ¦ 52,4V | Retirar do manual | Retirar do manual | Retirar do manual | Retirar do manual | Retirar do manual | Retirar do manual | 1.760mA ¦ 51V | 1.760mA ¦ 51V | 1.760mA ¦ 51V | 1.760mA ¦ 51V | 1.180 mA ¦ 36,6 V | 1.180 mA ¦ 36,6 V | 1.180 mA ¦ 36,6 V | 1.235mA ¦ 51V
1 | Tensão de alimentação (driver) | 100-250Vac ¦ 50-60Hz | 100-250Vac ¦ 50-60Hz | 100-250Vac ¦ 50-60Hz | 100-250Vac ¦ 50-60Hz | 100-250Vac ¦ 50-60Hz | 100-250Vac ¦ 50-60Hz | 100-250Vac ¦ 50-60Hz | 100-250Vac ¦ 50-60Hz | 100-250Vac ¦ 50-60Hz | 100-250Vac ¦ 50-60Hz | 100-250Vac ¦ 50-60Hz | 100-250Vac ¦ 50-60Hz | 100-250Vac ¦ 50-60Hz | 100-250Vac ¦ 50-60Hz | 100-250Vac ¦ 50-60Hz | 100-250Vac ¦ 50-60Hz | 100-250Vac ¦ 50-60Hz | 100-250Vac ¦ 50-60Hz | 100-250Vac ¦ 50-60Hz | 100-250Vac ¦ 50-60Hz | 100-250Vac ¦ 50-60Hz | 100-250Vac ¦ 50-60Hz | 100-250Vac ¦ 50-60Hz | 100-250Vac ¦ 50-60Hz | 100-250Vac ¦ 50-60Hz | 100-250Vac ¦ 50-60Hz | 100-250Vac ¦ 50-60Hz | 100-250Vac ¦ 50-60Hz | 100-250Vac ¦ 50-60Hz | 100-250Vac ¦ 50-60Hz | 100-250Vac ¦ 50-60Hz | 100-250Vac ¦ 50-60Hz | 100-250Vac ¦ 50-60Hz | 100-250Vac ¦ 50-60Hz | 100-250Vac ¦ 50-60Hz | 100-250Vac ¦ 50-60Hz | 100-250Vac ¦ 50-60Hz | 100-250Vac ¦ 50-60Hz | 100-250Vac ¦ 50-60Hz | 100-250Vac ¦ 50-60Hz | 100-250Vac ¦ 50-60Hz | 100-250Vac ¦ 50-60Hz | 100-250Vac ¦ 50-60Hz | 100-250Vac ¦ 50-60Hz | 100-250Vac ¦ 50-60Hz | 100-250Vac ¦ 50-60Hz | 100-250Vac ¦ 50-60Hz | 100-250Vac ¦ 50-60Hz | 100-250Vac ¦ 50-60Hz | 100-250Vac ¦ 50-60Hz | 100-250Vac ¦ 50-60Hz | 100-250Vac ¦ 50-60Hz | 100-250Vac ¦ 50-60Hz | 100-250Vac ¦ 50-60Hz | 100-250Vac ¦ 50-60Hz | 100-250Vac ¦ 50-60Hz | 100-250Vac ¦ 50-60Hz | 100-250Vac ¦ 50-60Hz | 100-250Vac ¦ 50-60Hz | 100-250Vac ¦ 50-60Hz | 100-250Vac ¦ 50-60Hz | 100-250Vac ¦ 50-60Hz | 100-250Vac ¦ 50-60Hz | 100-250Vac ¦ 50-60Hz | 100-250Vac ¦ 50-60Hz | 100-250Vac ¦ 50-60Hz | 100-250Vac ¦ 50-60Hz | 100-250Vac ¦ 50-60Hz | 100-250Vac ¦ 50-60Hz | 100-250Vac ¦ 50-60Hz | 100-250Vac ¦ 50-60Hz | 100-250Vac ¦ 50-60Hz | 100-250Vac ¦ 50-60Hz | 100-250Vac ¦ 50-60Hz | 100-250Vac ¦ 50-60Hz | 100-250Vac ¦ 50-60Hz | 100-250Vac ¦ 50-60Hz | 100-250Vac ¦ 50-60Hz | 100-250Vac ¦ 50-60Hz | 100-250Vac ¦ 50-60Hz | 100-250Vac ¦ 50-60Hz | 100-250Vac ¦ 50-60Hz | 100-250Vac ¦ 50-60Hz | 100-250Vac ¦ 50-60Hz | 100-250Vac ¦ 50-60Hz | 100-250Vac ¦ 50-60Hz | 100-250Vac ¦ 50-60Hz | 100-250Vac ¦ 50-60Hz | 100-250Vac ¦ 50-60Hz | 100-250 Vac ¦ 50-60 Hz | 100-250 Vac ¦ 50-60 Hz | 100-250 Vac ¦ 50-60 Hz | 100-250Vac ¦ 50-60Hz
3 | Fator de potência (FP) | >0,98 | >0,98 | >0,98 | >0,98 | >0,98 | >0,98 | >0,98 | >0,98 | >0,98 | >0,98 | >0,98 | >0,98 | >0,98 | >0,98 | >0,98 | >0,98 | >0,98 | >0,98 | >0,98 | >0,98 | >0,97 | >0,97 | >0,97 | >0,97 | >0,97 | >0,97 | >0,97 | >0,97 | >0,97 | >0,97 | >0,97 | >0,97 | >0,98 | >0,98 | >0,98 | >0,98 | >0,98 | >0,98 | >0,98 | >0,98 | >0,98 | >0,98 | >0,98 | >0,98 | >0,98 | >0,98 | >0,98 | >0,98 | >0,98 | >0,98 | >0,98 | >0,98 | >0,98 | >0,98 | >0,98 | >0,98 | >0,98 | >0,98 | >0,98 | >0,98 | >0,99 | >0,99 | >0,99 | >0,99 | >0,99 | >0,99 | >0,99 | >0,99 | >0,99 | >0,99 | >0,99 | >0,99 | >0,99 | >0,99 | >0,99 | >0,99 | >0,99 | >0,99 | >0,99 | > 0,98 | > 0,98 | > 0,98 | > 0,98 | > 0,98 | > 0,98 | > 0,99 | > 0,99 | > 0,99 | > 0,99 | > 0,97 | > 0,97 | > 0,97 | >0,99
122 | Distorção harmônica total de corrente (ATHD) | < 10% | < 10% | < 10% | < 10% | < 10% | < 10% | < 10% | < 10% | < 10% | < 10% | < 10% | < 10% | < 10% | < 10% | < 10% | < 10% | < 10% | < 10% | < 10% | < 10% | < 10% | < 10% | < 10% | < 10% | < 10% | < 10% | < 10% | < 10% | < 10% | < 10% | < 10% | < 10% | < 10% | < 10% | < 10% | < 10% | < 10% | < 10% | < 10% | < 10% | < 10% | < 10% | < 10% | < 10% | < 10% | < 10% | < 10% | < 10% | < 10% | < 10% | < 10% | < 10% | < 10% | < 10% | < 10% | < 10% | < 10% | < 10% | < 10% | < 10% | < 10% | < 10% | < 10% | < 10% | < 10% | < 10% | < 10% | < 10% | < 10% | < 10% | < 10% | < 10% | < 10% | < 10% | < 10% | < 10% | < 10% | < 10% | < 10% | < 10% | < 10% | < 10% | < 10% | < 10% | < 10% | < 10% | < 10% | < 10% | < 10% | < 10% | < 10% | < 10% | < 10%
126 | Sistema de fotocélula integrada | Não contém | Não contém | Contém | Contém | Não contém | Não contém | Contém | Contém | Não contém | Não contém | Contém | Contém | Não contém | Não contém | Contém | Contém | Não contém | Não contém | Contém | Contém | Não contém | Não contém | Contém | Contém | Não contém | Não contém | Contém | Contém | Não contém | Não contém | Contém | Contém | Não contém | Não contém | Contém | Contém | Não contém | Não contém | Contém | Contém | Não contém | Não contém | Contém | Contém | Não contém | Não contém | Contém | Contém | Não contém | Não contém | Contém | Contém | Não contém | Não contém | Contém | Contém | Não contém | Não contém | Contém | Contém | Não contém | Contém | Não contém | Contém | Não contém | Contém | Não contém | Contém | Não contém | Contém | Não contém | Contém | Contém | Não contém | Contém | Não contém | Contém | Não contém | Contém | Não contém | Não contém | Não contém | Não contém | Contém | Contém | Contém | Não contém | Contém | Não contém | Contém | Contém | Contém | Não contém
128 | Dimerização | 0-10V | 0-10V | Não dimerizável | Não dimerizável | 0-10V | 0-10V | Não dimerizável | Não dimerizável | 0-10V | 0-10V | Não dimerizável | Não dimerizável | 0-10V | 0-10V | Não dimerizável | Não dimerizável | 0-10V | 0-10V | Não dimerizável | Não dimerizável | 0-10V | 0-10V | Não dimerizável | Não dimerizável | 0-10V | 0-10V | Não dimerizável | Não dimerizável | 0-10V | 0-10V | Não dimerizável | Não dimerizável | 0-10V | 0-10V | Não dimerizável | Não dimerizável | 0-10V | 0-10V | Não dimerizável | Não dimerizável | 0-10V | 0-10V | Não dimerizável | Não dimerizável | 0-10V | 0-10V | Não dimerizável | Não dimerizável | 0-10V | 0-10V | Não dimerizável | Não dimerizável | 0-10V | 0-10V | Não dimerizável | Não dimerizável | 0-10V | 0-10V | Não dimerizável | Não dimerizável | 0-10V | Não dimerizável | 0-10V | Não dimerizável | 0-10V | Não dimerizável | 0-10V | Não dimerizável | 0-10V | Não dimerizável | 0-10V | Não dimerizável | Não dimerizável | 0-10V | Não dimerizável | 0-10V | Não dimerizável | 0-10V | Não dimerizável | Não dimerizável | Não dimerizável | Não dimerizável | Não dimerizável | Não dimerizável | Não dimerizável | Não dimerizável | 0-10V | Não dimerizável | 0-10V | Não dimerizável | Não dimerizável | Não dimerizável | 0-10V
8 | Modelo de tomada base fotocélula | 7 segmentos | 7 segmentos | Sem tomada | Sem tomada | 7 segmentos | 7 segmentos | Sem tomada | Sem tomada | 7 segmentos | 7 segmentos | Sem tomada | Sem tomada | 7 segmentos | 7 segmentos | Sem tomada | Sem tomada | 7 segmentos | 7 segmentos | Sem tomada | Sem tomada | 7 segmentos | 7 segmentos | Sem tomada | Sem tomada | 7 segmentos | 7 segmentos | Sem tomada | Sem tomada | 7 segmentos | 7 segmentos | Sem tomada | Sem tomada | 7 segmentos | 7 segmentos | Sem tomada | Sem tomada | 7 segmentos | 7 segmentos | Sem tomada | Sem tomada | 7 segmentos | 7 segmentos | Sem tomada | Sem tomada | 7 segmentos | 7 segmentos | Sem tomada | Sem tomada | 7 segmentos | 7 segmentos | Sem tomada | Sem tomada | 7 segmentos | 7 segmentos | Sem tomada | Sem tomada | 7 segmentos | 7 segmentos | Sem tomada | Sem tomada | 7 segmentos | Sem tomada | 7 segmentos | Sem tomada | 7 segmentos | Sem tomada | 7 segmentos | Sem tomada | 7 segmentos | Sem tomada | 7 segmentos | Sem tomada | Sem tomada | 7 segmentos | Sem tomada | 7 segmentos | Sem tomada | 7 segmentos | Sem tomada | Sem tomada | Sem tomada | Sem tomada | Sem tomada | Sem tomada | Sem tomada | Sem tomada | 7 segmentos | Sem tomada | 7 segmentos | Sem tomada | Sem tomada | Sem tomada | 7 segmentos
114 | Grau de proteção | IP 67 (produto) | IP 67 (produto) | IP 67 (produto) | IP 67 (produto) | IP 67 (produto) | IP 67 (produto) | IP 67 (produto) | IP 67 (produto) | IP 67 (produto) | IP 67 (produto) | IP 67 (produto) | IP 67 (produto) | IP 67 (produto) | IP 67 (produto) | IP 67 (produto) | IP 67 (produto) | IP 67 (produto) | IP 67 (produto) | IP 67 (produto) | IP 67 (produto) | IP 67 (produto) | IP 67 (produto) | IP 67 (produto) | IP 67 (produto) | IP 67 (produto) | IP 67 (produto) | IP 67 (produto) | IP 67 (produto) | IP 67 (produto) | IP 67 (produto) | IP 67 (produto) | IP 67 (produto) | IP 67 (produto) | IP 67 (produto) | IP 67 (produto) | IP 67 (produto) | IP 67 (produto) | IP 67 (produto) | IP 67 (produto) | IP 67 (produto) | IP 67 (produto) | IP 67 (produto) | IP 67 (produto) | IP 67 (produto) | IP 67 (produto) | IP 67 (produto) | IP 67 (produto) | IP 67 (produto) | IP 67 (produto) | IP 67 (produto) | IP 67 (produto) | IP 67 (produto) | IP 67 (produto) | IP 67 (produto) | IP 67 (produto) | IP 67 (produto) | IP 67 (produto) | IP 67 (produto) | IP 67 (produto) | IP 67 (produto) | IP 67 (produto) | IP 67 (produto) | IP 67 (produto) | IP 67 (produto) | IP 67 (produto) | IP 67 (produto) | IP 67 (produto) | IP 67 (produto) | IP 67 (produto) | IP 67 (produto) | IP 67 (produto) | IP 67 (produto) | IP 67 (produto) | IP 67 (produto) | IP 67 (produto) | IP 67 (produto) | IP 67 (produto) | IP 67 (produto) | IP 67 (produto) | IP 67 (produto) | IP 67 (produto) | IP 67 (produto) | IP 67 (produto) | IP 67 (produto) | IP 67 (produto) | IP 67 (produto) | IP 67 (produto) | IP 67 (produto) | IP 67 (produto) | IP 67 (produto) | IP 67 (produto) | IP 67 (produto) | IP 67 (produto)
18 | Índice de reprodução de cor (IRC) | 70 | 70 | 70 | 70 | 70 | 70 | 70 | 70 | 70 | 70 | 70 | 70 | 70 | 70 | 70 | 70 | 70 | 70 | 70 | 70 | 70 | 70 | 70 | 70 | 70 | 70 | 70 | 70 | 70 | 70 | 70 | 70 | 70 | 70 | 70 | 70 | 70 | 70 | 70 | 70 | 70 | 70 | 70 | 70 | 70 | 70 | 70 | 70 | 70 | 70 | 70 | 70 | 70 | 70 | 70 | 70 | 70 | 70 | 70 | 70 | 70 | 70 | 70 | 70 | 70 | 70 | 70 | 70 | 70 | 70 | 70 | 70 | 70 | 70 | 70 | 70 | 70 | 70 | 70 | 70 | 70 | 70 | 70 | 70 | 70 | 70 | 70 | 70 | 70 | 70 | 70 | 70 | 70
102 | Dispositivo de proteção contra surtos (DPS) | 10kV ¦ 12kA | 10kV ¦ 12kA | 10kV ¦ 12kA | 10kV ¦ 12kA | 10kV ¦ 12kA | 10kV ¦ 12kA | 10kV ¦ 12kA | 10kV ¦ 12kA | 10kV ¦ 12kA | 10kV ¦ 12kA | 10kV ¦ 12kA | 10kV ¦ 12kA | 10kV ¦ 12kA | 10kV ¦ 12kA | 10kV ¦ 12kA | 10kV ¦ 12kA | 10kV ¦ 12kA | 10kV ¦ 12kA | 10kV ¦ 12kA | 10kV ¦ 12kA | 10kV ¦ 12kA | 10kV ¦ 12kA | 10kV ¦ 12kA | 10kV ¦ 12kA | 10kV ¦ 12kA | 10kV ¦ 12kA | 10kV ¦ 12kA | 10kV ¦ 12kA | 10kV ¦ 12kA | 10kV ¦ 12kA | 10kV ¦ 12kA | 10kV ¦ 12kA | 10kV ¦ 12kA | 10kV ¦ 12kA | 10kV ¦ 12kA | 10kV ¦ 12kA | 10kV ¦ 12kA | 10kV ¦ 12kA | 10kV ¦ 12kA | 10kV ¦ 12kA | 10kV ¦ 12kA | 10kV ¦ 12kA | 10kV ¦ 12kA | 10kV ¦ 12kA | 10kV ¦ 12kA | 10kV ¦ 12kA | 10kV ¦ 12kA | 10kV ¦ 12kA | 10kV ¦ 12kA | 10kV ¦ 12kA | 10kV ¦ 12kA | 10kV ¦ 12kA | 10kV ¦ 12kA | 10kV ¦ 12kA | 10kV ¦ 12kA | 10kV ¦ 12kA | 10kV ¦ 12kA | 10kV ¦ 12kA | 10kV ¦ 12kA | 10kV ¦ 12kA | 10kV ¦ 12kA | 10kV ¦ 12kA | 10kV ¦ 12kA | 10kV ¦ 12kA | 10kV ¦ 12kA | 10kV ¦ 12kA | 10kV ¦ 12kA | 10kV ¦ 12kA | 10kV ¦ 12kA | 10kV ¦ 12kA | 10kV ¦ 12kA | 10kV ¦ 12kA | 10kV ¦ 12kA | 10kV ¦ 12kA | 10kV ¦ 12kA | 10kV ¦ 12kA | 10kV ¦ 12kA | 10kV ¦ 12kA | 10kV ¦ 12kA | 10kV ¦ 12kA | 10kV ¦ 12kA | 10kV ¦ 12kA | 10kV ¦ 12kA | 10kV ¦ 12kA | 10kV ¦ 12kA | 10kV ¦ 12kA | 10kV ¦ 12kA | 10kV ¦ 12kA | 10kV ¦ 12kA | 10kV ¦ 12kA | 10kV ¦ 12kA | 10kV ¦ 12kA | 10kV ¦ 12kA
123 | Proteção contra sobretensões transitórias | (L/N - L) ¦ (L/N - PE) ¦ (L - PE) | (L/N - L) ¦ (L/N - PE) ¦ (L - PE) | (L/N - L) ¦ (L/N - PE) ¦ (L - PE) | (L/N - L) ¦ (L/N - PE) ¦ (L - PE) | (L/N - L) ¦ (L/N - PE) ¦ (L - PE) | (L/N - L) ¦ (L/N - PE) ¦ (L - PE) | (L/N - L) ¦ (L/N - PE) ¦ (L - PE) | (L/N - L) ¦ (L/N - PE) ¦ (L - PE) | (L/N - L) ¦ (L/N - PE) ¦ (L - PE) | (L/N - L) ¦ (L/N - PE) ¦ (L - PE) | (L/N - L) ¦ (L/N - PE) ¦ (L - PE) | (L/N - L) ¦ (L/N - PE) ¦ (L - PE) | (L/N - L) ¦ (L/N - PE) ¦ (L - PE) | (L/N - L) ¦ (L/N - PE) ¦ (L - PE) | (L/N - L) ¦ (L/N - PE) ¦ (L - PE) | (L/N - L) ¦ (L/N - PE) ¦ (L - PE) | (L/N - L) ¦ (L/N - PE) ¦ (L - PE) | (L/N - L) ¦ (L/N - PE) ¦ (L - PE) | (L/N - L) ¦ (L/N - PE) ¦ (L - PE) | (L/N - L) ¦ (L/N - PE) ¦ (L - PE) | (L/N - L) ¦ (L/N - PE) ¦ (L - PE) | (L/N - L) ¦ (L/N - PE) ¦ (L - PE) | (L/N - L) ¦ (L/N - PE) ¦ (L - PE) | (L/N - L) ¦ (L/N - PE) ¦ (L - PE) | (L/N - L) ¦ (L/N - PE) ¦ (L - PE) | (L/N - L) ¦ (L/N - PE) ¦ (L - PE) | (L/N - L) ¦ (L/N - PE) ¦ (L - PE) | (L/N - L) ¦ (L/N - PE) ¦ (L - PE) | (L/N - L) ¦ (L/N - PE) ¦ (L - PE) | (L/N - L) ¦ (L/N - PE) ¦ (L - PE) | (L/N - L) ¦ (L/N - PE) ¦ (L - PE) | (L/N - L) ¦ (L/N - PE) ¦ (L - PE) | (L/N - L) ¦ (L/N - PE) ¦ (L - PE) | (L/N - L) ¦ (L/N - PE) ¦ (L - PE) | (L/N - L) ¦ (L/N - PE) ¦ (L - PE) | (L/N - L) ¦ (L/N - PE) ¦ (L - PE) | (L/N - L) ¦ (L/N - PE) ¦ (L - PE) | (L/N - L) ¦ (L/N - PE) ¦ (L - PE) | (L/N - L) ¦ (L/N - PE) ¦ (L - PE) | (L/N - L) ¦ (L/N - PE) ¦ (L - PE) | (L/N - L) ¦ (L/N - PE) ¦ (L - PE) | (L/N - L) ¦ (L/N - PE) ¦ (L - PE) | (L/N - L) ¦ (L/N - PE) ¦ (L - PE) | (L/N - L) ¦ (L/N - PE) ¦ (L - PE) | (L/N - L) ¦ (L/N - PE) ¦ (L - PE) | (L/N - L) ¦ (L/N - PE) ¦ (L - PE) | (L/N - L) ¦ (L/N - PE) ¦ (L - PE) | (L/N - L) ¦ (L/N - PE) ¦ (L - PE) | (L/N - L) ¦ (L/N - PE) ¦ (L - PE) | (L/N - L) ¦ (L/N - PE) ¦ (L - PE) | (L/N - L) ¦ (L/N - PE) ¦ (L - PE) | (L/N - L) ¦ (L/N - PE) ¦ (L - PE) | (L/N - L) ¦ (L/N - PE) ¦ (L - PE) | (L/N - L) ¦ (L/N - PE) ¦ (L - PE) | (L/N - L) ¦ (L/N - PE) ¦ (L - PE) | (L/N - L) ¦ (L/N - PE) ¦ (L - PE) | (L/N - L) ¦ (L/N - PE) ¦ (L - PE) | (L/N - L) ¦ (L/N - PE) ¦ (L - PE) | (L/N - L) ¦ (L/N - PE) ¦ (L - PE) | (L/N - L) ¦ (L/N - PE) ¦ (L - PE) | (L/N - L) ¦ (L/N - PE) ¦ (L - PE) | (L/N - L) ¦ (L/N - PE) ¦ (L - PE) | (L/N - L) ¦ (L/N - PE) ¦ (L - PE) | (L/N - L) ¦ (L/N - PE) ¦ (L - PE) | (L/N - L) ¦ (L/N - PE) ¦ (L - PE) | (L/N - L) ¦ (L/N - PE) ¦ (L - PE) | (L/N - L) ¦ (L/N - PE) ¦ (L - PE) | (L/N - L) ¦ (L/N - PE) ¦ (L - PE) | (L/N - L) ¦ (L/N - PE) ¦ (L - PE) | (L/N - L) ¦ (L/N - PE) ¦ (L - PE) | (L/N - L) ¦ (L/N - PE) ¦ (L - PE) | (L/N - L) ¦ (L/N - PE) ¦ (L - PE) | (L/N - L) ¦ (L/N - PE) ¦ (L - PE) | (L/N - L) ¦ (L/N - PE) ¦ (L - PE) | (L/N - L) ¦ (L/N - PE) ¦ (L - PE) | (L/N - L) ¦ (L/N - PE) ¦ (L - PE) | (L/N - L) ¦ (L/N - PE) ¦ (L - PE) | (L/N - L) ¦ (L/N - PE) ¦ (L - PE) | (L/N - L) ¦ (L/N - PE) ¦ (L - PE) | (L/N - L) ¦ (L/N - PE) ¦ (L - PE) | (L/N - L) ¦ (L/N - PE) ¦ (L - PE) | (L/N - L) ¦ (L/N - PE) ¦ (L - PE) | (L/N - L) ¦ (L/N - PE) ¦ (L - PE) | (L/N - L) ¦ (L/N - PE) ¦ (L - PE) | (L/N - L) ¦ (L/N - PE) ¦ (L - PE) | (L/N - L) ¦ (L/N - PE) ¦ (L - PE) | (L/N - L) ¦ (L/N - PE) ¦ (L - PE) | (L/N - L) ¦ (L/N - PE) ¦ (L - PE) | (L/N - L) ¦ (L/N - PE) ¦ (L - PE) | (L/N - L) ¦ (L/N - PE) ¦ (L - PE) | (L/N - L) ¦ (L/N - PE) ¦ (L - PE) | (L/N - L) ¦ (L/N - PE) ¦ (L - PE) | (L/N - L) ¦ (L/N - PE) ¦ (L - PE)
117 | Proteção contra impacto | IK 08 | IK 08 | IK 08 | IK 08 | IK 08 | IK 08 | IK 08 | IK 08 | IK 08 | IK 08 | IK 08 | IK 08 | IK 08 | IK 08 | IK 08 | IK 08 | IK 08 | IK 08 | IK 08 | IK 08 | IK 08 | IK 08 | IK 08 | IK 08 | IK 08 | IK 08 | IK 08 | IK 08 | IK 08 | IK 08 | IK 08 | IK 08 | IK 08 | IK 08 | IK 08 | IK 08 | IK 08 | IK 08 | IK 08 | IK 08 | IK 08 | IK 08 | IK 08 | IK 08 | IK 08 | IK 08 | IK 08 | IK 08 | IK 08 | IK 08 | IK 08 | IK 08 | IK 08 | IK 08 | IK 08 | IK 08 | IK 08 | IK 08 | IK 08 | IK 08 | IK 08 | IK 08 | IK 08 | IK 08 | IK 08 | IK 08 | IK 08 | IK 08 | IK 08 | IK 08 | IK 08 | IK 08 | IK 08 | IK 08 | IK 08 | IK 08 | IK 08 | IK 08 | IK 08 | IK 08 | IK 08 | IK 08 | IK 08 | IK 08 | IK 08 | IK 08 | IK 08 | IK 08 | IK 08 | IK 08 | IK 08 | IK 08 | IK 08
116 | Classe de isolação elétrica** | Classe 1 | Classe 1 | Classe 1 | Classe 1 | Classe 1 | Classe 1 | Classe 1 | Classe 1 | Classe 1 | Classe 1 | Classe 1 | Classe 1 | Classe 1 | Classe 1 | Classe 1 | Classe 1 | Classe 1 | Classe 1 | Classe 1 | Classe 1 | Classe 1 | Classe 1 | Classe 1 | Classe 1 | Classe 1 | Classe 1 | Classe 1 | Classe 1 | Classe 1 | Classe 1 | Classe 1 | Classe 1 | Classe 1 | Classe 1 | Classe 1 | Classe 1 | Classe 1 | Classe 1 | Classe 1 | Classe 1 | Classe 1 | Classe 1 | Classe 1 | Classe 1 | Classe 1 | Classe 1 | Classe 1 | Classe 1 | Classe 1 | Classe 1 | Classe 1 | Classe 1 | Classe 1 | Classe 1 | Classe 1 | Classe 1 | Classe 1 | Classe 1 | Classe 1 | Classe 1 | Classe 1 | Classe 1 | Classe 1 | Classe 1 | Classe 1 | Classe 1 | Classe 1 | Classe 1 | Classe 1 | Classe 1 | Classe 1 | Classe 1 | Classe 1 | Classe 1 | Classe 1 | Classe 1 | Classe 1 | Classe 1 | Classe 1 | Classe 1 | Classe 1 | Classe 1 | Classe 1 | Classe 1 | Classe 1 | Classe 1 | Classe 1 | Classe 1 | Classe 1 | Classe 1 | Classe 1 | Classe 1 | Classe 1
20 | Peso do produto (aproximado) | 2,275kg | 2,275kg | 2,275kg (3,3Kg) | 2,275kg (3,3Kg) | 2,275kg (3,3Kg) | 2,275kg | 2,275kg (3,3Kg) | 2,275kg | 2,275kg | 2,275kg | 2,275kg | 2,275kg | 2,275kg | 2,275kg | 2,275kg | 2,275kg | 2,275kg | 2,275kg | 2,275kg | 2,275kg | 2,275kg | 2,275kg | 2,275kg (3,3Kg) | 2,275kg (3,3Kg) | 2,275kg (3,3Kg) | 2,275kg (3,3Kg) | 2,275kg | 2,275kg | 2,275kg (3,3Kg) | 2,275kg (3,3Kg) | 2,275kg (3,3Kg) | 2,275kg (3,3Kg) | 2,275kg | 2,275kg | 2,275kg | 2,275kg | 2,275kg | 2,275kg | 2,275kg | 2,275kg | 2,275kg | 2,275kg | 2,275kg | 2,275kg | 2,275kg | 2,275kg | 2,275kg | 2,275kg | 3,3Kg | 3,3Kg | 3,3 Kg | 3,3 Kg | 3,3Kg | 3,3Kg | 3,3Kg | 3,3Kg | 3,3Kg | 3,3Kg | 3,3Kg | 3,3Kg | (3,3Kg) | (3,3Kg) | (3,3Kg) | (3,3Kg) | (3,3Kg) | (3,3Kg) | (3,3Kg) | (3,3Kg) | (3,3Kg) | (3,3Kg) | (3,3Kg) | (3,3Kg) | (3,3Kg) | (3,3Kg) | (3,3Kg) | (3,3Kg) | (3,3Kg) | (3,3Kg) | (3,3Kg) | 2,275kg | 2,275kg | 2,275kg | 2,275kg | 2,275kg | 2,275kg | (3,3Kg) | (3,3Kg) | (3,3Kg) | (3,3Kg) | 2,275kg | 2,275kg | 2,275kg | (3,3Kg)
35 | Vida útil do LED (reportada TM-21-11) | L70 ¦ 66.000h | L70 ¦ 66.000h | L70 ¦ 66.000h | L70 ¦ 66.000h | L70 ¦ 66.000h | L70 ¦ 66.000h | L70 ¦ 66.000h | L70 ¦ 66.000h | L70 ¦ 66.000h | L70 ¦ 66.000h | L70 ¦ 66.000h | L70 ¦ 66.000h | L70 ¦ 66.000h | L70 ¦ 66.000h | L70 ¦ 66.000h | L70 ¦ 66.000h | L70 ¦ 66.000h | L70 ¦ 66.000h | L70 ¦ 66.000h | L70 ¦ 66.000h | L70 ¦ 66.000h | L70 ¦ 66.000h | L70 ¦ 66.000h | L70 ¦ 66.000h | L70 ¦ 66.000h | L70 ¦ 66.000h | L70 ¦ 66.000h | L70 ¦ 66.000h | L70 ¦ 66.000h | L70 ¦ 66.000h | L70 ¦ 66.000h | L70 ¦ 66.000h | L70 ¦ 66.000h | L70 ¦ 66.000h | L70 ¦ 66.000h | L70 ¦ 66.000h | L70 ¦ 66.000h | L70 ¦ 66.000h | L70 ¦ 66.000h | L70 ¦ 66.000h | L70 ¦ 66.000h | L70 ¦ 66.000h | L70 ¦ 66.000h | L70 ¦ 66.000h | L70 ¦ 66.000h | L70 ¦ 66.000h | L70 ¦ 66.000h | L70 ¦ 66.000h | L70 ¦ 66.000h | L70 ¦ 66.000h | L70 ¦ 66.000h | L70 ¦ 66.000h | L70 ¦ 66.000h | L70 ¦ 66.000h | L70 ¦ 66.000h | L70 ¦ 66.000h | L70 ¦ 66.000h | L70 ¦ 66.000h | L70 ¦ 66.000h | L70 ¦ 66.000h | L70 ¦ 66.000h | L70 ¦ 66.000h | L70 ¦ 66.000h | L70 ¦ 66.000h | L70 ¦ 66.000h | L70 ¦ 66.000h | L70 ¦ 66.000h | L70 ¦ 66.000h | L70 ¦ 66.000h | L70 ¦ 66.000h | L70 ¦ 66.000h | L70 ¦ 66.000h | L70 ¦ 66.000h | L70 ¦ 66.000h | L70 ¦ 66.000h | L70 ¦ 66.000h | L70 ¦ 66.000h | L70 ¦ 66.000h | L70 ¦ 66.000h | L70 ¦ 66.000h | L70 ¦ 66.000h | L70 ¦ 50.000h | L70 ¦ 50.000h | L70 ¦ 50.000h | L70 ¦ 50.000h | L70 ¦ 66.000h | L70 ¦ 66.000h | L70 ¦ 66.000h | L70 ¦ 66.000h | L70 ¦ 50.000h | L70 ¦ 50.000h | L70 ¦ 50.000h | L70 ¦ 66.000h
118 | Vida útil do LED (projetada TM-21-11)*** | L70 ¦ 120.000h | L70 ¦ 120.000h | L70 ¦ 120.000h | L70 ¦ 120.000h | L70 ¦ 120.000h | L70 ¦ 120.000h | L70 ¦ 120.000h | L70 ¦ 120.000h | L70 ¦ 120.000h | L70 ¦ 120.000h | L70 ¦ 120.000h | L70 ¦ 120.000h | L70 ¦ 120.000h | L70 ¦ 120.000h | L70 ¦ 120.000h | L70 ¦ 120.000h | L70 ¦ 120.000h | L70 ¦ 120.000h | L70 ¦ 120.000h | L70 ¦ 120.000h | L70 ¦ 120.000h | L70 ¦ 120.000h | L70 ¦ 120.000h | L70 ¦ 120.000h | L70 ¦ 120.000h | L70 ¦ 120.000h | L70 ¦ 120.000h | L70 ¦ 120.000h | L70 ¦ 120.000h | L70 ¦ 120.000h | L70 ¦ 120.000h | L70 ¦ 120.000h | L70 ¦ 120.000h | L70 ¦ 120.000h | L70 ¦ 120.000h | L70 ¦ 120.000h | L70 ¦ 120.000h | L70 ¦ 120.000h | L70 ¦ 120.000h | L70 ¦ 120.000h | L70 ¦ 120.000h | L70 ¦ 120.000h | L70 ¦ 120.000h | L70 ¦ 120.000h | L70 ¦ 120.000h | L70 ¦ 120.000h | L70 ¦ 120.000h | L70 ¦ 120.000h | L70 ¦ 120.000h | L70 ¦ 120.000h | L70 ¦ 120.000h | L70 ¦ 120.000h | L70 ¦ 120.000h | L70 ¦ 120.000h | L70 ¦ 120.000h | L70 ¦ 120.000h | L70 ¦ 120.000h | L70 ¦ 120.000h | L70 ¦ 120.000h | L70 ¦ 120.000h | L70 ¦ 120.000h | L70 ¦ 120.000h | L70 ¦ 120.000h | L70 ¦ 120.000h | L70 ¦ 120.000h | L70 ¦ 120.000h | L70 ¦ 120.000h | L70 ¦ 120.000h | L70 ¦ 120.000h | L70 ¦ 120.000h | L70 ¦ 120.000h | L70 ¦ 120.000h | L70 ¦ 120.000h | L70 ¦ 120.000h | L70 ¦ 120.000h | L70 ¦ 120.000h | L70 ¦ 120.000h | L70 ¦ 120.000h | L70 ¦ 120.000h | L70 ¦ 120.000h | L70 ¦ 120.000h | L70 ¦ 120.000h | L70 ¦ 120.000h | L70 ¦ 120.000h | L70 ¦ 120.000h | L70 ¦ 120.000h | L70 ¦ 120.000h | L70 ¦ 120.000h | L70 ¦ 120.000h | Suprimir essa informação do Manual | Suprimir essa informação do Manual | Suprimir essa informação do Manual | L70 ¦ 120.000h
120 | Garantia (contra defeitos de fabricação) | 5 anos | 5 anos | 5 anos | 5 anos | 5 anos | 5 anos | 5 anos | 5 anos | 5 anos | 5 anos | 5 anos | 5 anos | 5 anos | 5 anos | 5 anos | 5 anos | 5 anos | 5 anos | 5 anos | 5 anos | 5 anos | 5 anos | 5 anos | 5 anos | 5 anos | 5 anos | 5 anos | 5 anos | 5 anos | 5 anos | 5 anos | 5 anos | 5 anos | 5 anos | 5 anos | 5 anos | 5 anos | 5 anos | 5 anos | 5 anos | 5 anos | 5 anos | 5 anos | 5 anos | 5 anos | 5 anos | 5 anos | 5 anos | 5 anos | 5 anos | 5 anos | 5 anos | 5 anos | 5 anos | 5 anos | 5 anos | 5 anos | 5 anos | 5 anos | 5 anos | 5 anos | 5 anos | 5 anos | 5 anos | 5 anos | 5 anos | 5 anos | 5 anos | 5 anos | 5 anos | 5 anos | 5 anos | 5 anos | 5 anos | 5 anos | 5 anos | 5 anos | 5 anos | 5 anos | 5 anos | 5 anos | 5 anos | 5 anos | 5 anos | 5 anos | 5 anos | 5 anos | 5 anos | 5 anos | 1 ano | 1 ano | 1 ano | 5 anos
121 | Data de validade para armazenamento | Indeterminado | Indeterminado | Indeterminado | Indeterminado | Indeterminado | Indeterminado | Indeterminado | Indeterminado | Indeterminado | Indeterminado | Indeterminado | Indeterminado | Indeterminado | Indeterminado | Indeterminado | Indeterminado | Indeterminado | Indeterminado | Indeterminado | Indeterminado | Indeterminado | Indeterminado | Indeterminado | Indeterminado | Indeterminado | Indeterminado | Indeterminado | Indeterminado | Indeterminado | Indeterminado | Indeterminado | Indeterminado | Indeterminado | Indeterminado | Indeterminado | Indeterminado | Indeterminado | Indeterminado | Indeterminado | Indeterminado | Indeterminado | Indeterminado | Indeterminado | Indeterminado | Indeterminado | Indeterminado | Indeterminado | Indeterminado | Indeterminado | Indeterminado | Indeterminado | Indeterminado | Indeterminado | Indeterminado | Indeterminado | Indeterminado | Indeterminado | Indeterminado | Indeterminado | Indeterminado | Indeterminado | Indeterminado | Indeterminado | Indeterminado | Indeterminado | Indeterminado | Indeterminado | Indeterminado | Indeterminado | Indeterminado | Indeterminado | Indeterminado | Indeterminado | Indeterminado | Indeterminado | Indeterminado | Indeterminado | Indeterminado | Indeterminado | Indeterminado | Indeterminado | Indeterminado | Indeterminado | Indeterminado | Indeterminado | Indeterminado | Indeterminado | Indeterminado | Indeterminado | Indeterminado | Indeterminado | Indeterminado | Indeterminado
Zag3 | Revisão IES |  | REV01 |  | REV01 |  | REV01 |  | REV01 |  | REV01 |  | REV01 |  | REV01 |  | REV01 |  | REV01 |  | REV01 |  | REV01 |  | REV01 |  | REV01 |  | REV01 |  | REV01 |  | REV01 |  | REV01 |  | REV01 |  | REV01 |  | REV01 |  | REV01 |  | REV01 |  | REV01 |  | REV01 |  | REV01 |  | REV01 |  | REV01 |  | REV01 |  | REV01 |  | REV01 | REV01 | REV01 | REV01 | REV01 | REV01 | REV01 | REV01 | REV01 | REV01 | REV01 | REV01 | REV01 |  | REV01 | REV01 | REV01 | REV01 | REV01 | REV01 | [11 empty] | REV01 | REV01 | REV01
Zag4 | Lenght(Prod.) |  | 555mm |  | 555mm |  | 555mm |  | 555mm |  | 555mm |  | 555mm |  | 555mm |  | 555mm |  | 555mm |  | 555mm |  | 555mm |  | 555mm |  | 555mm |  | 555mm |  | 555mm |  | 555mm |  | 555mm |  | 555mm |  | 555mm |  | 555mm |  | 555mm |  | 555mm |  | 555mm |  | 555mm |  | 555mm |  | 555mm |  | 555mm |  | 555mm |  | 555mm |  | 555mm | 593mm | 593mm | 593mm | 593mm | 593mm | 593mm | 593mm | 593mm | 593mm | 593mm | 593mm | 593mm |  | 593mm | 593mm | 593mm | 593mm | 593mm | 593mm | [11 empty] | 593mm | 593mm | 593mm
Zag5 | Width(Prod.) |  | 156mm |  | 156mm |  | 156mm |  | 156mm |  | 156mm |  | 156mm |  | 156mm |  | 156mm |  | 156mm |  | 156mm |  | 156mm |  | 156mm |  | 156mm |  | 156mm |  | 156mm |  | 156mm |  | 156mm |  | 156mm |  | 156mm |  | 156mm |  | 156mm |  | 156mm |  | 156mm |  | 156mm |  | 156mm |  | 156mm |  | 156mm |  | 156mm |  | 156mm |  | 156mm | 181mm | 181mm | 181mm | 181mm | 181mm | 181mm | 181mm | 181mm | 181mm | 181mm | 181mm | 181mm |  | 181mm | 181mm | 181mm | 181mm | 181mm | 181mm | [11 empty] | 181mm | 181mm | 181mm
Zag6 | Height(Prod.) |  | 114mm |  | 114mm |  | 114mm |  | 114mm |  | 114mm |  | 114mm |  | 114mm |  | 114mm |  | 114mm |  | 114mm |  | 114mm |  | 114mm |  | 114mm |  | 114mm |  | 114mm |  | 114mm |  | 114mm |  | 114mm |  | 114mm |  | 114mm |  | 114mm |  | 114mm |  | 114mm |  | 114mm |  | 114mm |  | 114mm |  | 114mm |  | 114mm |  | 114mm |  | 114mm | 114mm | 114mm | 114mm | 114mm | 114mm | 114mm | 114mm | 114mm | 114mm | 114mm | 114mm | 114mm |  | 114mm | 114mm | 114mm | 114mm | 114mm | 114mm | [11 empty] | 114mm | 114mm | 114mm
Zag7 | Lenght(Emissão) |  | 555mm |  | 555mm |  | 555mm |  | 555mm |  | 555mm |  | 555mm |  | 555mm |  | 555mm |  | 555mm |  | 555mm |  | 555mm |  | 555mm |  | 555mm |  | 555mm |  | 555mm |  | 555mm |  | 555mm |  | 555mm |  | 555mm |  | 555mm |  | 555mm |  | 555mm |  | 555mm |  | 555mm |  | 555mm |  | 555mm |  | 555mm |  | 555mm |  | 555mm |  | 555mm | 593mm | 593mm | 593mm | 593mm | 593mm | 593mm | 593mm | 593mm | 593mm | 593mm | 593mm | 593mm |  | 593mm | 593mm | 593mm | 593mm | 593mm | 593mm | [11 empty] | 593mm | 593mm | 593mm
Zag8 | Width(Emissão) |  | 156mm |  | 156mm |  | 156mm |  | 156mm |  | 156mm |  | 156mm |  | 156mm |  | 156mm |  | 156mm |  | 156mm |  | 156mm |  | 156mm |  | 156mm |  | 156mm |  | 156mm |  | 156mm |  | 156mm |  | 156mm |  | 156mm |  | 156mm |  | 156mm |  | 156mm |  | 156mm |  | 156mm |  | 156mm |  | 156mm |  | 156mm |  | 156mm |  | 156mm |  | 156mm | 181mm | 181mm | 181mm | 181mm | 181mm | 181mm | 181mm | 181mm | 181mm | 181mm | 181mm | 181mm |  | 181mm | 181mm | 181mm | 181mm | 181mm | 181mm | [11 empty] | 181mm | 181mm | 181mm
Zag9 | Height(Emissão) |  | 1mm |  | 1mm |  | 1mm |  | 1mm |  | 1mm |  | 1mm |  | 1mm |  | 1mm |  | 1mm |  | 1mm |  | 1mm |  | 1mm |  | 1mm |  | 1mm |  | 1mm |  | 1mm |  | 1mm |  | 1mm |  | 1mm |  | 1mm |  | 1mm |  | 1mm |  | 1mm |  | 1mm |  | 1mm |  | 1mm |  | 1mm |  | 1mm |  | 1mm |  | 1mm | 1mm | 1mm | 1mm | 1mm | 1mm | 1mm | 1mm | 1mm | 1mm | 1mm | 1mm | 1mm |  | 1mm | 1mm | 1mm | 1mm | 1mm | 1mm | [11 empty] | 1mm | 1mm | 1mm
Zag10 | N° de Fontes Luminosas |  | 1 |  | 1 |  | 1 |  | 1 |  | 1 |  | 1 |  | 1 |  | 1 |  | 1 |  | 1 |  | 1 |  | 1 |  | 1 |  | 1 |  | 1 |  | 1 |  | 1 |  | 1 |  | 1 |  | 1 |  | 1 |  | 1 |  | 1 |  | 1 |  | 1 |  | 1 |  | 1 |  | 1 |  | 1 |  | 1 | 1 | 1 | 1 | 1 | 1 | 1 | 1 | 1 | 1 | 1 | 1 | 1 |  | 1 | 1 | 1 | 1 | 1 | 1 | [11 empty] | 1 | 1 | 1
Histórico de Alterações
NOTAS PARA FICHAS DE CARACTERÍSTICAS TÉCNICAS
* IMPORTANTE: a região da lente (proteção) sobre o LED não pode ser coberta ou obstruida a passagem de luz. A lente sobre o LED precisa de limpezas periódicas para evitar o superaquecimento e para garantir sua vida útil.
** Representa o nível de proteção contra choque elétrico normatizado pela IEC61140.
*** Valor projetado conforme tabela TM-21-11 considerando a temperatura e corrente reportadas na LM-80 do LED.
Em alaranjado é informações que são para serem suprimidas do manual!
Note on AW3: Jorge Ramos: código sênior descrito estava errado favor revisar manual. segue código correto PB03030COB0563

## ZL50
| LEGENDA DE CORES | CÓDIGOS CERTIFICAÇÃO |  | CÓDIGOS NÃO CERTIFICAÇÃO |  | INFORMAÇÕES INTERNAS
Zag0 | CÓDIGO ZL (APENAS O ZL) | ZL 5003 | ZL 5002 | ZL 5005 | ZL 5004 | ZL 5021 | ZL 5030 | ZL 5029 | ZL 5026 | ZL 5031 | ZL 5032
- | Código Senior | T501640SMD0075 | T501665SMD0025 | T503240SMD0077 | T503265SMD0078 | T503265SMD0097 | **LAMPADA TUBULAR T5 25W 4000K SMD ZL 5030 90% | T501065SMD0111 | T503240SMD0104 | T503240SMD0203 | T501640SMD0204
Zag1 | Descrição Senior | LAMPADA TUBULAR T5 16W 4000K SMD ZL 5003 90% | LÂMPADA TUBULAR T5 16W 6500K SMD ZL 5002 90% | LÂMPADA TUBULAR T5 32W 4000K SMD ZL 5005 | LÂMPADA TUBULAR T5 32W 6500K SMD ZL 5004 | LÂMPADA TUBULAR T5 32W 6500K SMD ZL 5021 | LÂMPADA TUBULAR T5 25W 4000K SMD ZL 5030 | LÂMPADA TUBULAR T5 25W 6500K SMD ZL 5029 | LAMPADA TUBULAR T5 32W 4000K SMD ZL 5026 75% 90º | LAMPADA TUBULAR T5 32W 4000K SMD ZL 5031 90% 90º | LÂMPADA TUBULAR T5 16W 4000K SMD ZL 5032 90% 90°
Situação do Cadastro Caracteristicas Técnicas Senior
Zag2 | Status
N° Certificado OCP (RV: xx) [PROCEL]
Número de Registro de Objeto (Etiqueta ENCE):
| LED utilizado | 2835 | 2835 | 3836 | 3836 | 3836 | 3836 | 3836 | 3836 | 2835 | 2835
| Característica Especial | [7 empty] | Ponteira 90° | Ponteira 90° | Ponteira 90°
112 | Estrutura principal dissipador | Alumínio extrusado | Alumínio extrusado | Alumínio extrusado | Alumínio extrusado | Alumínio extrusado | Alumínio extrusado | Alumínio extrusado | Alumínio extrusado | Alumínio extrusado | Alumínio extrusado
15 | Dimensões (aproximadas) | Ø 22 X 546 mm | Ø 22 X 546 mm | Ø 22 X 1.147 mm | Ø 22 X 1.147 mm | Ø 22 X 1.147 mm | Ø 22 X 1.147 mm | Ø 22 X 1.147 mm | Ø 22 X 1.147 mm | Ø 22 X 1.147 mm | Ø 22 X 546 mm
113 | Encaixe padrão | G5 | G5 | G5 | G5 | G5 | G5 | G5 | G5 | G5 | G5
? | Comprimento do Produto | 600mm | 600mm | 1200mm | 1200mm | 1200mm | 1200mm | 1200mm | 1200mm | 1200mm | 600mm
20 | Peso do produto (aproximado) | 215g | 215g | 365g | 365g | 365g | 365g | 365g | 365g | 365g | 215g
104 | Lente* | Policarbonato semi-leitoso | Policarbonato semi-leitoso | Policarbonato semi-leitoso | Policarbonato semi-leitoso | Policarbonato semi-leitoso | Policarbonato semi-leitoso | Policarbonato semi-leitoso | Policarbonato semi-leitoso | Policarbonato semi-leitoso | Policarbonato semi-leitoso
9 | Fonte de luz | LED SMD (Surface Mounted Device) | LED SMD (Surface Mounted Device) | LED SMD (Surface Mounted Device) | LED SMD (Surface Mounted Device) | LED SMD (Surface Mounted Device) | LED SMD (Surface Mounted Device) | LED SMD (Surface Mounted Device) | LED SMD (Surface Mounted Device) | LED SMD (Surface Mounted Device) | LED SMD (Surface Mounted Device)
108 | Ângulo de radiação luminosa | 120° | 120º | 120º | 120º | 120º | 120º | 120º | 120º | 120° | 120°
109 | Distribuição fotométrica transversal | Tipo II | Tipo II | Tipo II | Tipo II | Tipo II | Tipo II | Tipo II | Tipo II | Tipo II | Tipo II
110 | Distribuição fotométrica longitudinal | Curta | Curta | Curta | Curta | Curta | Curta | Curta | Curta | Curta | Curta
111 | Controle de distribuição de intensidade luminosa | Limitada (Cut-off) | Limitada (Cut-off) | Limitada (Cut-off) | Limitada (Cut-off) | Limitada (Cut-off) | Limitada (Cut-off) | Limitada (Cut-off) | Limitada (Cut-off) | Limitada (Cut-off) | Limitada (Cut-off)
5 | Potência nominal | 16W | 16W | 32W | 32W | 32W | 25W | 25W | 32W | 32W | 16W
11 | Fluxo luminoso efetivo (lúmens) (±10%) | 2.240lm | 1.600lm | 4.480lm | 4.480lm | 4.480lm | 3.750lm | 3.750lm | 4.160lm | 4.480lm | 2.240lm
29 | Eficácia luminosa (±10%) | 140m/W | 100lm/W | 140lm/W | 140lm/W | 140lm/W | 150lm/W | 150lm/W | 130lm/W | 140lm/W | 140m/W
46 | Fluxo luminoso do LED (Tj=25°C) (±10%) | 2.620lm | 1.872lm | 5.241lm | 5.241lm | 5.241lm | 4.380lm | 4.380lm | 4.867lm | 5.241lm | 2.620lm
2 | Temperatura de cor correlata (TCC) | 4.000K | 6.500K | 4.000K | 6.500K | 6.500K | 4.000K | 6.500K | 4.000K | 4.000K | 4.000K
1 | Tensão de alimentação (driver) | 100-250Vac ¦ 50-60Hz | 100-250Vac ¦ 50-60Hz | 100-250Vac ¦ 50-60Hz | 100-250Vac ¦ 50-60Hz | 100-250Vac ¦ 50-60Hz | 100-250Vac ¦ 50-60Hz | 100-250Vac ¦ 50-60Hz | 100-250Vac ¦ 50-60Hz | 100-250Vac ¦ 50-60Hz | 100-250Vac ¦ 50-60Hz
22 | Corrente de entrada | 126mA - 127V ¦ 73mA - 220V | 126mA - 127V ¦ 73mA - 220V | 252mA - 127V ¦ 145mA - 220V | 252mA - 127V ¦ 145mA - 220V | 252mA - 127V ¦ 145mA - 220V | 196mA - 127V ¦ 113mA - 220V | 196mA - 127V ¦ 113mA - 220V | 252mA - 127V ¦ 145mA - 220V | 252mA - 127V ¦ 145mA - 220V | 126mA - 127V ¦ 73mA - 220V
3 | Fator de potência (FP) | > 0,96 | > 0,96 | > 0,96 | > 0,96 | > 0,96 | > 0,96 | > 0,96 | > 0,96 | > 0,96 | > 0,96
122 | Distorção harmônica total de corrente (ATHD) | < 15% | < 15% | < 15% | < 15% | < 15% | < 15% | < 15% | < 15% | < 15% | < 15%
128 | Dimerização | Não dimerizável | Não dimerizável | Não dimerizável | Não dimerizável | Não dimerizável | Não dimerizável | Não dimerizável | Não dimerizável | Não dimerizável | Não dimerizável
18 | Índice de reprodução de cor (IRC) | 80 | 80 | 80 | 80 | 80 | 80 | 80 | 80 | 80 | 80
133 | Cor da Luz | Branco neutro | Branco frio | Branco neutro | Branco frio | Branco frio | Branco neutro | Branco neutro | Branco neutro | Branco neutro | Branco neutro
114 | Grau de proteção | IP 40 | IP 40 | IP 40 | IP 40 | IP 40 | IP 40 | IP 40 | IP 40 | IP 40 | IP 40
102 | Dispositivo de proteção contra surtos (DPS) | Incorporado no produto | Incorporado no produto | Incorporado no produto | Incorporado no produto | Incorporado no produto | Incorporado no produto | Incorporado no produto | Incorporado no produto | Incorporado no produto | Incorporado no produto
116 | Classe de isolação elétrica** | Classe 1 | Classe 1 | Classe 1 | Classe 1 | Classe 1 | Classe 1 | Classe 1 | Classe 1 | Classe 1 | Classe 1
7 | Temperatura ambiente de operação (Ta) | -30°C à 50°C | -30°C à 50°C | -30°C à 50°C | -30°C à 50°C | -30°C à 50°C | -30°C à 50°C | -30°C à 50°C | -30°C à 50°C | -30°C à 50°C | -30°C à 50°C
117 | Proteção contra impacto | IK 08 | IK 08 | IK 08 | IK 08 | IK 08 | IK 08 | IK 08 | IK 08 | IK 08 | IK 08
35 | Vida útil do LED (reportada TM-21-11) | L70 ¦ 54.000h | L70 ¦ 54.000h | L70 ¦ 54.000h | L70 ¦ 54.000h | L70 ¦ 54.000h | L70 ¦ 54.000h | L70 ¦ 54.000h | L70 ¦ 54.000h | L70 ¦ 54.000h | L70 ¦ 54.000h
118 | Vida útil do LED (projetada TM-21-11)*** | L70 ¦ 180.000h | L70 ¦ 180.000h | L70 ¦ 180.000h | L70 ¦ 180.000h | L70 ¦ 180.000h | L70 ¦ 180.000h | L70 ¦ 180.000h | L70 ¦ 180.000h | L70 ¦ 180.000h | L70 ¦ 180.000h
120 | Garantia (contra defeitos de fabricação) | 2 anos | 2 anos | 2 anos | 2 anos | 2 anos | 2 anos | 2 anos | 2 anos | 2 anos | 2 anos
121 | Data de validade para armazenamento | Indeterminado | Indeterminado | Indeterminado | Indeterminado | Indeterminado | Indeterminado | Indeterminado | Indeterminado | Indeterminado | Indeterminado
Zag3 | Revisão IES | REV01 | REV01 | REV01 | REV01 | REV01 | REV01 | REV01 | REV01 | REV01 | REV01
Zag4 | Lenght(Prod.) | 546mm | 546mm | 1147mm | 1147mm | 1147mm | 1147mm | 1147mm | 1147mm | 1147mm | 546mm
Zag5 | Width(Prod.) | 22mm | 22mm | 22mm | 22mm | 22mm | 22mm | 22mm | 22mm | 22mm | 22mm
Zag6 | Height(Prod.) | 22mm | 22mm | 22mm | 22mm | 22mm | 22mm | 22mm | 22mm | 22mm | 22mm
Zag7 | Lenght(Emissão) | 546mm | 546mm | 1147mm | 1147mm | 1147mm | 1147mm | 1147mm | 1147mm | 1147mm | 546mm
Zag8 | Width(Emissão) | 22mm | 22mm | 22mm | 22mm | 22mm | 22mm | 22mm | 22mm | 22mm | 22mm
Zag9 | Height(Emissão) | 1mm | 1mm | 1mm | 1mm | 1mm | 1mm | 1mm | 1mm | 1mm | 1mm
Zag10 | N° de Fontes Luminosas | 1 | 1 | 1 | 1 | 1 | 1 | 1 | 1 | 1 | 1
NOTAS PARA FICHAS DE CARACTERÍSTICAS TÉCNICAS
140lm/W - 32W - 150lm/W - 25W
* IMPORTANTE: a região da lente (proteção) sobre o LED não pode ser coberta ou obstruida a passagem de luz. A lente sobre o LED precisa de limpezas periódicas para evitar o superaquecimento e para garantir sua vida útil.
** Representa o nível de proteção contra choque elétrico normatizado pela IEC61140.
*** Valor projetado conforme tabela TM-21-11 considerando a temperatura e corrente reportadas na LM-80 do LED.

## ZL51
| LEGENDA DE CORES | PRODUTOS DE 12V | PRODUTOS DE 24V | INFORMAÇÕES INTERNAS
| CÓDIGO ZL (APENAS O ZL) | ZL 5115 | ZL 5119 | ZL 5122 | ZL 5110 | ZL 5109 | ZL 5117 | ZL 5124 | ZL 5117 | ZL 5126 | ZL 5125
| PRODUTOS EM LINHA | EM LINHA | EM LINHA | EM LINHA | EM LINHA | EM LINHA | EM LINHA | EM LINHA
| CÓDIGO SÊNIOR | PB03065COB0347 | PB03050COB0434 | PB06050COB0518 | PB05050COB0325 | PB05065COB0318 | RF10065COB0403 | RF10065COB1682 | RF10065COB0403 | RF05065COB1704 | RF15065COB1703
| NOME | APARELHO DE ILUMINAÇÃO DE LED PUBLICA 30W 6500K COB ZL 5115 12VDC | APARELHO DE ILUMINAÇÃO DE LED PUBLICA 30W 5000K COB ZL 5119 12VDC | APARELHO DE ILUMINAÇÃO DE LED PUBLICA 60W 5000K COB ZL 5122 12VDC | APARELHO DE ILUMINAÇÃO DE LED PUBLICA 50W 5000K COB ZL 5110 24VDC | APARELHO DE ILUMINAÇÃO DE LED PUBLICA 50W 6500K COB ZL 5109 24VDC | APARELHO DE ILUMINACAO DE LED INDUSTRIAL 100W 6500K COB ZL 5117 | APARELHO DE ILUMINACAO DE LED INDUSTRIAL 100W 6500K COB ZL 5124 | APARELHO DE ILUMINACAO DE LED INDUSTRIAL 100W 6500K COB ZL 5117 | APARELHO DE ILUMINACAO DE LED INDUSTRIAL 50W 6500K COB ZL 5126 | APARELHO DE ILUMINACAO DE LED INDUSTRIAL 150W 6500K COB ZL 5125
| LED utilizado | [5 empty] | 2 x LC040D | 2 x LC040D | 2 x LC040D | 2 x LC040D | 2 x LC040D
Corrente do LED (com 1h de funcionamento em um ta de 25°C)
| Temperatura do LED (com Ta à 35°C) | Produto desativado | Produto desativado | Produto desativado | Produto desativado | Produto desativado
? | Linha | SOLE | SOLE | SOLE | SOLE | SOLE | SOLE | SOLE
112 | Estrutura principal dissipador | Alumínio | Alumínio | Alumínio | Alumínio | Alumínio | Alumínio Injetado | Alumínio Injetado | Alumínio Injetado | Alumínio Injetado | Alumínio Injetado
36 | Sistema de fixação para postes | Ø35 à 48mm | Ø35 à 48mm | Ø35 à 48mm | Ø35 à 48mm | Ø35 à 48mm | Ø35 à 48mm | Ø35 à 48mm | ALCA MÉTALICA | ALCA MÉTALICA | ALCA MÉTALICA
9 | Fonte de luz | LED COB (Chip On Board) | LED COB (Chip On Board) | LED COB (Chip On Board) | LED COB (Chip On Board) | LED COB (Chip On Board) | LED COB (Chip On Board) | LED COB (Chip On Board) | LED COB (Chip On Board) | LED COB (Chip On Board) | LED COB (Chip On Board)
108 | Ângulo de radiação luminosa | 80° x 140° | 80° x 140° | 80° x 140° | 80° x 140° | 80° x 140° | 60° | 60° | 60° | 60° | 60°
109 | Distribuição fotométrica transversal | Tipo II | Tipo II | Tipo II | Tipo II | Tipo II | Tipo II | Tipo II
110 | Distribuição fotométrica longitudinal | Curta | Curta | Curta | Curta | Curta | Curta | Curta
111 | Controle de distribuição de intensidade luminosa | Limitada (Cut-off) | Limitada (Cut-off) | Limitada (Cut-off) | Limitada (Cut-off) | Limitada (Cut-off) | Limitada (Cut-off) | Limitada (Cut-off)
104 | Lente* | Vidro borosilicato | Vidro borosilicato | Vidro borosilicato | Vidro borosilicato | Vidro borosilicato | Vidro borosilicato | Vidro borosilicato | Vidro borosilicato | Vidro borosilicato | Vidro borosilicato
5 | Potência nominal | 30W | 30W | 60W | 50W | 50W | 100W | 100W | 100W | 50W | 150W
| Classe de eficiência energética | B | B | B | B | B | B | B
11 | Fluxo luminoso efetivo (lúmens) (±10%) | 2.924lm | 2.924lm | 8.400lm | 4.873lm | 4.873lm | 14.000lm | 14.000lm
29 | Eficácia luminosa (±10%) | 92lm/W | 92lm/W | 140lm/W | 97lm/W | 97lm/W | 140lm/W | 140lm/W
46 | Fluxo luminoso do LED (Tj=25°C) (±10%) | 4.043lm | 4.043lm | 9.828lm | 6.696lm | 6.696lm | 16.380lm | 16.380lm
2 | Temperatura de cor correlata (TCC) | 6.500K | 5.000K | 5.000K | 5.000K | 6.500K | 6.500K | 6.500K | 6.500K | 6.500K | 6.500K
7 | Temperatura ambiente de operação (Ta) | -30°C à 50°C | -30°C à 50°C | -30°C à 50°C | -30°C à 50°C | -30°C à 50°C | -30°C à 50°C | -30°C à 50°C
124 | Marca ¦ Modelo ¦ Potência (driver) | ZAGONEL ¦ 12Vdc ¦ 30W | ZAGONEL ¦ 12Vdc ¦ 30W | ZAGONEL ¦ 12Vdc ¦ 60W | ZAGONEL ¦ 24Vdc ¦ 50W | ZAGONEL ¦ 24Vdc ¦ 50W | ZAGONEL ¦ 24Vdc ¦ 100W | ZAGONEL ¦ 24Vdc ¦ 100W | ZAGONEL ¦ 24Vdc ¦ 100W | ZAGONEL ¦ 24Vdc ¦ 50W | ZAGONEL ¦ 24Vdc ¦ 150W
22 | Corrente de entrada (driver) | 2,5A - 12Vdc | 2,5A - 12Vdc | 5A - 12Vdc | 2,08A - 24Vdc | 2,08A - 24Vdc | 4,17A - 24Vdc | 4,17A - 24Vdc
| Corrente e tensão de saída (driver) | 830mA ¦ 36V | 830mA ¦ 36V | 1,60mA ¦ 36V | 1.380mA ¦ 36V | 1.380mA ¦ 36V | 1.380mA ¦ 36V | 1.380mA ¦ 36V
1 | Tensão de alimentação (driver) | 12Vdc | 12Vdc | 12Vdc | 24Vdc | 24Vdc | 24Vdc | 24Vdc
123 | Proteções (driver) | Sobretensão e sobrecorrente | Sobretensão e sobrecorrente | Sobretensão e sobrecorrente | Sobretensão e sobrecorrente | Sobretensão e sobrecorrente | Sobretensão e sobrecorrente | Sobretensão e sobrecorrente
126 | Sistema de fotocélula integrada | Não contém | Não contém | Não contém | Não contém | Não contém | Não contém | Não contém
128 | Dimerização | Não dimerizável | Não dimerizável | Não dimerizável | Não dimerizável | Não dimerizável | Não dimerizável | Não dimerizável
8 | Modelo de tomada base fotocélula | Sem tomada | Sem tomada | Sem tomada | Sem tomada | Sem tomada | Sem tomada | Sem tomada
114 | Grau de proteção | IP 66 (driver e conjunto óptico) e IP 44 (Invólucro) | IP 66 (driver e conjunto óptico) e IP 44 (Invólucro) | IP 66 (driver e conjunto óptico) e IP 44 (Invólucro) | IP 66 (driver e conjunto óptico) e IP 44 (Invólucro) | IP 66 (driver e conjunto óptico) e IP 44 (Invólucro) | IP 66 (driver e conjunto óptico) e IP 44 (Invólucro) | IP 66 (driver e conjunto óptico) e IP 44 (Invólucro)
18 | Índice de reprodução de cor (IRC) | 70 | 70 | 70 | 70 | 70 | 70 | 70
| Dispositivo de proteção contra surtos (DPS) | ??? | ??? | ??? | ??? | ??? | ??? | ???
| Proteção contra sobretensões transitórias | (Vdc - GND) ) ¦ (Vdc - PE) ¦ (GND - PE) | (Vdc - GND) ) ¦ (Vdc - PE) ¦ (GND - PE) | (Vdc - GND) ) ¦ (Vdc - PE) ¦ (GND - PE) | (Vdc - GND) ) ¦ (Vdc - PE) ¦ (GND - PE) | (Vdc - GND) ) ¦ (Vdc - PE) ¦ (GND - PE) | (Vdc - GND) ) ¦ (Vdc - PE) ¦ (GND - PE) | (Vdc - GND) ) ¦ (Vdc - PE) ¦ (GND - PE)
117 | Proteção contra impacto | IK 08 | IK 08 | IK 08 | IK 08 | IK 08 | IK 08 | IK 08
116 | Classe de isolação elétrica** | Classe 3 | Classe 3 | Classe 3 | Classe 3 | Classe 3 | Classe 3 | Classe 3
20 | Peso do produto (aproximado) | 5,195kg | 5,195kg | 5,195kg | 5,195kg | 5,195kg | 5,195kg | 5,195kg | 5,500 kg | 5,500 kg | 5,500 kg
35 | Vida útil do LED (reportada TM-21-11) | L70 ¦ 50.000h | L70 ¦ 50.000h | L70 ¦ 66.000h | L70 ¦ 50.000h | L70 ¦ 50.000h | L70 ¦ 50.000h | L70 ¦ 50.000h
| Vida útil do LED (projetada TM-21-11)*** | L70 ¦ 120.000h | L70 ¦ 120.000h | L70 ¦ 120.000h | L70 ¦ 120.000h | L70 ¦ 120.000h | L70 ¦ 120.000h | L70 ¦ 120.000h
120 | Garantia (contra defeitos de fabricação) | 5 anos | 5 anos | 5 anos | 5 anos | 5 anos | 5 anos | 5 anos
121 | Data de validade para armazenamento | Indeterminado | Indeterminado | Indeterminado | Indeterminado | Indeterminado | Indeterminado | Indeterminado
Zag3 | Revisão IES | [5 empty] | REV01 | REV01
Zag4 | Lenght(Prod.) | [5 empty] | 325mm | 319mm
Zag5 | Width(Prod.) | [5 empty] | 225mm | 244mm
Zag6 | Height(Prod.) | [5 empty] | 226mm | 101mm
Zag7 | Lenght(Emissão) | [5 empty] | 325mm | 319mm
Zag8 | Width(Emissão) | [5 empty] | 226mm | 244mm
Zag9 | Height(Emissão) | [5 empty] | 1mm | 1mm
Zag10 | N° de Fontes Luminosas | [5 empty] | 2 | 2
NOTAS PARA FICHAS DE CARACTERÍSTICAS TÉCNICAS
* IMPORTANTE: a região da lente (proteção) sobre o LED não pode ser coberta ou obstruida a passagem de luz. A lente sobre o LED precisa de limpezas periódicas para evitar o superaquecimento e para garantir sua vida útil.
** Representa o nível de proteção contra choque elétrico normatizado pela IEC61140.
*** Valor projetado conforme tabela TM-21-11 considerando a temperatura e corrente reportadas na LM-80 do LED.

## ZL56-57-60-62-64
| LEGENDA DE CORES | ZL 56 (EX) | INFORMAÇÕES INTERNAS |  |  |  |  | ZL 57 |  |  | ZL 60 | [31 empty] | ZL 62 (C/ GANCHO) | [13 empty] | ZL 64 (DIMERIZÁVEL)
| CÓDIGO ZL (APENAS O ZL) | ZL 5604 | ZL 5602 | ZL 5603 | ZL 5605 | ZL 5606 | ZL 5607 | ZL 5742 | ZL 5736 |  | ZL 6001 | ZL 6039 | ZL 6038 | ZL 6031 | ZL 6002 | ZL 6022 | ZL 6003 | ZL 6033 | ZL 6026 | ZL 6018 | ZL 6004 | ZL 6032 | ZL 6005 | ZL 6019 | ZL 6020 | ZL 6006 | ZL 6000 | ZL 6041 | ZL 6043 | ZL 6040 | ZL 6034 | ZL 6035 | ZL 6042 | ZL 6047 | ZL 6048 | ZL 6049 | ZL 6044 | ZL 6045 | ZL 6046 | ZL 6036 | ZL 6023 | ZL 6030 | ZL 6205 | ZL 6203 | ZL 6204 | ZL 6202 | ZL 6201 | ZL 6206 | ZL 6207 | ZL 6208 | ZL 6209 | ZL 6210 | ZL 6211 | ZL 6212 | ZL 6213 |  | ZL 6400 | ZL 6401 | ZL 6402 | ZL 6403 | ZL 6404 | ZL 6405 | ZL 6406 | ZL 6407 | ZL 6408
| PRODUTOS EM LINHA | [6 empty] | EM LINHA | EM LINHA | LED Green TCT 0603 | EM LINHA | EM LINHA | EM LINHA | EM LINHA | EM LINHA | EM LINHA | EM LINHA | EM LINHA | EM LINHA | EM LINHA | EM LINHA | EM LINHA | EM LINHA | EM LINHA | EM LINHA | EM LINHA | ESPECIAL | ESPECIAL | ESPECIAL | ESPECIAL | ESPECIAL | ESPECIAL | ESPECIAL | [8 empty] | ESPECIAL | EM LINHA | EM LINHA | EM LINHA | EM LINHA | EM LINHA | [9 empty] | EM LINHA | EM LINHA | EM LINHA | EM LINHA | EM LINHA | EM LINHA
| CÓDIGO SÊNIOR | RF05050COB0499 | RF10050COB0330 | RF15050COB0331 | RF05050COB1179 | RF10050COB1180 | RF15050COB1181 | RF05050COB0421 | RF05050COB0394 |  | RF10050COB0289 | RF10065COB0510 | RF10065COB0509 | RF10050COB0453 | RF10050COB0290 | RF10065COB0400 | RF15050COB0291 | RF15065COB0460 | RF15050COB0443 | RF15065COB0390 | RF15050COB0292 | RF15065COB0459 | RF18050COB0293 | RF18065COB0391 | RF18050COB0398 | RF18050COB0296 | RF18050COB0350 | RF10040COB0516 | RF18040COB0524 | RF15040COB0515 | RF10050COB0462 | RF18050COB0463 | RF10030COB0517 | RF15050COB1034 | RF18050COB1035 | RF18050COB1036 | RF15030COB0797 | RF18030COB0798 | RF10030COB0799 | RF15050COB0466 | RF18065COB0401 | RF15040COB0451 | RF10050COB0565 | RF10050COB0497 | RF15050COB0533 | RF15065COB0494 | RF15050COB0465 | RF10050COB0913 | RF10065COB0914 | RF10065COB0915 | RF15050COB0916 | RF15065COB0917 | RF15065COB0918 | RF10065COB0919 | RF18050COB0920 |  | RF10050COB0580 | RF10050COB0581 | RF10050COB0582 | RF15050COB0583 | RF15050COB0584 | RF15050COB0585 | RF15050COB0934 | RF10050COB1273 | RF15030COB1524
| NOME | APARELHO DE ILUMINACAO DE LED INDUSTRIAL 50W 5000K COB ZL 5604 | APARELHO DE ILUMINAÇÃO DE LED INDUSTRIAL 100W 5000K COB ZL 5602 EX | APARELHO DE ILUMINAÇÃO DE LED INDUSTRIAL 150W 5000K COB ZL 5603 EX | APARELHO DE ILUMINACAO DE LED INDUSTRIAL 50W 5000K COB ZL 5605 | APARELHO DE ILUMINAÇÃO DE LED INDUSTRIAL 100W 5000K COB ZL 5606 EX | APARELHO DE ILUMINAÇÃO DE LED INDUSTRIAL 150W 5000K COB ZL 5607 EX | APARELHO DE ILUMINAÇÃO DE LED INDUSTRIAL 50W 5000K COB ZL 5742 | APARELHO DE ILUMINAÇÃO DE LED INDUSTRIAL 50W 5000K COB ZL 5736 |  | APARELHO DE ILUMINAÇÃO DE LED INDUSTRIAL 100W 5000K COB ZL 6001 | APARELHO DE ILUMINAÇÃO DE LED INDUSTRIAL 100W 6500K COB ZL 6039 | APARELHO DE ILUMINAÇÃO DE LED INDUSTRIAL 100W 6500K COB ZL 6038 | APARELHO DE ILUMINAÇÃO DE LED INDUSTRIAL 100W 5000K COB ZL 6031 | APARELHO DE ILUMINAÇÃO DE LED INDUSTRIAL 100W 5000K COB ZL 6002 | APARELHO DE ILUMINAÇÃO DE LED INDUSTRIAL 100W 6500K COB ZL 6022 | APARELHO DE ILUMINAÇÃO DE LED INDUSTRIAL 150W 5000K COB ZL 6003 | APARELHO DE ILUMINAÇÃO DE LED INDUSTRIAL 150W 6500K COB ZL 6033 | APARELHO DE ILUMINAÇÃO DE LED INDUSTRIAL 150W 5000K COB ZL 6026 | APARELHO DE ILUMINAÇÃO DE LED INDUSTRIAL 150W 6500K COB ZL 6018 | APARELHO DE ILUMINAÇÃO DE LED INDUSTRIAL 150W 5000K COB ZL 6004 | APARELHO DE ILUMINAÇÃO DE LED INDUSTRIAL 150W 6500K COB ZL 6032 | APARELHO DE ILUMINAÇÃO DE LED INDUSTRIAL 180W 5000K COB ZL 6005 | APARELHO DE ILUMINAÇÃO DE LED INDUSTRIAL 180W 6500K COB ZL 6019 | APARELHO DE ILUMINAÇÃO DE LED INDUSTRIAL 180W 5000K COB ZL 6020 | APARELHO DE ILUMINAÇÃO DE LED INDUSTRIAL 180W 5000K COB ZL 6006 | APARELHO DE ILUMINAÇÃO DE LED INDUSTRIAL 180W 5000K COB ZL 6000 | APARELHO DE ILUMINAÇÃO DE LED INDUSTRIAL 100W 4000K COB ZL 6041 | APARELHO DE ILUMINAÇÃO DE LED INDUSTRIAL 180W 4000K COB ZL 6043 | APARELHO DE ILUMINAÇÃO DE LED INDUSTRIAL 150W 4000K COB ZL 6040 | APARELHO DE ILUMINÇÃO DE LED INDUSTRIAL 100W 5000K COB ZL 6034 | APARELHO DE ILUMINAÇÃO DE LED INDUSTRIAL 180W 5000K COB ZL 6035 | APARELHO DE ILUMINAÇÃO DE LED INDUSTRIAL 100W 3000K COB ZL 6042 | APARELHO DE ILUMINACAO DE LED INDUSTRIAL 150W 5000K COB ZL 6047 | APARELHO DE ILUMINACAO DE LED INDUSTRIAL 180W 5000K COB ZL 6048 | APARELHO DE ILUMINACAO DE LED INDUSTRIAL 180W 5000K COB ZL 6049 | APARELHO DE ILUMINAÇÃO DE LED INDUSTRIAL 150W 3000K COB ZL 6044 | APARELHO DE ILUMINAÇÃO DE LED INDUSTRIAL 180W 3000K COB ZL 6045 | APARELHO DE ILUMINAÇÃO DE LED INDUSTRIAL 100W 3000K COB ZL 6046 | APARELHO DE ILUMINACAO DE LED INDUSTRIAL 150W 5000K COB ZL 6036 | APARELHO DE ILUMINACAO DE LED INDUSTRIAL 180W 6500K COB ZL 6023 | APARELHO DE ILUMINACAO DE LED INDUSTRIAL 150W 4000K COB ZL 6030 | APARELHO DE ILUMINAÇÃO DE LED INDUSTRIAL 100W 5000K COB ZL 6205 | APARELHO DE ILUMINAÇÃO DE LED INDUSTRIAL 100W 5000K COB ZL 6203 | APARELHO DE ILUMINAÇÃO DE LED INDUSTRIAL 150W 5000K COB ZL 6204 | APARELHO DE ILUMINAÇÃO DE LED INDUSTRIAL 150W 6500K COB ZL 6202 | APARELHO DE ILUMINAÇÃO DE LED INDUSTRIAL 150W 5000K COB ZL 6201 | APARELHO DE ILUMINACAO DE LED INDUSTRIAL 100W 5000K COB ZL 6206 | APARELHO DE ILUMINACAO DE LED INDUSTRIAL 100W 6500K COB ZL 6207 | APARELHO DE ILUMINACAO DE LED INDUSTRIAL 100W 6500K COB ZL 6208 | APARELHO DE ILUMINACAO DE LED INDUSTRIAL 150W 5000K COB ZL 6209 | APARELHO DE ILUMINACAO DE LED INDUSTRIAL 150W 6500K COB ZL 6210 | APARELHO DE ILUMINACAO DE LED INDUSTRIAL 150W 6500K COB ZL 6211 | APARELHO DE ILUMINACAO DE LED INDUSTRIAL 100W 6500K COB ZL 6212 | APARELHO DE ILUMINACAO DE LED INDUSTRIAL 180W 5000K COB ZL 6213 | . | APARELHO DE ILUMINAÇÃO DE LED INDUSTRIAL 100W 5000K COB ZL 6400 | APARELHO DE ILUMINAÇÃO DE LED INDUSTRIAL 100W 5000K COB ZL 6401 | APARELHO DE ILUMINAÇÃO DE LED INDUSTRIAL 100W 5000K COB ZL 6402 | APARELHO DE ILUMINAÇÃO DE LED INDUSTRIAL 150W 5000K COB ZL 6403 | APARELHO DE ILUMINAÇÃO DE LED INDUSTRIAL 150W 5000K COB ZL 6404 | APARELHO DE ILUMINAÇÃO DE LED INDUSTRIAL 150W 5000K COB ZL 6405 | APARELHO DE ILUMINACAO DE LED INDUSTRIAL 150W 5000K COB ZL 6406 | APARELHO DE ILUMINACAO DE LED INDUSTRIAL 100W 5000K COB ZL 6407 | APARELHO DE ILUMINACAO DE LED INDUSTRIAL 150W 3000K COB ZL 6408
| LINHA | EXTREMUX EX | EXTREMUX EX | EXTREMUX EX | EXTREMUX EX | EXTREMUX EX | EXTREMUX EX | FORZA | FORZA |  | FORZA EVO | FORZA EVO | FORZA EVO | FORZA EVO | FORZA EVO | FORZA EVO | FORZA EVO | FORZA EVO | FORZA EVO | FORZA EVO | FORZA EVO | FORZA EVO | FORZA EVO | FORZA EVO | FORZA EVO | FORZA EVO | [6 empty] | FORZA EVO | FORZA EVO | FORZA EVO | FORZA EVO | FORZA EVO | FORZA EVO | FORZA EVO | FORZA EVO | FORZA EVO | FORZA EVO | FORZA EVO C/GANCHO | FORZA EVO C/GANCHO | FORZA EVO C/GANCHO | FORZA EVO C/GANCHO | FORZA EVO C/GANCHO | FORZA EVO C/GANCHO | FORZA EVO C/GANCHO | FORZA EVO C/GANCHO | FORZA EVO C/GANCHO | FORZA EVO C/GANCHO | FORZA EVO C/GANCHO | FORZA EVO C/GANCHO | FORZA EVO C/GANCHO |  | FORZA EVO DIMERIZÁVEL | FORZA EVO DIMERIZÁVEL | FORZA EVO DIMERIZÁVEL | FORZA EVO DIMERIZÁVEL | FORZA EVO DIMERIZÁVEL | FORZA EVO DIMERIZÁVEL | FORZA EVO DIMERIZÁVEL |  | FORZA EVO DIMERIZÁVEL
| LED utilizado | 0101000122 - 2 x LC040 5000K | 0101000126 - 2 x LC060 5000K | 0101000129 - 2 x LC080 5000K | 0101000122 - 2 x LC040 5000K | 0101000126 - 2 x LC060 5000K | 0101000129 - 2 x LC080 5000K | 2 x 1208 | 2 x 1208 |  | 2 x 2850 |  |  |  |  | SAMSUNG LC040D 6500K SPHWHAHDNK25YZP3D3 0101000094 - SAMSUNG LC040D 4000K SPHWHAHDNK23YZT3D3 | . | . | SAMSUNG LC060D SPHWHAHDNL231ZR3D3 | . | [6 empty] | 0101000103 - SAMSUNG LC080D 5000K IRC 70 SPHWHAHDNM231ZR3D3 | 0101000094 - SAMSUNG LC040D 4000K SPHWHAHDNK23YZT3D3 | 0101000102- SAMSUNG LC080D 4000K IRC 70 SPHWHAHDNM231ZT3D3 | *LED SAMSUNG LC060D 4000K IRC 70 SPHWHAHDNL231ZT3D3 | 101000122 - LED SAMSUNG LC040D 5000K IRC 70 SPHWHAHDNK23YZR3DC | 0101000103 - *LED SAMSUNG LC080D 5000K IRC 70 SPHWHAHDNM231ZR3D3 | 0101000093 - LED SAMSUNG LC040D 3000K IRC 70 SPHWHAHDNK23YZV3D3 | 0101000099 - *LED SAMSUNG LC060D 5000K IRC 70 SPHWHAHDNL231ZR3D3 | 0101000103 - *LED SAMSUNG LC080D 5000K IRC 70 SPHWHAHDNM231ZR3D3 | 0101000103 - *LED SAMSUNG LC080D 5000K IRC 70 SPHWHAHDNM231ZR3D3 | 0101000124 - LED SAMSUNG LC060D 3000K IRC 70 SPHWHAHDNL231ZV3DC | 0101000141 - LED SAMSUNG LC080D 3000K IRC 70 SPHWHAHDNM231ZT3DC | 0101000090 - LED CREE 2850 3000K IRC 70 CMT2850-0000- 000N0B0A30E | 0101000099 - *LED SAMSUNG LC060D 5000K IRC 70 SPHWHAHDNL231ZR3D3 | 0101000104 - *LED SAMSUNG LC080D 6500K IRC 80 SPHWHAHDNM251ZP3D3 | 0101000098 - *LED SAMSUNG LC060D 4000K IRC 70 SPHWHAHDNL231ZT3D3 | [5 empty] | 0101000122 - LED SAMSUNG LC040D 5000K IRC 70 SPHWHAHDNK23YZR3DC | 0101000123 - LED SAMSUNG LC040D 6500K IRC 80 SPHWHAHDNK25YZP3DC | 0101000123 - LED SAMSUNG LC040D 6500K IRC 80 SPHWHAHDNK25YZP3DC | 0101000126 - LED SAMSUNG LC060D 5000K IRC 70 SPHWHAHDNL231ZR3DC | 101000127 - LED SAMSUNG LC060D 6500K IRC 80 SPHWHAHDNL251ZP3DC | 101000127 - LED SAMSUNG LC060D 6500K IRC 80 SPHWHAHDNL251ZP3DC | 0101000123 - LED SAMSUNG LC040D 6500K IRC 80 SPHWHAHDNK25YZP3DC | 101000129 - LED SAMSUNG LC080D 5000K IRC 70 SPHWHAHDNM231ZR3DC | . | [8 empty] | 0101000088 - LED CREE 2870 3000K IRC 70 CMT2870-0000- 000P0B0A30E
| Lente utilizada | [17 empty] | RH-HBL-21 (78MM 90º) | [7 empty] | 0206000033 - LENTE RH-HBL-55 45° | 206000025 - LENTE RH-HBL-13 60° | 0206000029 - LENTE RH-HBL-01 ANGULO ABERTO | LENTE ANTI-GLARE RH-HBL-21 78MM 90º | 0206000029 - LENTE RH-HBL-01 ANGULO ABERTO | 0206000029 - LENTE RH-HBL-01 ANGULO ABERTO | 0206000025- LENTE RH-HBL-13 60° | 0206000029 - LENTE RH-HBL-01 ANGULO ABERTO | 0206000025 - LENTE RH-HBL-13 60° | 0206000039 - LENTE ANTI-GLARE RH-HBL-21 78MM 90º |  |  |  | 0206000033 - LENTE RH-HBL-55 45°
Corrente do LED (com 1h de funcionamento em um ta de 25°C)
| Características Especial (Se Houver) | [28 empty] | TCC 4000k | Dimerizável 0-10 V | Dimerizável 0-10 V | [30 empty] | Item inativo
| Temperatura do LED (com Ta à 35°C) | [37 empty] | Produto Inativado | [8 empty] | Item Desativado | Item Desativado | Item Desativado |  | Item Desativado | Item Desativado | Item Desativado |  |  |  | Item Desativado |  | Item Inativo
| Curva IES |  |  | OK
112 | Estrutura principal dissipador | Alumínio injetado | Alumínio injetado | Alumínio injetado | Alumínio injetado | Alumínio injetado | Alumínio injetado | Alumínio injetado | Alumínio injetado |  | Alumínio injetado | Alumínio injetado | Alumínio injetado | Alumínio injetado | Alumínio injetado | Alumínio injetado | Alumínio injetado | Alumínio injetado | Alumínio injetado | Alumínio injetado | Alumínio injetado | Alumínio injetado | Alumínio injetado | Alumínio injetado | Alumínio injetado | Alumínio injetado | Alumínio injetado | Alumínio injetado | Alumínio injetado | Alumínio injetado | Alumínio injetado | Alumínio injetado | Alumínio injetado | Alumínio injetado | Alumínio injetado | Alumínio injetado | Alumínio injetado | Alumínio injetado | Alumínio injetado | Alumínio injetado | Alumínio injetado | Alumínio injetado | Alumínio injetado | Alumínio injetado | Alumínio injetado | Alumínio injetado | Alumínio injetado | Alumínio injetado | Alumínio injetado | Alumínio injetado | Alumínio injetado | Alumínio injetado | Alumínio injetado | Alumínio injetado | Alumínio injetado |  | Alumínio injetado | Alumínio injetado | Alumínio injetado | Alumínio injetado | Alumínio injetado | Alumínio injetado | Alumínio injetado | Alumínio injetado | Alumínio injetado
36 | Sistema de fixação | Suporte / Haste para fixação | Suporte / Haste para fixação | Suporte / Haste para fixação | Suporte / Haste para fixação | Suporte / Haste para fixação | Suporte / Haste para fixação | Suporte de fixação | Suporte de fixação |  | Suporte de fixação | Suporte de fixação | Suporte de fixação | Suporte de fixação | Suporte de fixação | Suporte de fixação | Suporte de fixação | Suporte de fixação | Suporte de fixação | Suporte de fixação | Suporte de fixação | Suporte de fixação | Suporte de fixação | Suporte de fixação | Suporte de fixação | Suporte de fixação | Suporte de fixação | Suporte de fixação | Suporte de fixação | Suporte de fixação | Suporte de fixação | Suporte de fixação | Suporte de fixação | Suporte de fixação | Suporte de fixação | Suporte de fixação | Suporte de fixação | Suporte de fixação | Suporte de fixação | Suporte de fixação | Suporte de fixação | Suporte de fixação | Gancho | Gancho | Gancho | Gancho | Gancho | Gancho | Gancho | Gancho | Gancho | Gancho | Gancho | Gancho | Gancho |  | Gancho para perfilado | Gancho para perfilado | Gancho para perfilado | Gancho para perfilado | Gancho para perfilado | Gancho para perfilado | Suporte de fixação | Suporte de fixação | Gancho para perfilado
9 | Fonte de luz | LED COB (Chip On Board) | LED COB (Chip On Board) | LED COB (Chip On Board) | LED COB (Chip On Board) | LED COB (Chip On Board) | LED COB (Chip On Board) | LED COB (Chip On Board) | LED COB (Chip On Board) |  | LED COB (Chip On Board) | LED COB (Chip On Board) | LED COB (Chip On Board) | LED COB (Chip On Board) | LED COB (Chip On Board) | LED COB (Chip On Board) | LED COB (Chip On Board) | LED COB (Chip On Board) | LED COB (Chip On Board) | LED COB (Chip On Board) | LED COB (Chip On Board) | LED COB (Chip On Board) | LED COB (Chip On Board) | LED COB (Chip On Board) | LED COB (Chip On Board) | LED COB (Chip On Board) | LED COB (Chip On Board) | LED COB (Chip On Board) | LED COB (Chip On Board) | LED COB (Chip On Board) | LED COB (Chip On Board) | LED COB (Chip On Board) | LED COB (Chip On Board) | LED COB (Chip On Board) | LED COB (Chip On Board) | LED COB (Chip On Board) | LED COB (Chip On Board) | LED COB (Chip On Board) | LED COB (Chip On Board) | LED COB (Chip On Board) | LED COB (Chip On Board) | LED COB (Chip On Board) | LED COB (Chip On Board) | LED COB (Chip On Board) | LED COB (Chip On Board) | LED COB (Chip On Board) | LED COB (Chip On Board) | LED COB (Chip On Board) | LED COB (Chip On Board) | LED COB (Chip On Board) | LED COB (Chip On Board) | LED COB (Chip On Board) | LED COB (Chip On Board) | LED COB (Chip On Board) | LED COB (Chip On Board) |  | LED COB (Chip On Board) | LED COB (Chip On Board) | LED COB (Chip On Board) | LED COB (Chip On Board) | LED COB (Chip On Board) | LED COB (Chip On Board) | LED COB (Chip On Board) | LED COB (Chip On Board) | LED COB (Chip On Board)
108 | Ângulo de radiação luminosa | 60° | 60° | 60° | 90° | 90° | 90° | 120° (aberto) | 60° |  | 60° | 60° | 90° | 90° | 120° (aberto) | 120° (aberto) | 60° | 60° | 90° | 90° | 120° (aberto) | 120° (aberto) | 60° | 90° | 90° | 120° (aberto) | 45° | 60° | 120° (aberto) | 90° | 120° (aberto) | 120° (aberto) | 60° | 120° (aberto) | 60° | 90° | 90° | 90° | 90° | 45° | 120° (aberto) | 60° | 120° (aberto) | 90° | 120° (aberto) | 120° (aberto) | 90° | 60° | 60° | 90° | 60° | 60° | 90° | 120° (aberto) | 90° |  | 90° | 60° | 120° (aberto) | 60° | 90° | 120° (aberto) | 90° | 120° (aberto) | 90°
109 | Distribuição fotométrica transversal | Tipo II | Tipo II | Tipo II | Tipo II | Tipo II | Tipo II | Tipo II | Tipo II |  | Tipo II | Tipo II | Tipo II | Tipo II | Tipo II | Tipo II | Tipo II | Tipo II | Tipo II | Tipo II | Tipo II | Tipo II | Tipo II | Tipo II | Tipo II | Tipo II | Tipo II | Tipo II | Tipo II | Tipo II | Tipo II | Tipo II | Tipo II | Tipo II | Tipo II | Tipo II | Tipo II | Tipo II | Tipo II | Tipo II | Tipo II | Tipo II | Tipo II | Tipo II | Tipo II | Tipo II | Tipo II | Tipo II | Tipo II | Tipo II | Tipo II | Tipo II | Tipo II | Tipo II | Tipo II |  | Tipo II | Tipo II | Tipo II | Tipo II | Tipo II | Tipo II | Tipo II | Tipo II | Tipo II
110 | Distribuição fotométrica longitudinal | Curta | Curta | Curta | Curta | Curta | Curta | Curta | Curta |  | Curta | Curta | Curta | Curta | Curta | Curta | Curta | Curta | Curta | Curta | Curta | Curta | Curta | Curta | Curta | Curta | Curta | Curta | Curta | Curta | Curta | Curta | Curta | Curta | Curta | Curta | Curta | Curta | Curta | Curta | Curta | Curta | Curta | Curta | Curta | Curta | Curta | Curta | Curta | Curta | Curta | Curta | Curta | Curta | Curta |  | Curta | Curta | Curta | Curta | Curta | Curta | Curta | Curta | Curta
111 | Controle de distribuição de intensidade luminosa | Limitada (Cut-off) | Limitada (Cut-off) | Limitada (Cut-off) | Limitada (Cut-off) | Limitada (Cut-off) | Limitada (Cut-off) | Limitada (Cut-off) | Limitada (Cut-off) |  | Limitada (Cut-off) | Limitada (Cut-off) | Limitada (Cut-off) | Limitada (Cut-off) | Limitada (Cut-off) | Limitada (Cut-off) | Limitada (Cut-off) | Limitada (Cut-off) | Limitada (Cut-off) | Limitada (Cut-off) | Limitada (Cut-off) | Limitada (Cut-off) | Limitada (Cut-off) | Limitada (Cut-off) | Limitada (Cut-off) | Limitada (Cut-off) | Limitada (Cut-off) | Limitada (Cut-off) | Limitada (Cut-off) | Limitada (Cut-off) | Limitada (Cut-off) | Limitada (Cut-off) | Limitada (Cut-off) | Limitada (Cut-off) | Limitada (Cut-off) | Limitada (Cut-off) | Limitada (Cut-off) | Limitada (Cut-off) | Limitada (Cut-off) | Limitada (Cut-off) | Limitada (Cut-off) | Limitada (Cut-off) | Limitada (Cut-off) | Limitada (Cut-off) | Limitada (Cut-off) | Limitada (Cut-off) | Limitada (Cut-off) | Limitada (Cut-off) | Limitada (Cut-off) | Vidro borosilicato | Limitada (Cut-off) | Limitada (Cut-off) | Limitada (Cut-off) | Limitada (Cut-off) | Limitada (Cut-off) |  | Limitada (Cut-off) | Limitada (Cut-off) | Limitada (Cut-off) | Limitada (Cut-off) | Limitada (Cut-off) | Limitada (Cut-off) | Limitada (Cut-off) | Limitada (Cut-off) | Limitada (Cut-off)
104 | Lente | Vidro borosilicato | Vidro borosilicato | Vidro borosilicato | Vidro borosilicato | Vidro borosilicato | Vidro borosilicato | Vidro borosilicato | Vidro borosilicato |  | Vidro borosilicato | Vidro borosilicato | Vidro borosilicato | Vidro borosilicato | Vidro borosilicato | Vidro borosilicato | Vidro borosilicato | Vidro borosilicato | Vidro borosilicato | Vidro borosilicato | Vidro borosilicato | Vidro borosilicato | Vidro borosilicato | Vidro borosilicato | Vidro borosilicato | Vidro borosilicato | Vidro borosilicato | Vidro borosilicato | Vidro borosilicato | Vidro borosilicato | Vidro borosilicato | Vidro borosilicato | Vidro borosilicato | Vidro borosilicato | Vidro borosilicato | Vidro borosilicato | Vidro borosilicato | Vidro borosilicato | Vidro borosilicato | Vidro borosilicato | Vidro borosilicato | Vidro borosilicato | Vidro borosilicato | Vidro borosilicato | Vidro borosilicato | Vidro borosilicato | Vidro borosilicato | Vidro borosilicato | Vidro borosilicato |  | Vidro borosilicato | Vidro borosilicato | Vidro borosilicato | Vidro borosilicato | Vidro borosilicato |  | Vidro borosilicato | Vidro borosilicato | Vidro borosilicato | Vidro borosilicato | Vidro borosilicato | Vidro borosilicato | Vidro borosilicato | Vidro borosilicato | Vidro borosilicato
5 | Potência nominal | 50W | 100W | 150W | 50W | 100W | 150W | 50W | 50W |  | 100W | 100W | 100W | 100W | 100W | 100W | 150W | 150W | 150W | 150W | 150W | 150W | 180W | 180W | 180W | 180W | 180W | 100W | 180W | 150W | 100W | 180W | 100 W | 150W | 180W | 180W | 150W | 180 W | 100 W | 150W | 180 W | 150 W | 100W | 100W | 150W | 150W | 150W | 100W | 100W | 100W | 150W | 150W | 150W | 100W | 180 W |  | 100W | 100W | 100W | 150W | 150W | 150W | 150W | 100W | 150W
11 | Fluxo luminoso efetivo (lúmens) (±10%) | 7.750lm | 15.000lm | 22.500lm | 8.000lm | 15.500lm | 23.250lm | 5.500lm | 5.400lm |  | 13.500lm | 13.600lm | 13.700lm | 13.700lm | 15.000lm | 13.600lm | 20.100lm | 19.350lm | 21.750lm | 19.950lm | 19.950lm | 19.500lm | 23.220lm | 23.940lm | 23.580lm | 23.220lm | 21.600lm | 12.500 lm | 23.220lm | 20.400lm | 15.000 lm | 23.220lm | 12.500 lm | 19.950lm | 23.220lm | 23.580lm | 21.750lm | 25.200 lm | 13.500 lm | 21.750lm | 25.200lm | 20.000 lm | 15.000lm | 13.650lm | 21.750lm | 21.750lm | 21.750lm | 13.500 lm | 13.500 lm | 13.500 lm | 21.750lm | 21.750lm | 21.750lm | 13.500 lm | 25.200lm |  | 15.000lm | 15.000lm | 15.000lm | 21.750lm | 21.750lm | 21.750lm | 21.750lm | 15.000lm | 21.750lm
29 | Eficácia luminosa (±10%) | 155lm/W | 150lm/W | 150lm/W | 160lm/W | 155lm/W | 155lm/W | 110lm/W | 108lm/W |  | 135lm/W | 136lm/W | 137lm/W | 137lm/W | 150lm/W | 136lm/W | 134lm/W | 129lm/W | 145lm/W | 133lm/W | 133lm/W | 130lm/W | 129lm/W | 133lm/W | 131lm/W | 129lm/W | 120lm/W | 125lm/W | 129lm/W | 136lm/W | 150 lm/W | 129lm/W | 125 lm/W | 133lm/W | 129lm/W | 131lm/W | 145lm/W | 140 lm/W | 135 lm/W | 145lm/W | 140lm/W | 133 lm/W | 150lm/W | 137lm/W | 145lm/W | 145lm/W | 145lm/W | 135 lm/W | 135 lm/W | 135 lm/W | 145lm/W | 145lm/W | 145lm/W | 135 lm/W | 140lm/W |  | 150lm/W | 150lm/W | 150lm/W | 145lm/W | 145lm/W | 145lm/W | 145lm/W | 150lm/W | 145lm/W
46 | Fluxo luminoso do LED (Tj=25°C) (±10%) | 9.067lm | 17.550lm | 26.325lm | 9.360lm | 18.135lm | 27.202lm | 7.560lm | 7.420lm |  | 15.795lm | 15.935lm | 16.029lm | 15.971lm | 17.550lm | 15.912lm | 25.155lm | 22.698lm | 23.868lm | 23.400lm | 23.400lm | 22.815lm | 27.144lm | 27.963lm | 27.495lm | 27.086lm | 24.370lm | 14.625lm | 27.086lm | 23.400lm | 17.550lm | 27.086lm | 14.625lm | 23.400lm | 27.144lm | 27.495lm | 25.448 lm | 29.484 lm | 15.795 lm | 23.868lm | 29.484lm | 23.400 lm | 17.550lm | 15.971lm | 25.448lm | 25.448lm | 25.448lm | 15.795 lm | 15.795 lm | 15.795 lm | 25.448 lm | 25.448 lm | 25.448 lm | 15.795 lm | 29.484lm |  | 17.550lm | 17.550lm | 17.550lm | 25.447lm | 25.447lm | 25.447lm | 25.447lm | 17.550lm | 25.447lm
2 | Temperatura de cor correlata (TCC) | 5.000K | 5.000K | 5.000K | 5.000K | 5.000K | 5.000K | 5.000K | 5.000K |  | 5.000K | 6.500K | 6.500K | 5.000K | 5.000K | 6.500K | 5.000K | 6.500K | 5.000K | 6.500K | 5.000K | 6.500K | 5.000K | 6.500K | 5.000K | 5.000K | 5.000K | 4.000K | 4.000K | 4.000K | 5.000K | 5.000K | 3.000K | 5.000 K | 5.000 K | 5.000 K | 3.000K | 3.000K | 3.000K | 5.000 K | 6.500 K | 4.000 K | 5.000K | 5.000K | 5.000K | 6.500K | 5.000K | 5.000K | 6.500K | 6.500K | 5.000K | 6.500K | 6.500K | 6.500K | 5.000K |  | 5.000K | 5.000K | 5.000K | 5.000K | 5.000K | 5.000K | 5.000K | 5.000K | 3.000 K
7 | Temperatura ambiente de operação (Ta) | -30°C à 50°C | -30°C à 50°C | -30°C à 50°C | -30°C à 50°C | -30°C à 50°C | -30°C à 50°C | -30°C à 50°C | -30°C à 50°C |  | -30°C à 50°C | -30°C à 50°C | -30°C à 50°C | -30°C à 50°C | -30°C à 50°C | -30°C à 50°C | -30°C à 50°C | -30°C à 50°C | -30°C à 50°C | -30°C à 50°C | -30°C à 50°C | -30°C à 50°C | -30°C à 50°C | -30°C à 50°C | -30°C à 50°C | -30°C à 50°C | -30°C à 50°C | -30°C à 50°C | -30°C à 50°C | -30°C à 50°C | -30°C à 50°C | -30°C à 50°C | -30°C à 50°C | -30°C à 50°C | -30°C à 50°C | -30°C à 50°C | -30°C à 50°C | -30°C à 50°C | -30°C à 50°C | -30°C à 50°C | -30°C à 50°C | -30°C à 50°C | -30°C à 50°C | -30°C à 50°C | -30°C à 50°C | -30°C à 50°C | -30°C à 50°C | -30°C à 50°C | -30°C à 50°C | -30°C à 50°C | -30°C à 50°C | -30°C à 50°C | -30°C à 50°C | -30°C à 50°C | -30°C à 50°C |  | -30°C à 50°C | -30°C à 50°C | -30°C à 50°C | -30°C à 50°C | -30°C à 50°C | -30°C à 50°C | -30°C à 50°C | -30°C à 50°C | -30°C à 50°C
124 | Marca ¦ Modelo ¦ Potência (driver) | ZAGONEL ¦ EX ¦ 50W | ZAGONEL ¦ EX ¦ 100W | ZAGONEL ¦ EX ¦ 150W | ZAGONEL ¦ EX ¦ 50W | ZAGONEL ¦ EX ¦ 100W | ZAGONEL ¦ EX ¦ 150W | ZAGONEL ¦ FORZA ¦ 50W | ZAGONEL ¦ FORZA ¦ 50W |  | ZAGONEL ¦ FORZA EVO ¦ 100W | ZAGONEL ¦ FORZA EVO ¦ 100W | ZAGONEL ¦ FORZA EVO ¦ 100W | ZAGONEL ¦ FORZA EVO ¦ 100W | ZAGONEL ¦ FORZA EVO ¦ 100W | ZAGONEL ¦ FORZA EVO ¦ 100W | ZAGONEL ¦ FORZA EVO ¦ 150W | ZAGONEL ¦ FORZA EVO ¦ 150W | ZAGONEL ¦ FORZA EVO ¦ 150W | ZAGONEL ¦ FORZA EVO ¦ 150W | ZAGONEL ¦ FORZA EVO ¦ 150W | ZAGONEL ¦ FORZA EVO ¦ 150W | ZAGONEL ¦ FORZA EVO ¦ 180W | ZAGONEL ¦ FORZA EVO ¦ 180W | ZAGONEL ¦ FORZA EVO ¦ 180W | ZAGONEL ¦ FORZA EVO ¦ 180W | ZAGONEL ¦ FORZA EVO ¦ 180W | ZAGONEL ¦ FORZA EVO ¦ 100W | ZAGONEL ¦ FORZA EVO ¦ 180W | ZAGONEL ¦ FORZA EVO ¦ 150W | ZAGONEL ¦ FORZA EVO ¦ 100W | ZAGONEL ¦ FORZA EVO ¦ 180W | ZAGONEL ¦ FORZA EVO ¦ 100W | ZAGONEL ¦ FORZA EVO ¦ 150W | ZAGONEL ¦ FORZA EVO ¦ 180W | ZAGONEL ¦ FORZA EVO ¦ 180W | ZAGONEL ¦ FORZA EVO ¦ 150W | ZAGONEL ¦ FORZA EVO ¦ 180W | ZAGONEL ¦ FORZA EVO ¦ 100W | ZAGONEL ¦ FORZA EVO ¦ 150W | ZAGONEL ¦ FORZA EVO ¦ 180W | ZAGONEL ¦ FORZA EVO ¦ 150W | ZAGONEL ¦ FORZA EVO ¦ 100W | ZAGONEL ¦ FORZA EVO ¦ 100W | ZAGONEL ¦ FORZA EVO ¦ 150W | ZAGONEL ¦ FORZA EVO ¦ 150W | ZAGONEL ¦ FORZA EVO ¦ 150W | ZAGONEL ¦ FORZA EVO ¦ 100W | ZAGONEL ¦ FORZA EVO ¦ 100W | ZAGONEL ¦ FORZA EVO ¦ 100W | ZAGONEL ¦ FORZA EVO ¦ 150W | ZAGONEL ¦ FORZA EVO ¦ 150W | ZAGONEL ¦ FORZA EVO ¦ 150W | ZAGONEL ¦ FORZA EVO ¦ 100W | ZAGONEL ¦ FORZA EVO ¦ 180W |  | ZAGONEL ¦ FORZA EVO ¦ 100W | ZAGONEL ¦ FORZA EVO ¦ 100W | ZAGONEL ¦ FORZA EVO ¦ 100W | ZAGONEL ¦ FORZA EVO ¦ 150W | ZAGONEL ¦ FORZA EVO ¦ 150W | ZAGONEL ¦ FORZA EVO ¦ 150W | ZAGONEL ¦ FORZA EVO ¦ 150W | ZAGONEL ¦ FORZA EVO ¦ 100W | ZAGONEL ¦ FORZA EVO ¦ 150W
22 | Corrente de entrada (driver) | 402mA - 127V ¦ 232mA - 220V | 803mA - 127V ¦ 464mA - 220V | 1.205mA - 127V ¦ 696mA - 220V | 402mA - 127V ¦ 232mA - 220V | 803mA - 127V ¦ 464mA - 220V | 1.205mA - 127V ¦ 696mA - 220V | 402mA - 127V ¦ 232mA - 220V | 402mA - 127V ¦ 232mA - 220V |  | 787mA - 127V ¦ 455mA - 220V | 803mA - 127V ¦ 464mA - 220V | 803mA - 127V ¦ 464mA - 220V | 803mA - 127V ¦ 464mA - 220V | 787mA - 127V ¦ 455mA - 220V | 803mA - 127V ¦ 464mA - 220V | 1.181mA - 127V ¦ 682mA - 220V | 1.205mA - 127V ¦ 696mA - 220V | 1.181mA - 127V ¦ 682mA - 220V | 1.181mA - 127V ¦ 682mA - 220V | 1.181mA - 127V ¦ 682mA - 220V | 1.205mA - 127V ¦ 696mA - 220V | 1.417mA - 127V ¦ 818mA - 220V | 1.446mA - 127V ¦ 835mA - 220V | 1.417mA - 127V ¦ 818mA - 220V | 1.417mA - 127V ¦ 818mA - 220V | 1.417mA - 127V ¦ 818mA - 220V | 803mA - 127V ¦ 464mA - 220V | 1.417mA - 127V ¦ 818mA - 220V | 1.181mA - 127V ¦ 682mA - 220V | 803mA - 127V ¦ 464mA - 220V | 1.417mA - 127V ¦ 818mA - 220V | 803mA - 127V ¦ 464mA - 220V | 1.205mA - 127V ¦ 696mA - 220V | 1.446mA - 127V ¦ 835mA - 220V | 1.446mA - 127V ¦ 835mA - 220V | 1.181mA - 127V ¦ 682mA - 220V | 1.417mA - 127V ¦ 818mA - 220V | 803mA - 127V ¦ 464mA - 220V | 1.181mA - 127V ¦ 682mA - 220V | 1.446mA - 127V ¦ 835mA - 220V | 1181mA - 127V / 682mA - 220V | 803mA - 127V ¦ 464mA - 220V | 803mA - 127V ¦ 464mA - 220V | 1.205mA - 127V ¦ 696mA - 220V | 1.205mA - 127V ¦ 696mA - 220V | 1.205mA - 127V ¦ 696mA - 220V | 803mA - 127V ¦ 464mA - 220V | 803mA - 127V ¦ 464mA - 220V | 803mA - 127V ¦ 464mA - 220V | 1.205mA - 127V ¦ 696mA - 220V | 1.205mA - 127V ¦ 696mA - 220V | 1.205mA - 127V ¦ 696mA - 220V | 803mA - 127V ¦ 464mA - 220V | 1.417mA - 127V ¦ 818mA - 220V |  | 803mA - 127V ¦ 464mA - 220V | 803mA - 127V ¦ 464mA - 220V | 803mA - 127V ¦ 464mA - 220V | 1.205mA - 127V ¦ 696mA - 220V | 1.205mA - 127V ¦ 696mA - 220V | 1.205mA - 127V ¦ 696mA - 220V | 1.205mA - 127V ¦ 696mA - 220V | 803mA - 127V ¦ 464mA - 220V | 1.205mA - 127V ¦ 696mA - 220V
1 | Tensão de alimentação (driver) | 100-250Vac / 50-60Hz | 100-250Vac ¦ 50-60Hz | 100-250Vac / 50-60Hz | 100-250Vac / 50-60Hz | 100-250Vac ¦ 50-60Hz | 100-250Vac / 50-60Hz | 100-250Vac ¦ 50-60Hz | 100-250Vac ¦ 50-60Hz |  | 100-250Vac ¦ 50-60Hz | 100-250Vac ¦ 50-60Hz | 100-250Vac ¦ 50-60Hz | 100-250Vac ¦ 50-60Hz | 100-250Vac ¦ 50-60Hz | 100-250Vac ¦ 50-60Hz | 100-250Vac ¦ 50-60Hz | 100-250Vac ¦ 50-60Hz | 100-250Vac ¦ 50-60Hz | 100-250Vac ¦ 50-60Hz | 100-250Vac ¦ 50-60Hz | 100-250Vac ¦ 50-60Hz | 100-250Vac ¦ 50-60Hz | 100-250Vac ¦ 50-60Hz | 100-250Vac ¦ 50-60Hz | 100-250Vac ¦ 50-60Hz | 100-250Vac ¦ 50-60Hz | 100-250Vac ¦ 50-60Hz | 100-250Vac ¦ 50-60Hz | 100-250Vac ¦ 50-60Hz | 100-250Vac ¦ 50-60Hz | 100-250Vac ¦ 50-60Hz | 100-250Vac ¦ 50-60Hz | 100-250Vac ¦ 50-60Hz | 100-250Vac ¦ 50-60Hz | 100-250Vac ¦ 50-60Hz | 100-250Vac ¦ 50-60Hz | 100-250Vac ¦ 50-60Hz | 100-250Vac ¦ 50-60Hz | 100-250Vac ¦ 50-60Hz | 100-250Vac ¦ 50-60Hz | 100-250 Vac ¦ 50-60Hz | 100-250Vac ¦ 50-60Hz | 100-250Vac ¦ 50-60Hz | 100-250Vac ¦ 50-60Hz | 100-250Vac ¦ 50-60Hz | 100-250Vac ¦ 50-60Hz | 100-250Vac ¦ 50-60Hz | 100-250Vac ¦ 50-60Hz | 100-250Vac ¦ 50-60Hz | 100-250Vac ¦ 50-60Hz | 100-250Vac ¦ 50-60Hz | 100-250Vac ¦ 50-60Hz | 100-250Vac ¦ 50-60Hz | 100-250Vac ¦ 50-60Hz |  | 100-250Vac ¦ 50-60Hz | 100-250Vac ¦ 50-60Hz | 100-250Vac ¦ 50-60Hz | 100-250Vac ¦ 50-60Hz | 100-250Vac ¦ 50-60Hz | 100-250Vac ¦ 50-60Hz | 100-250Vac ¦ 50-60Hz | 100-250Vac ¦ 50-60Hz | 100-250Vac ¦ 50-60Hz
3 | Fator de potência (FP) | > 0,98 | > 0,98 | > 0,98 | > 0,98 | > 0,98 | > 0,98 | > 0,98 | > 0,98 |  | > 0,98 | > 0,98 | > 0,98 | > 0,98 | > 0,98 | > 0,98 | > 0,98 | > 0,98 | > 0,98 | > 0,98 | > 0,98 | > 0,98 | > 0,98 | > 0,98 | > 0,98 | > 0,98 | > 0,98 | > 0,98 | > 0,98 | > 0,98 | > 0,98 | > 0,98 | > 0,98 | > 0,98 | > 0,98 | > 0,98 | > 0,98 | > 0,98 | > 0,98 | > 0,98 | > 0,98 | >0,98 | > 0,98 | > 0,98 | > 0,98 | > 0,98 | > 0,98 | > 0,98 | > 0,98 | > 0,98 | > 0,98 | > 0,98 | > 0,98 | > 0,98 | > 0,98 |  | > 0,98 | > 0,98 | > 0,98 | > 0,98 | > 0,98 | > 0,98 | > 0,98 | > 0,98 | > 0,98
122 | Distorção harmônica total de corrente (ATHD) | < 10% | < 10% | < 10% | < 10% | < 10% | < 10% | < 10% | < 10% |  | < 10% | < 10% | < 10% | < 10% | < 10% | < 10% | < 10% | < 10% | < 10% | < 10% | < 10% | < 10% | < 10% | < 10% | < 10% | < 10% | < 10% | < 10% | < 10% | < 10% | < 10% | < 10% | < 10% | < 10% | < 10% | < 10% | < 10% | < 10% | < 10% | < 10% | < 10% | <10% | < 10% | < 10% | < 10% | < 10% | < 10% | < 10% | < 10% | < 10% | < 10% | < 10% | < 10% | < 10% | < 10% |  | < 10% | < 10% | < 10% | < 10% | < 10% | < 10% | < 10% | < 10% | < 10%
126 | Sistema de fotocélula integrada | Não contém | Não contém | Não contém | Não contém | Não contém | Não contém | Não contém | Não contém |  | Não contém | Não contém | Não contém | Não contém | Não contém | Não contém | Não contém | Não contém | Não contém | Não contém | Não contém | Não contém | Não contém | Não contém | Não contém | Não contém | Não contém | Não contém | Não contém | Não contém | Não contém | Não contém | Não contém | Não contém | Não contém | Não contém | Não contém | Não contém | Não contém | Não contém | Não contém | Não contém | Não contém | Não contém | Não contém | Não contém | Não contém | Não contém | Não contém | Não contém | Não contém | Não contém | Não contém | Não contém | Não contém |  | Não contém | Não contém | Não contém | Não contém | Não contém | Não contém | Não contém | Não contém | Não contém
128 | Dimerização | Não dimerizável | Não dimerizável | Não dimerizável | Não dimerizável | Não dimerizável | Não dimerizável | Não dimerizável | Não dimerizável |  | Não dimerizável | Não dimerizável | Não dimerizável | Não dimerizável | Não dimerizável | Não dimerizável | Não dimerizável | Não dimerizável | Não dimerizável | Não dimerizável | Não dimerizável | Não dimerizável | Não dimerizável | Não dimerizável | Não dimerizável | Não dimerizável | Não dimerizável | Não dimerizável | Não dimerizável | Não dimerizável | 0-10V | 0-10V | Não dimerizável | Não dimerizável | Não dimerizável | Não dimerizável | Não dimerizável | Não dimerizável | Não dimerizável | Não dimerizável | Não dimerizável | Não dimerizável | Não dimerizável | Não dimerizável | Não dimerizável | Não dimerizável | Não dimerizável | Não dimerizável | Não dimerizável | Não dimerizável | Não dimerizável | Não dimerizável | Não dimerizável | Não dimerizável | Não dimerizável |  | 0-10V | 0-10V | 0-10V | 0-10V | 0-10V | 0-10V | 0-10V | 0-10V | 0-10V
114 | Grau de proteção | IP 67 (produto) | IP 67 (produto) | IP 67 (produto) | IP 67 (produto) | IP 67 (produto) | IP 67 (produto) | IP 67 (produto) | IP 67 (produto) |  | IP 67 (produto) | IP 67 (produto) | IP 67 (produto) | IP 67 (produto) | IP 67 (produto) | IP 67 (produto) | IP 67 (produto) | IP 67 (produto) | IP 67 (produto) | IP 67 (produto) | IP 67 (produto) | IP 67 (produto) | IP 67 (produto) | IP 67 (produto) | IP 67 (produto) | IP 67 (produto) | IP 67 (produto) | IP 67 (produto) | IP 67 (produto) | IP 67 (produto) | IP 67 (produto) | IP 67 (produto) | IP 67 (produto) | IP 67 (produto) | IP 67 (produto) | IP 67 (produto) | IP 67 (produto) | IP 67 (produto) | IP 67 (produto) | IP 67 (produto) | IP 67 (produto) | IP 67 (produto) | IP 67 (produto) | IP 67 (produto) | IP 67 (produto) | IP 67 (produto) | IP 67 (produto) | IP 67 (produto) | IP 67 (produto) | IP 67 (produto) | IP 67 (produto) | IP 67 (produto) | IP 67 (produto) | IP 67 (produto) | IP 67 (produto) |  | IP 67 (produto) | IP 67 (produto) | IP 67 (produto) | IP 67 (produto) | IP 67 (produto) | IP 67 (produto) | IP 67 (produto) | IP 67 (produto) | IP 67 (produto)
18 | Índice de reprodução de cor (IRC) | 70 | 70 | 70 | 70 | 70 | 70 | 70 | 70 |  | 70 | 70 | 70 | 70 | 70 | 70 | 70 | 70 | 70 | 70 | 70 | 70 | 70 | 70 | 70 | 70 | 70 | 70 | 70 | 70 | 70 | 70 | 70 | 70 | 70 | 70 | 70 | 70 | 70 | 70 | 80 | 70 | 70 | 70 | 70 | 70 | 70 | 70 | 80 | 80 | 70 | 80 | 80 | 80 | 70 |  | 70 | 70 | 70 | 70 | 70 | 70 | 70 | 70 | 70
102 | Dispositivo de proteção contra surtos (DPS) | 10kV ¦ 12kA | 10kV ¦ 12kA | 10kV ¦ 12kA | 10kV ¦ 12kA | 10kV ¦ 12kA | 10kV ¦ 12kA | 10kV ¦ 12kA | 10kV ¦ 12kA |  | 10kV ¦ 12kA | 10kV ¦ 12kA | 10kV ¦ 12kA | 10kV ¦ 12kA | 10kV ¦ 12kA | 10kV ¦ 12kA | 10kV ¦ 12kA | 10kV ¦ 12kA | 10kV ¦ 12kA | 10kV ¦ 12kA | 10kV ¦ 12kA | 10kV ¦ 12kA | 10kV ¦ 12kA | 10kV ¦ 12kA | 10kV ¦ 12kA | 10kV ¦ 12kA | 10kV ¦ 12kA | 10kV ¦ 12kA | 10kV ¦ 12kA | 10kV ¦ 12kA | 10kV ¦ 12kA | 10kV ¦ 12kA | 10kV ¦ 12kA | 10kV ¦ 12kA | 10kV ¦ 12kA | 10kV ¦ 12kA | 10kV ¦ 12kA | 10kV ¦ 12kA | 10kV ¦ 12kA | 10kV ¦ 12kA | 10kV ¦ 12kA | 10kV ¦ 12kA | 10kV ¦ 12kA | 10kV ¦ 12kA | 10kV ¦ 12kA | 10kV ¦ 12kA | 10kV ¦ 12kA | 10kV ¦ 12kA | 10kV ¦ 12kA | 10kV ¦ 12kA | 10kV ¦ 12kA | 10kV ¦ 12kA | 10kV ¦ 12kA | 10kV ¦ 12kA | 10kV ¦ 12kA |  | 10kV ¦ 12kA | 10kV ¦ 12kA | 10kV ¦ 12kA | 10kV ¦ 12kA | 10kV ¦ 12kA | 10kV ¦ 12kA | 10kV ¦ 12kA | 10kV ¦ 12kA | 10kV ¦ 12kA
123 | Proteção contra sobretensões transitórias | (L/N - L) ¦ (L/N - PE) ¦ (L - PE) | (L/N - L) ¦ (L/N - PE) ¦ (L - PE) | (L/N - L) ¦ (L/N - PE) ¦ (L - PE) | (L/N - L) ¦ (L/N - PE) ¦ (L - PE) | (L/N - L) ¦ (L/N - PE) ¦ (L - PE) | (L/N - L) ¦ (L/N - PE) ¦ (L - PE) | (L/N - L) ¦ (L/N - PE) ¦ (L - PE) | (L/N - L) ¦ (L/N - PE) ¦ (L - PE) |  | (L/N - L) ¦ (L/N - PE) ¦ (L - PE) | (L/N - L) ¦ (L/N - PE) ¦ (L - PE) | (L/N - L) ¦ (L/N - PE) ¦ (L - PE) | (L/N - L) ¦ (L/N - PE) ¦ (L - PE) | (L/N - L) ¦ (L/N - PE) ¦ (L - PE) | (L/N - L) ¦ (L/N - PE) ¦ (L - PE) | (L/N - L) ¦ (L/N - PE) ¦ (L - PE) | (L/N - L) ¦ (L/N - PE) ¦ (L - PE) | (L/N - L) ¦ (L/N - PE) ¦ (L - PE) | (L/N - L) ¦ (L/N - PE) ¦ (L - PE) | (L/N - L) ¦ (L/N - PE) ¦ (L - PE) | (L/N - L) ¦ (L/N - PE) ¦ (L - PE) | (L/N - L) ¦ (L/N - PE) ¦ (L - PE) | (L/N - L) ¦ (L/N - PE) ¦ (L - PE) | (L/N - L) ¦ (L/N - PE) ¦ (L - PE) | (L/N - L) ¦ (L/N - PE) ¦ (L - PE) | (L/N - L) ¦ (L/N - PE) ¦ (L - PE) | (L/N - L) ¦ (L/N - PE) ¦ (L - PE) | (L/N - L) ¦ (L/N - PE) ¦ (L - PE) | (L/N - L) ¦ (L/N - PE) ¦ (L - PE) | (L/N - L) ¦ (L/N - PE) ¦ (L - PE) | (L/N - L) ¦ (L/N - PE) ¦ (L - PE) | (L/N - L) ¦ (L/N - PE) ¦ (L - PE) | (L/N - L) ¦ (L/N - PE) ¦ (L - PE) | (L/N - L) ¦ (L/N - PE) ¦ (L - PE) | (L/N - L) ¦ (L/N - PE) ¦ (L - PE) | (L/N - L) ¦ (L/N - PE) ¦ (L - PE) | (L/N - L) ¦ (L/N - PE) ¦ (L - PE) | (L/N - L) ¦ (L/N - PE) ¦ (L - PE) | (L/N - L) ¦ (L/N - PE) ¦ (L - PE) | (L/N - L) ¦ (L/N - PE) ¦ (L - PE) | (L/N - L) ¦ (L/N - PE) ¦ (L - PE) | (L/N - L) ¦ (L/N - PE) ¦ (L - PE) | (L/N - L) ¦ (L/N - PE) ¦ (L - PE) | (L/N - L) ¦ (L/N - PE) ¦ (L - PE) | (L/N - L) ¦ (L/N - PE) ¦ (L - PE) | (L/N - L) ¦ (L/N - PE) ¦ (L - PE) | (L/N - L) ¦ (L/N - PE) ¦ (L - PE) | (L/N - L) ¦ (L/N - PE) ¦ (L - PE) | (L/N - L) ¦ (L/N - PE) ¦ (L - PE) | (L/N - L) ¦ (L/N - PE) ¦ (L - PE) | (L/N - L) ¦ (L/N - PE) ¦ (L - PE) | (L/N - L) ¦ (L/N - PE) ¦ (L - PE) | (L/N - L) ¦ (L/N - PE) ¦ (L - PE) | (L/N - L) ¦ (L/N - PE) ¦ (L - PE) |  | (L/N - L) ¦ (L/N - PE) ¦ (L - PE) | (L/N - L) ¦ (L/N - PE) ¦ (L - PE) | (L/N - L) ¦ (L/N - PE) ¦ (L - PE) | (L/N - L) ¦ (L/N - PE) ¦ (L - PE) | (L/N - L) ¦ (L/N - PE) ¦ (L - PE) | (L/N - L) ¦ (L/N - PE) ¦ (L - PE) | (L/N - L) ¦ (L/N - PE) ¦ (L - PE) | (L/N - L) ¦ (L/N - PE) ¦ (L - PE) | (L/N - L) ¦ (L/N - PE) ¦ (L - PE)
117 | Proteção contra impacto | IK 08 | IK 08 | IK 08 | IK 08 | IK 08 | IK 08 | IK 08 | IK 08 |  | IK 08 | IK 08 | IK 08 | IK 08 | IK 08 | IK 08 | IK 08 | IK 08 | IK 08 | IK 08 | IK 08 | IK 08 | IK 08 | IK 08 | IK 08 | IK 08 | IK 08 | IK 08 | IK 08 | IK 08 | IK 08 | IK 08 | IK 08 | IK 08 | IK 08 | IK 08 | IK 08 | IK 08 | IK 08 | IK 08 | IK 08 | IK 08 | IK 08 | IK 08 | IK 08 | IK 08 | IK 08 | IK 08 | IK 08 | IK 08 | IK 08 | IK 08 | IK 08 | IK 08 | IK 08 |  | IK 08 | IK 08 | IK 08 | IK 08 | IK 08 | IK 08 | IK 08 | IK 08 | IK 08
116 | Classe de isolação elétrica** | Classe 1 | Classe 1 | Classe 1 | Classe 1 | Classe 1 | Classe 1 | Classe 1 | Classe 1 |  | Classe 1 | Classe 1 | Classe 1 | Classe 1 | Classe 1 | Classe 1 | Classe 1 | Classe 1 | Classe 1 | Classe 1 | Classe 1 | Classe 1 | Classe 1 | Classe 1 | Classe 1 | Classe 1 | Classe 1 | Classe 1 | Classe 1 | Classe 1 | Classe 1 | Classe 1 | Classe 1 | Classe 1 | Classe 1 | Classe 1 | Classe 1 | Classe 1 | Classe 1 | Classe 1 | Classe 1 | Classe 1 | Classe 1 | Classe 1 | Classe 1 | Classe 1 | Classe 1 | Classe 1 | Classe 1 | Classe 1 | Classe 1 | Classe 1 | Classe 1 | Classe 1 | Classe 1 |  | Classe 1 | Classe 1 | Classe 1 | Classe 1 | Classe 1 | Classe 1 | Classe 1 | Classe 1 | Classe 1
20 | Peso do produto (aproximado) | 4,300kg | 4,300kg | 4,300kg | 4,300kg | 4,300kg | 4,300kg | 4,600kg | 4,600kg |  | 4,600kg | 4,600kg | 4,600kg | 4,600kg | 4,600kg | 4,600kg | 4,600kg | 4,600kg | 4,600kg | 4,600kg | 4,600kg | 4,600kg | 4,600kg | 4,600kg | 4,600kg | 4,600kg | 4,600kg | 4,600kg | 4,600kg | 4,600kg | 4,600kg | 4,600kg | 4,600kg | 4,600kg | 4,600kg | 4,600kg | 4,600kg | 4,600kg | 4,600kg | 4,600kg | 4,600kg | 4,600Kg | 4,600kg | 4,600kg | 4,600kg | 4,600kg | 4,600kg | 4,600kg | 4,600kg | 4,600kg | 4,600kg | 4,600kg | 4,600kg | 4,600kg | 4,600kg |  | 4,255kg | 4,255kg | 4,255kg | 4,255kg | 4,255kg | 4,255kg | 4,255kg | 4,255kg | 4,255kg
35 | Vida útil do LED (reportada TM-21-11) | L70 ¦ 66.000h | L70 ¦ 66.000h | L70 ¦ 66.000h | L70 ¦ 66.000h | L70 ¦ 66.000h | L70 ¦ 66.000h | L70 ¦ 50.000h | L70 ¦ 50.000h |  | L70 ¦ 66.000h | L70 ¦ 66.000h | L70 ¦ 66.000h | L70 ¦ 66.000h | L70 ¦ 66.000h | L70 ¦ 60.000h | L70 ¦ 66.000h | L70 ¦ 66.000h | L70 ¦ 66.000h | L70 ¦ 66.000h | L70 ¦ 66.000h | L70 ¦ 66.000h | L70 ¦ 66.000h | L70 ¦ 66.000h | L70 ¦ 66.000h | L70 ¦ 66.000h | L70 ¦ 66.000h | L70 ¦ 66.000h | L70 ¦ 66.000h | L70 ¦ 66.000h | L70 ¦ 66.000h | L70 ¦ 66.000h | L70 ¦ 66.000h | L70 ¦ 66.000h | L70 ¦ 66.000h | L70 ¦ 66.000h | L70 ¦ 66.000h | L70 ¦ 66.000h | L70 ¦ 66.000h | L70 ¦ 66.000h | L70 ¦ 66.000h | L70 ¦ 66.000h | L70 ¦ 66.000h | L70 ¦ 66.000h | L70 ¦ 66.000h | L70 ¦ 66.000h | L70 ¦ 66.000h | L70 ¦ 66.000h | L70 ¦ 66.000h | L70 ¦ 66.000h | L70 ¦ 66.000h | L70 ¦ 66.000h | L70 ¦ 66.000h | L70 ¦ 66.000h | L70 ¦ 66.000h |  | L70 ¦ 66.000h | L70 ¦ 66.000h | L70 ¦ 66.000h | L70 ¦ 66.000h | L70 ¦ 66.000h | L70 ¦ 66.000h | L70 ¦ 66.000h | L70 ¦ 66.000h | L70 ¦ 66.000h
118 | Vida útil do LED (projetada TM-21-11)*** | L70 ¦ 120.000h | L70 ¦ 120.000h | L70 ¦ 120.000h | L70 ¦ 120.000h | L70 ¦ 120.000h | L70 ¦ 120.000h | L70 ¦ 120.000h | L70 ¦ 120.000h |  | L70 ¦ 120.000h | L70 ¦ 120.000h | L70 ¦ 120.000h | L70 ¦ 120.000h | L70 ¦ 120.000h | L70 ¦ 120.000h | L70 ¦ 120.000h | L70 ¦ 120.000h | L70 ¦ 120.000h | L70 ¦ 120.000h | L70 ¦ 120.000h | L70 ¦ 120.000h | L70 ¦ 120.000h | L70 ¦ 120.000h | L70 ¦ 120.000h | L70 ¦ 120.000h | L70 ¦ 120.000h | L70 ¦ 120.000h | L70 ¦ 120.000h | L70 ¦ 120.000h | L70 ¦ 120.000h | L70 ¦ 120.000h | L70 ¦ 120.000h | L70 ¦ 120.000h | L70 ¦ 120.000h | L70 ¦ 120.000h | L70 ¦ 120.000h | L70 ¦ 120.000h | L70 ¦ 120.000h | L70 ¦ 120.000h | L70 ¦ 120.000h |  | L70 ¦ 120.000h | L70 ¦ 120.000h | L70 ¦ 120.000h | L70 ¦ 120.000h | L70 ¦ 120.000h | L70 ¦ 120.000h | L70 ¦ 120.000h | L70 ¦ 120.000h | L70 ¦ 120.000h | L70 ¦ 120.000h | L70 ¦ 120.000h | L70 ¦ 120.000h | L70 ¦ 120.000h |  | L70 ¦ 120.000h | L70 ¦ 120.000h | L70 ¦ 120.000h | L70 ¦ 120.000h | L70 ¦ 120.000h | L70 ¦ 120.000h | L70 ¦ 120.000h | L70 ¦ 120.000h | L70 ¦ 120.000h
120 | Garantia (contra defeitos de fabricação) | 5 anos | 5 anos | 5 anos | 5 anos | 5 anos | 5 anos | 5 anos | 5 anos |  | 5 anos | 5 anos | 5 anos | 5 anos | 5 anos | 5 anos | 5 anos | 5 anos | 5 anos | 5 anos | 5 anos | 5 anos | 5 anos | 5 anos | 5 anos | 5 anos | 5 anos | 5 anos | 5 anos | 5 anos | 5 anos | 5 anos | 5 anos | 5 anos | 5 anos | 5 anos | 5 anos | 5 anos | 5 anos | 5 anos | 5 anos | 5 anos | 5 anos | 5 anos | 5 anos | 5 anos | 5 anos | 5 anos | 5 anos | 5 anos | 5 anos | 5 anos | 5 anos | 5 anos | 5 anos |  | 5 anos | 5 anos | 5 anos | 5 anos | 5 anos | 5 anos | 5 anos | 5 anos | 5 anos
121 | Data de validade para armazenamento | Indeterminado | Indeterminado | Indeterminado | Indeterminado | Indeterminado | Indeterminado | Indeterminado | Indeterminado |  | Indeterminado | Indeterminado | Indeterminado | Indeterminado | Indeterminado | Indeterminado | Indeterminado | Indeterminado | Indeterminado | Indeterminado | Indeterminado | Indeterminado | Indeterminado | Indeterminado | Indeterminado | Indeterminado | Indeterminado | Indeterminado | Indeterminado | Indeterminado | Indeterminado | Indeterminado | Indeterminado | Indeterminado | Indeterminado | Indeterminado | Indeterminado | Indeterminado | Indeterminado | Indeterminado | Indeterminado | Indeterminado | Indeterminado | Indeterminado | Indeterminado | Indeterminado | Indeterminado | Indeterminado | Indeterminado | Indeterminado | Indeterminado | Indeterminado | Indeterminado | Indeterminado | Indeterminado |  | Indeterminado | Indeterminado | Indeterminado | Indeterminado | Indeterminado | Indeterminado | Indeterminado | Indeterminado | Indeterminado
Zag3 | Revisão IES | REV01 | REV01 | REV01 | REV01 | REV01 | REV01 | REV01 | REV01 |  | REV01 | REV01 | REV01 | REV01 | REV01 | REV01 | REV01 | REV01 | REV01 | REV01 | REV01 | REV01 | REV01 | REV01 | REV01 | REV01 | REV01 | REV01 | REV01 | REV01 | REV01 | REV01 | REV01 | REV01 | REV01 | REV01 | REV01 | REV01 | REV01 | REV01 | REV01 | REV01 | REV01 | REV01 | REV01 | REV01 | REV01 |  |  |  | REV01 |  |  |  | REV01 |  | REV01 |  | REV01 |  | REV01 | REV01 |  | REV01 | REV01
Zag4 | Lenght(Prod.) | 319mm | 319mm | 319mm | 319mm | 319mm | 319mm | 319mm | 319mm |  | 319mm | 319mm | 319mm | 319mm | 319mm | 319mm | 319mm | 319mm | 319mm | 319mm | 319mm | 319mm | 319mm | 319mm | 319mm | 319mm | 319mm | 319mm | 319mm | 319mm | 319mm | 319mm | 319mm | 319mm | 319mm | 319mm | 319mm | 319mm | 319mm | 319mm | 319mm | 319mm | 319mm | 319mm | 319mm | 319mm | 319mm |  |  |  | 319mm |  |  |  | 319mm |  | 319mm |  | 319mm |  | 319mm | 319mm |  | 319mm | 319mm
Zag5 | Width(Prod.) | 245mm | 245mm | 245mm | 245mm | 245mm | 245mm | 244mm | 244mm |  | 244mm | 244mm | 244mm | 244mm | 244mm | 244mm | 244mm | 244mm | 244mm | 244mm | 244mm | 244mm | 244mm | 244mm | 244mm | 244mm | 244mm | 244mm | 244mm | 244mm | 244mm | 244mm | 244mm | 244mm | 244mm | 244mm | 244mm | 244mm | 244mm | 244mm | 244mm | 244mm | 221mm | 221mm | 221mm | 221mm | 221mm |  |  |  | 221mm |  |  |  | 221mm |  | 221mm |  | 221mm |  | 221mm | 221mm |  | 221mm | 221mm
Zag6 | Height(Prod.) | 108mm | 108mm | 108mm | 108mm | 108mm | 108mm | 101mm | 101mm |  | 101mm | 101mm | 101mm | 101mm | 101mm | 101mm | 101mm | 101mm | 101mm | 101mm | 101mm | 101mm | 101mm | 101mm | 101mm | 101mm | 101mm | 101mm | 101mm | 101mm | 101mm | 101mm | 101mm | 101mm | 101mm | 101mm | 101mm | 101mm | 101mm | 101mm | 101mm | 101mm | 178mm | 178mm | 178mm | 178mm | 178mm |  |  |  | 178mm |  |  |  | 178mm |  | 178mm |  | 178mm |  | 178mm | 178mm |  | 178mm | 178mm
Zag7 | Lenght(Emissão) | 319mm | 319mm | 319mm | 319mm | 319mm | 319mm | 319mm | 319mm |  | 319mm | 319mm | 319mm | 319mm | 319mm | 319mm | 319mm | 319mm | 319mm | 319mm | 319mm | 319mm | 319mm | 319mm | 319mm | 319mm | 319mm | 319mm | 319mm | 319mm | 319mm | 319mm | 319mm | 319mm | 319mm | 319mm | 319mm | 319mm | 319mm | 319mm | 319mm | 319mm | 319mm | 319mm | 319mm | 319mm | 319mm |  |  |  | 319mm |  |  |  | 319mm |  | 319mm |  | 319mm |  | 319mm | 319mm |  | 319mm | 319mm
Zag8 | Width(Emissão) | 245mm | 245mm | 245mm | 245mm | 245mm | 245mm | 244mm | 244mm |  | 244mm | 244mm | 244mm | 244mm | 244mm | 244mm | 244mm | 244mm | 244mm | 244mm | 244mm | 244mm | 244mm | 244mm | 244mm | 244mm | 244mm | 244mm | 244mm | 244mm | 244mm | 244mm | 244mm | 244mm | 244mm | 244mm | 244mm | 244mm | 244mm | 244mm | 244mm | 244mm | 221mm | 221mm | 221mm | 221mm | 221mm |  |  |  | 221mm |  |  |  | 221mm |  | 221mm |  | 221mm |  | 221mm | 221mm |  | 221mm | 221mm
Zag9 | Height(Emissão) | 1mm | 1mm | 1mm | 1mm | 1mm | 1mm | 1mm | 1mm |  | 1mm | 1mm | 1mm | 1mm | 1mm | 1mm | 1mm | 1mm | 1mm | 1mm | 1mm | 1mm | 1mm | 1mm | 1mm | 1mm | 1mm | 1mm | 1mm | 1mm | 1mm | 1mm | 1mm | 1mm | 1mm | 1mm | 1mm | 1mm | 1mm | 1mm | 1mm | 1mm | 1mm | 1mm | 1mm | 1mm | 1mm |  |  |  | 1mm |  |  |  | 1mm |  | 1mm |  | 1mm |  | 1mm | 1mm |  | 1mm | 1mm
Zag10 | N° de Fontes Luminosas | 2 | 2 | 2 | 2 | 2 | 2 | 2 | 2 |  | 2 | 2 | 2 | 2 | 2 | 2 | 2 | 2 | 2 | 2 | 2 | 2 | 2 | 2 | 2 | 2 | 2 | 2 | 2 | 2 | 2 | 2 | 2 | 2 | 2 | 2 | 2 | 2 | 2 | 2 | 2 | 2 | 2 | 2 | 2 | 2 | 2 |  |  |  | 2 |  |  |  | 2 |  | 2 |  | 2 |  | 2 | 2 |  | 2 | 2
| NOTAS PARA FICHAS DE CARACTERÍSTICAS TÉCNICAS | 147lm/W (2xLC060) [900mA] 134lm/W (2xLC040) [1300mA] (U$9,2) | 147lm/W (2xLC060) [900mA] 134lm/W (2xLC040) [1300mA] (-2,57)
* IMPORTANTE: a região da lente (proteção) sobre o LED não pode ser coberta ou obstruida a passagem de luz. A lente sobre o LED precisa de limpezas periódicas para evitar o superaquecimento e para garantir sua vida útil.
** Representa o nível de proteção contra choque elétrico normatizado pela IEC61140.
*** Valor projetado conforme tabela TM-21-11 considerando a temperatura e corrente reportadas na LM-80 do LED.
Em alaranjado é informações que são para serem suprimidas do manual!

## ZL59
| LEGENDA DE CORES | CÓDIGOS CERTIFICAÇÃO |  | CÓDIGOS PARA PRODUTOS NÃO CERTIFICADOS |  |  |  | INFORMAÇÕES INTERNAS |  |  |  | ZLs ASSISTÊNCIA |  | ZLs Cancelados devido máscara- Certificação Samsung | ZLs Cancelados devido máscara- Certificação Samsung | [22 empty] | Corpo 49M | Corpo 49M
| CÓDIGO ZL (APENAS O ZL) | ZL 5962 | ZL 5962 | ZL 5961 | ZL 5961 | ZL 5921 | ZL 5921 | ZL 5925 | ZL 5925 | ZL 5960 | ZL 5960 | ZL 5959 | ZL 5959 | ZL 5922 | ZL 5922 | ZL 5926 | ZL 5926 | ZL 5958 | ZL 5958 | ZL 5938 | ZL 5938 | ZL 5955 | ZL 5955 | ZL 5946 | ZL 5946 | ZL 5973 | ZL 5973 | ZL 5951 | ZL 5951 | ZL 5974 | ZL 5974 | ZL 5966 | ZL 5966 | ZL 5975 | ZL 5975 | ZL 5976 | ZL 5976 | ZL 5975 | ZL 5976 | ZL 5977 | ZL 5977 | ZL 5978 | ZL 5978 | ZL 5979 | ZL 5979 | ZL 5980 | ZL 5980 | ZL 5981 | ZL 5981 | ZL 5967 | ZL 5967 | ZL 5957 | ZL 5957 | ZL 5937 | ZL 5937 | ZL 5964 | ZL 5964 | ZL 5947 | ZL 5947 | ZL 5985 | ZL 5985 | ZL 5948 | ZL 5948 | ZL 5987 G7M10 | ZL 5987 G0M10 | ZL 5991 G7M10 | ZL 5991 G0M10 | ZL 5995 G7M10 | ZL 5995 G0M10 | ZL5989 G7M10 | ZL 5989 G0M10 | ZL5993 G7M10 | ZL 5993 G0M10 | ZL5997 G7M10 | ZL 5997 G0M10 | ZL 5963 | ZL 5968
| PRODUTOS EM LINHA | Não Será mais Comercializado |  | Não Será mais Comercializado |  | Não Será mais Comercializado |  | Não Será mais Comercializado |  | Não Será mais Comercializado |  | Não Será mais Comercializado |  | Não Será mais Comercializado | Não Será mais Comercializado | Não Será mais Comercializado |  | Não Será mais Comercializado |  | Não Será mais Comercializado |  | Não Será mais Comercializado |  | Não Será mais Comercializado |  | Não Será mais Comercializado |  | Não Será mais Comercializado |  | Não Será mais Comercializado |  | Não Será mais Comercializado |  | Não Será mais Comercializado |  | Não Será mais Comercializado |  |  |  | Não Será mais Comercializado |  | Não Será mais Comercializado |  | Não Será mais Comercializado |  | Não Será mais Comercializado |  | Não Será mais Comercializado |  | Não Será mais Comercializado |  | Não Será mais Comercializado |  | Não Será mais Comercializado |  | Não Será mais Comercializado |  | Não Será mais Comercializado |  | Não Será mais Comercializado |  | Não Será mais Comercializado
| CÓDIGO SÊNIOR | PB18050COB0489 | PB18050COB1122 | PB18050COB0488 | PB18050COB1121 | PB18040COB0304 | PB18040COB1046 | PB18040COB0312 | PB18040COB1117 | PB15050COB0487 | PB15050COB0929 | PB15050COB0486 | PB15050COB0930 | PB15040COB0305 | PB15040COB1105 | PB15040COB0313 | PB15040COB1107 | PB10050COB0478 | PB10050COB1097 | PB10050COB0404 | PB10050COB1096 | PB10040COB0452 | PB10040COB1047 | PB10040COB0424 | PB10040COB1092 | PB18030COB0534 | PB18030COB1048 | PB18030COB0431 | PB18030COB1116 | PB15030COB0535 | PB15030COB1044 | PB15030COB0507 | PB15030COB1104 | PB12050COB1053 | PB12050COB1134 | PB12050COB1051 | PB12050COB1135 | PB12050COB0536 | PB12050COB0537 | PB12040COB0538 | PB12040COB0927 | PB12040COB0539 | PB12040COB0928 | PB12030COB0540 | PB12030COB1100 | PB12030COB0541 | PB12030COB1101 | PB10030COB0542 | PB10030COB1091 | PB10030COB0508 | PB10030COB1090 | PB08050COB0456 | PB08050COB1133 | PB08050COB0393 | PB08050COB1131 | PB08040COB0495 | PB08040COB1127 | PB08040COB0426 | PB08040COB1125 | PB08030COB0578 | PB08030COB1124 | PB08030COB0427 | PB08030COB1123 | PB15050COB0808 | PB15050COB0807 | PB15040COB0853 | PB15040COB0852 | PB15030COB0863 | PB15030COB0862 | PB18050COB0810 | PB18050COB0809 | PB18040COB0855 | PB18040COB0854 | PB18030COB0865 | PB18030COB0864 | PB10050COB0492 | PB10065COB0513
| NOME | APARELHO DE ILUMINACAO DE LED PUBLICA 180W 5000K COB ZL 5962 G7C10 | APARELHO DE ILUMINACAO DE LED PUBLICA 180W 5000K COB ZL 5962 G7M10 | APARELHO DE ILUMINACAO DE LED PUBLICA 180W 5000K COB ZL 5961 G0C10 | APARELHO DE ILUMINACAO DE LED PUBLICA 180W 5000K COB ZL 5961 G0M10 | APARELHO DE ILUMINACAO DE LED PUBLICA 180W 4000K COB ZL 5921 G7C10 | APARELHO DE ILUMINACAO DE LED PUBLICA 180W 4000K COB ZL 5921 G7M10 | APARELHO DE ILUMINACAO DE LED PUBLICA 180W 4000K COB ZL 5925 G0C10 | APARELHO DE ILUMINACAO DE LED PUBLICA 180W 4000K COB ZL 5925 G0M10 | APARELHO DE ILUMINACAO DE LED PUBLICA 150W 5000K COB ZL 5960 G7C10 | APARELHO DE ILUMINACAO DE LED PUBLICA 150W 5000K COB ZL 5960 G7M10 | APARELHO DE ILUMINACAO DE LED PUBLICA 150W 5000K COB ZL 5959 G0C10 | APARELHO DE ILUMINACAO DE LED PUBLICA 150W 5000K COB ZL 5959 G0M10 | APARELHO DE ILUMINACAO DE LED PUBLICA 150W 4000K COB ZL 5922 G7C10 | APARELHO DE ILUMINACAO DE LED PUBLICA 150W 4000K COB ZL 5922 G7M10 | APARELHO DE ILUMINACAO DE LED PUBLICA 150W 4000K COB ZL 5926 G0C10 | APARELHO DE ILUMINACAO DE LED PUBLICA 150W 4000K COB ZL 5926 G0M10 | APARELHO DE ILUMINACAO DE LED PUBLICA 100W 5000K COB ZL 5958 G7C10 | APARELHO DE ILUMINACAO DE LED PUBLICA 100W 5000K COB ZL 5958 G7M10 | APARELHO DE ILUMINACAO DE LED PUBLICA 100W 5000K COB ZL 5938 G0C10 | APARELHO DE ILUMINACAO DE LED PUBLICA 100W 5000K COB ZL 5938 G0M10 | APARELHO DE ILUMINACAO DE LED PUBLICA 100W 4000K COB ZL 5955 G7C10 | APARELHO DE ILUMINACAO DE LED PUBLICA 100W 4000K COB ZL 5955 G7M10 | APARELHO DE ILUMINACAO DE LED PUBLICA 100W 4000K COB ZL 5946 G0C10 | APARELHO DE ILUMINACAO DE LED PUBLICA 100W 4000K COB ZL 5946 G0M10 | APARELHO DE ILUMINACAO DE LED PUBLICA 180W 3000K COB ZL 5973 G7C10 | APARELHO DE ILUMINACAO DE LED PUBLICA 180W 3000K COB ZL 5973 G7M10 | APARELHO DE ILUMINACAO DE LED PUBLICA 180W 3000K COB ZL 5951 G0C10 | APARELHO DE ILUMINACAO DE LED PUBLICA 180W 3000K COB ZL 5951 G0M10 | APARELHO DE ILUMINACAO DE LED PUBLICA 150W 3000K COB ZL 5974 G7C10 | APARELHO DE ILUMINACAO DE LED PUBLICA 150W 3000K COB ZL 5974 G7M10 | APARELHO DE ILUMINACAO DE LED PUBLICA 150W 3000K COB ZL 5966 G0C10 | APARELHO DE ILUMINACAO DE LED PUBLICA 150W 3000K COB ZL 5966 G0M10 | APARELHO DE ILUMINACAO DE LED PUBLICA 120W 5000K COB ZL 5975 G7C10 | APARELHO DE ILUMINACAO DE LED PUBLICA 120W 5000K COB ZL 5975 G7M10 | APARELHO DE ILUMINACAO DE LED PUBLICA 120W 5000K COB ZL 5976 G0C10 | APARELHO DE ILUMINACAO DE LED PUBLICA 120W 5000K COB ZL 5976 G0M10 | APARELHO DE ILUMINAÇÃO DE LED PÚBLICA 120W 5000K COB ZL 5975 | APARELHO DE ILUMINAÇÃO DE LED PÚBLICA 120W 5000K COB ZL 5976 | APARELHO DE ILUMINACAO DE LED PUBLICA 120W 4000K COB ZL 5977 G7C10 | APARELHO DE ILUMINACAO DE LED PUBLICA 120W 4000K COB ZL 5977 G7M10 | APARELHO DE ILUMINACAO DE LED PUBLICA 120W 4000K COB ZL 5978 G0C10 | APARELHO DE ILUMINACAO DE LED PUBLICA 120W 4000K COB ZL 5978 G0M10 | APARELHO DE ILUMINACAO DE LED PUBLICA 120W 3000K COB ZL 5979 G7C10 | APARELHO DE ILUMINACAO DE LED PUBLICA 120W 3000K COB ZL 5979 G7M10 | APARELHO DE ILUMINACAO DE LED PUBLICA 120W 3000K COB ZL 5980 G0C10 | APARELHO DE ILUMINACAO DE LED PUBLICA 120W 3000K COB ZL 5980 G0M10 | APARELHO DE ILUMINACAO DE LED PUBLICA 100W 3000K COB ZL 5981 G7C10 | APARELHO DE ILUMINACAO DE LED PUBLICA 100W 3000K COB ZL 5981 G7M10 | APARELHO DE ILUMINACAO DE LED PUBLICA 100W 3000K COB ZL 5967 G0C10 | APARELHO DE ILUMINACAO DE LED PUBLICA 100W 3000K COB ZL 5967 G0M10 | APARELHO DE ILUMINACAO DE LED PUBLICA 80W 5000K COB ZL 5957 G7C10 | APARELHO DE ILUMINACAO DE LED PUBLICA 80W 5000K COB ZL 5957 G7M10 | APARELHO DE ILUMINACAO DE LED PUBLICA 80W 5000K COB ZL 5937 G0C10 | APARELHO DE ILUMINACAO DE LED PUBLICA 80W 5000K COB ZL 5937 G0M10 | APARELHO DE ILUMINACAO DE LED PUBLICA 80W 4000K COB ZL 5964 G7C10 | APARELHO DE ILUMINACAO DE LED PUBLICA 80W 4000K COB ZL 5964 G7M10 | APARELHO DE ILUMINACAO DE LED PUBLICA 80W 4000K COB ZL 5947 G0C10 | APARELHO DE ILUMINACAO DE LED PUBLICA 80W 4000K COB ZL 5947 G0M10 | APARELHO DE ILUMINACAO DE LED PUBLICA 80W 3000K COB ZL 5985 G7C10 | APARELHO DE ILUMINACAO DE LED PUBLICA 80W 3000K COB ZL 5985 G7M10 | APARELHO DE ILUMINACAO DE LED PUBLICA 80W 3000K COB ZL 5948 G0C10 | APARELHO DE ILUMINACAO DE LED PUBLICA 80W 3000K COB ZL 5948 G0M10 | APARELHO DE ILUMINAÇÃO DE LED PÚBLICA 150W 5000K COB ZL 5987 | APARELHO DE ILUMINACAO DE LED PUBLICA 150W 5000K COB ZL 5987 | APARELHO DE ILUMINAÇÃO DE LED PÚBLICA 150W 4000K COB ZL 5991 | APARELHO DE ILUMINACAO DE LED PUBLICA 150W 4000K COB ZL 5991 | APARELHO DE ILUMINACAO DE LED PUBLICA 150W 3000K COB ZL 5995 G7M10 | APARELHO DE ILUMINACAO DE LED PUBLICA 150W 3000K COB ZL 5995 | APARELHO DE ILUMINAÇÃO DE LED PÚBLICA 180W 5000K COB ZL 5989 | APARELHO DE ILUMINAÇÃO DE LED PÚBLICA 180W 5000K COB ZL 5989 | APARELHO DE ILUMINAÇÃO DE LED PÚBLICA 180W 4000K COB ZL 5993 | APARELHO DE ILUMINACAO DE LED PUBLICA 180W 4000K COB ZL 5993 | APARELHO DE ILUMINAÇÃO DE LED PÚBLICA 180W 3000K COB ZL 5997 | APARELHO DE ILUMINAÇÃO DE LED PÚBLICA 180W 3000K COB ZL 5997 | APARELHO DE ILUMINAÇÃO DE LED PÚBLICA 100W 5000K COB ZL 5963 G010 | **APARELHO DE ILUMINACAO DE LED PUBLICA 100W 6500K COB ZL 5968
| LED utilizado | [62 empty] | 2 X LC060D | 2 X LC060D | 2 X LC060D | 2 X LC060D | 2 X LC060D | 2 X LC060D | 2 X LC080D | 2 X LC080D | 2 X LC080D | 2 X LC080D | 2 X LC080D | 2 X LC080D | 0101000035 - *LED COB 1211 5000K IRC 80 | 0101000087 - LED CREE 2850 6500K IRC 70 CMT2850-0000-000N0B0A65E
Temperatura do LED (com Ta à 35°C)
| Lente | T2C | T2M | T2C | T2M | T2C | T2M | T2C | T2M | T2C | T2M | T2C | T2M | T2C | T2M | T2C | T2M | T2C | T2M | T2C | T2M | T2C | T2M | T2C | T2M | T2C | T2M | T2C | T2M | T2C | T2M | T2C | T2M | T2C | T2M | T2C | T2M | T2C | T2C | T2C | T2M | T2C | T2M | T2C | T2M | T2C | T2M | T2C | T2M | T2C | T2M | T2C | T2M | T2C | T2M | T2C | T2M | T2C | T2M | T2C | T2M | T2C | T2M
| Certificado e Revisão | TÜV 19.0778 RV: 05 | TÜV 19.0778 RV: 05 | TÜV 19.0778 RV: 05 | TÜV 19.0778 RV: 05 | TÜV 19.0778 RV: 05 | TÜV 19.0778 RV: 05 | TÜV 19.0778 RV: 05 | TÜV 19.0778 RV: 05 | TÜV 19.0778 RV: 05 | TÜV 19.0778 RV: 05 | TÜV 19.0778 RV: 05 | TÜV 19.0778 RV: 05 | TÜV 19.0778 RV: 05 | TÜV 19.0778 RV: 05 | TÜV 19.0778 RV: 05 | TÜV 19.0778 RV: 05 | TÜV 19.0778 RV: 05 | TÜV 19.0778 RV: 05 | TÜV 19.0778 RV: 05 | TÜV 19.0778 RV: 05 | TÜV 19.0778 RV: 05 | TÜV 19.0778 RV: 05 | TÜV 19.0778 RV: 05 | TÜV 19.0778 RV: 05 | TÜV 20.0922 - RV05 | TÜV 20.0922 - RV05 | TÜV 20.0922 - RV05 | TÜV 20.0922 - RV05 | TÜV 20.0922 - RV05 | TÜV 20.0922 - RV05 | TÜV 20.0922 - RV05 | TÜV 20.0922 - RV05 | TÜV 20.0922 - RV05 | TÜV 20.0922 - RV05 | TÜV 20.0922 - RV05 | TÜV 20.0922 - RV05 |  |  | TÜV 20.0922 - RV05 | TÜV 20.0922 - RV05 | TÜV 20.0922 - RV05 | TÜV 20.0922 - RV05 | TÜV 20.0922 - RV05 | TÜV 20.0922 - RV05 | TÜV 20.0922 - RV05 | TÜV 20.0922 - RV05 | TÜV 20.0922 - RV05 | TÜV 20.0922 - RV05 | TÜV 20.0922 - RV05 | TÜV 20.0922 - RV05 | TÜV 20.0922 - RV05 | TÜV 20.0922 - RV05 | TÜV 20.0922 - RV05 | TÜV 20.0922 - RV05 | TÜV 20.0922 - RV05 | TÜV 20.0922 - RV05 | TÜV 20.0922 - RV05 | TÜV 20.0922 - RV05 | TÜV 20.0922 - RV05 | TÜV 20.0922 - RV05 | TÜV 20.0922 - RV05 | TÜV 20.0922 - RV05 | TUV 21.1008 - RV00 | TUV 21.1008 - RV00 | TUV 21.1008 - RV00 | TUV 21.1008 - RV00 | TUV 21.1008 - RV00 | TUV 21.1008 - RV00 | TUV 21.1008 - RV00 | TUV 21.1008 - RV00 | TUV 21.1008 - RV00 | TUV 21.1008 - RV00 | TUV 21.1008 - RV00 | TUV 21.1008 - RV00
| Número de Registro de Objeto | 009209/2019 | 009209/2019 | 009209/2019 | 009209/2019 | 009209/2019 | 009209/2019 | 009209/2019 | 009209/2019 | 009209/2019 | 009209/2019 | 009209/2019 | 009209/2019 | 009209/2019 | 009209/2019 | 009209/2019 | 009209/2019 | 009209/2019 | 009209/2019 | 009209/2019 | 009209/2019 | 009209/2019 | 009209/2019 | 009209/2019 | 009209/2019 | 006732/2020 | 006732/2020 | 006732/2020 | 006732/2020 | 006732/2020 | 006732/2020 | 006732/2020 | 006732/2020 | 006732/2020 | 006732/2020 | 006732/2020 | 006732/2020 |  |  | 006732/2020 | 006732/2020 | 006732/2020 | 006732/2020 | 006732/2020 | 006732/2020 | 006732/2020 | 006732/2020 | 006732/2020 | 006732/2020 | 006732/2020 | 006732/2020 | 006732/2020 | 006732/2020 | 006732/2020 | 006732/2020 | 006732/2020 | 006732/2020 | 006732/2020 | 006732/2020 | 006732/2020 | 006732/2020 | 006732/2020 | 006732/2020 | 002372/2022 | 002372/2022 | 002372/2022 | 002372/2022 | 002372/2022 | 002372/2022 | 002372/2022 | 002372/2022 | 002372/2022 | 002372/2022 | 002372/2022 | 002372/2022
112 | Estrutura principal dissipador | Alumínio Injetado | Alumínio Injetado | Alumínio Injetado | Alumínio Injetado | Alumínio Injetado | Alumínio Injetado | Alumínio Injetado | Alumínio Injetado | Alumínio Injetado | Alumínio Injetado | Alumínio Injetado | Alumínio Injetado | Alumínio Injetado | Alumínio Injetado | Alumínio Injetado | Alumínio Injetado | Alumínio Injetado | Alumínio Injetado | Alumínio Injetado | Alumínio Injetado | Alumínio Injetado | Alumínio Injetado | Alumínio Injetado | Alumínio Injetado | Alumínio Injetado | Alumínio Injetado | Alumínio Injetado | Alumínio Injetado | Alumínio Injetado | Alumínio Injetado | Alumínio Injetado | Alumínio Injetado | Alumínio Injetado | Alumínio Injetado | Alumínio Injetado | Alumínio Injetado | Alumínio Injetado | Alumínio Injetado | Alumínio Injetado | Alumínio Injetado | Alumínio Injetado | Alumínio Injetado | Alumínio Injetado | Alumínio Injetado | Alumínio Injetado | Alumínio Injetado | Alumínio Injetado | Alumínio Injetado | Alumínio Injetado | Alumínio Injetado | Alumínio Injetado | Alumínio Injetado | Alumínio Injetado | Alumínio Injetado | Alumínio Injetado | Alumínio Injetado | Alumínio Injetado | Alumínio Injetado | Alumínio Injetado | Alumínio Injetado | Alumínio Injetado | Alumínio Injetado | Alumínio Injetado | Alumínio Injetado | Alumínio Injetado | Alumínio Injetado | Alumínio Injetado | Alumínio Injetado | Alumínio Injetado | Alumínio Injetado | Alumínio Injetado | Alumínio Injetado | Alumínio Injetado | Alumínio Injetado | Alumínio
16 | Pintura | Eletrostática pó ¦ Poliéster | Eletrostática pó ¦ Poliéster | Eletrostática pó ¦ Poliéster | Eletrostática pó ¦ Poliéster | Eletrostática pó ¦ Poliéster | Eletrostática pó ¦ Poliéster | Eletrostática pó ¦ Poliéster | Eletrostática pó ¦ Poliéster | Eletrostática pó ¦ Poliéster | Eletrostática pó ¦ Poliéster | Eletrostática pó ¦ Poliéster | Eletrostática pó ¦ Poliéster | Eletrostática pó ¦ Poliéster | Eletrostática pó ¦ Poliéster | Eletrostática pó ¦ Poliéster | Eletrostática pó ¦ Poliéster | Eletrostática pó ¦ Poliéster | Eletrostática pó ¦ Poliéster | Eletrostática pó ¦ Poliéster | Eletrostática pó ¦ Poliéster | Eletrostática pó ¦ Poliéster | Eletrostática pó ¦ Poliéster | Eletrostática pó ¦ Poliéster | Eletrostática pó ¦ Poliéster | Eletrostática pó ¦ Poliéster | Eletrostática pó ¦ Poliéster | Eletrostática pó ¦ Poliéster | Eletrostática pó ¦ Poliéster | Eletrostática pó ¦ Poliéster | Eletrostática pó ¦ Poliéster | Eletrostática pó ¦ Poliéster | Eletrostática pó ¦ Poliéster | Eletrostática pó ¦ Poliéster | Eletrostática pó ¦ Poliéster | Eletrostática pó ¦ Poliéster | Eletrostática pó ¦ Poliéster | Eletrostática pó ¦ Poliéster | Eletrostática pó ¦ Poliéster | Eletrostática pó ¦ Poliéster | Eletrostática pó ¦ Poliéster | Eletrostática pó ¦ Poliéster | Eletrostática pó ¦ Poliéster | Eletrostática pó ¦ Poliéster | Eletrostática pó ¦ Poliéster | Eletrostática pó ¦ Poliéster | Eletrostática pó ¦ Poliéster | Eletrostática pó ¦ Poliéster | Eletrostática pó ¦ Poliéster | Eletrostática pó ¦ Poliéster | Eletrostática pó ¦ Poliéster | Eletrostática pó ¦ Poliéster | Eletrostática pó ¦ Poliéster | Eletrostática pó ¦ Poliéster | Eletrostática pó ¦ Poliéster | Eletrostática pó ¦ Poliéster | Eletrostática pó ¦ Poliéster | Eletrostática pó ¦ Poliéster | Eletrostática pó ¦ Poliéster | Eletrostática pó ¦ Poliéster | Eletrostática pó ¦ Poliéster | Eletrostática pó ¦ Poliéster | Eletrostática pó ¦ Poliéster | Eletrostática pó ¦ Poliéster | Eletrostática pó ¦ Poliéster | Eletrostática pó ¦ Poliéster | Eletrostática pó ¦ Poliéster | Eletrostática pó ¦ Poliéster | Eletrostática pó ¦ Poliéster | Eletrostática pó ¦ Poliéster | Eletrostática pó ¦ Poliéster | Eletrostática pó ¦ Poliéster | Eletrostática pó ¦ Poliéster | Eletrostática pó ¦ Poliéster | Eletrostática pó ¦ Poliéster
36 | Sistema de fixação para postes | P ou G / Ajuste de Ângulo -20° +20° | P ou G / Ajuste de Ângulo -20° +20° | P ou G / Ajuste de Ângulo -20° +20° | P ou G / Ajuste de Ângulo -20° +20° | P ou G / Ajuste de Ângulo -20° +20° | P ou G / Ajuste de Ângulo -20° +20° | P ou G / Ajuste de Ângulo -20° +20° | P ou G / Ajuste de Ângulo -20° +20° | P ou G / Ajuste de Ângulo -20° +20° | P ou G / Ajuste de Ângulo -20° +20° | P ou G / Ajuste de Ângulo -20° +20° | P ou G / Ajuste de Ângulo -20° +20° | P ou G / Ajuste de Ângulo -20° +20° | P ou G / Ajuste de Ângulo -20° +20° | P ou G / Ajuste de Ângulo -20° +20° | P ou G / Ajuste de Ângulo -20° +20° | P ou G / Ajuste de Ângulo -20° +20° | P ou G / Ajuste de Ângulo -20° +20° | P ou G / Ajuste de Ângulo -20° +20° | P ou G / Ajuste de Ângulo -20° +20° | P ou G / Ajuste de Ângulo -20° +20° | P ou G / Ajuste de Ângulo -20° +20° | P ou G / Ajuste de Ângulo -20° +20° | P ou G / Ajuste de Ângulo -20° +20° | P ou G / Ajuste de Ângulo -20° +20° | P ou G / Ajuste de Ângulo -20° +20° | P ou G / Ajuste de Ângulo -20° +20° | P ou G / Ajuste de Ângulo -20° +20° | P ou G / Ajuste de Ângulo -20° +20° | P ou G / Ajuste de Ângulo -20° +20° | P ou G / Ajuste de Ângulo -20° +20° | P ou G / Ajuste de Ângulo -20° +20° | P ou G / Ajuste de Ângulo -20° +20° | P ou G / Ajuste de Ângulo -20° +20° | P ou G / Ajuste de Ângulo -20° +20° | P ou G / Ajuste de Ângulo -20° +20° | P ou G / Ajuste de Ângulo -20° +20° | P ou G / Ajuste de Ângulo -20° +20° | P ou G / Ajuste de Ângulo -20° +20° | P ou G / Ajuste de Ângulo -20° +20° | P ou G / Ajuste de Ângulo -20° +20° | P ou G / Ajuste de Ângulo -20° +20° | P ou G / Ajuste de Ângulo -20° +20° | P ou G / Ajuste de Ângulo -20° +20° | P ou G / Ajuste de Ângulo -20° +20° | P ou G / Ajuste de Ângulo -20° +20° | P ou G / Ajuste de Ângulo -20° +20° | P ou G / Ajuste de Ângulo -20° +20° | P ou G / Ajuste de Ângulo -20° +20° | P ou G / Ajuste de Ângulo -20° +20° | P ou G / Ajuste de Ângulo -20° +20° | P ou G / Ajuste de Ângulo -20° +20° | P ou G / Ajuste de Ângulo -20° +20° | P ou G / Ajuste de Ângulo -20° +20° | P ou G / Ajuste de Ângulo -20° +20° | P ou G / Ajuste de Ângulo -20° +20° | P ou G / Ajuste de Ângulo -20° +20° | P ou G / Ajuste de Ângulo -20° +20° | P ou G / Ajuste de Ângulo -20° +20° | P ou G / Ajuste de Ângulo -20° +20° | P ou G / Ajuste de Ângulo -20° +20° | P ou G / Ajuste de Ângulo -20° +20° | P ou G / Ajuste de Ângulo -20° +20° | P ou G / Ajuste de Ângulo -20° +20° | P ou G / Ajuste de Ângulo -20° +20° | P ou G / Ajuste de Ângulo -20° +20° | P ou G / Ajuste de Ângulo -20° +20° | P ou G / Ajuste de Ângulo -20° +20° | P ou G / Ajuste de Ângulo -20° +20° | P ou G / Ajuste de Ângulo -20° +20° | P ou G / Ajuste de Ângulo -20° +20° | P ou G / Ajuste de Ângulo -20° +20° | P ou G / Ajuste de Ângulo -20° +20° | P ou G / Ajuste de Ângulo -20° +20° | P ou G / Ajuste de Ângulo -20° +20° | P ou G / Ajuste de Ângulo -20° +20°
9 | Fonte de luz | LED COB (Chip On Board) | LED COB (Chip On Board) | LED COB (Chip On Board) | LED COB (Chip On Board) | LED COB (Chip On Board) | LED COB (Chip On Board) | LED COB (Chip On Board) | LED COB (Chip On Board) | LED COB (Chip On Board) | LED COB (Chip On Board) | LED COB (Chip On Board) | LED COB (Chip On Board) | LED COB (Chip On Board) | LED COB (Chip On Board) | LED COB (Chip On Board) | LED COB (Chip On Board) | LED COB (Chip On Board) | LED COB (Chip On Board) | LED COB (Chip On Board) | LED COB (Chip On Board) | LED COB (Chip On Board) | LED COB (Chip On Board) | LED COB (Chip On Board) | LED COB (Chip On Board) | LED COB (Chip On Board) | LED COB (Chip On Board) | LED COB (Chip On Board) | LED COB (Chip On Board) | LED COB (Chip On Board) | LED COB (Chip On Board) | LED COB (Chip On Board) | LED COB (Chip On Board) | LED COB (Chip On Board) | LED COB (Chip On Board) | LED COB (Chip On Board) | LED COB (Chip On Board) | LED COB (Chip On Board) | LED COB (Chip On Board) | LED COB (Chip On Board) | LED COB (Chip On Board) | LED COB (Chip On Board) | LED COB (Chip On Board) | LED COB (Chip On Board) | LED COB (Chip On Board) | LED COB (Chip On Board) | LED COB (Chip On Board) | LED COB (Chip On Board) | LED COB (Chip On Board) | LED COB (Chip On Board) | LED COB (Chip On Board) | LED COB (Chip On Board) | LED COB (Chip On Board) | LED COB (Chip On Board) | LED COB (Chip On Board) | LED COB (Chip On Board) | LED COB (Chip On Board) | LED COB (Chip On Board) | LED COB (Chip On Board) | LED COB (Chip On Board) | LED COB (Chip On Board) | LED COB (Chip On Board) | LED COB (Chip On Board) | LED COB (Chip On Board) | LED COB (Chip On Board) | LED COB (Chip On Board) | LED COB (Chip On Board) | LED COB (Chip On Board) | LED COB (Chip On Board) | LED COB (Chip On Board) | LED COB (Chip On Board) | LED COB (Chip On Board) | LED COB (Chip On Board) | LED COB (Chip On Board) | LED COB (Chip On Board) | LED COB (Chip On Board) | LED COB (Chip On Board)
108 | Ângulo de radiação luminosa | 80° x 140° | 75° x 150° | 80° x 140° | 75° x 150° | 80° x 140° | 75° x 150° | 80° x 140° | 75° x 150° | 80° x 140° | 75° x 150° | 80° x 140° | 75° x 150° | 80° x 140° | 75° x 150° | 80° x 140° | 75° x 150° | 80° x 140° | 75° x 150° | 80° x 140° | 75° x 150° | 80° x 140° | 75° x 150° | 80° x 140° | 75° x 150° | 80° x 140° | 75° x 150° | 80° x 140° | 75° x 150° | 80° x 140° | 75° x 150° | 80° x 140° | 75° x 150° | 80° x 140° | 75° x 150° | 80° x 140° | 75° x 150° | 80° x 140° | 80° x 140° | 80° x 140° | 75° x 150° | 80° x 140° | 75° x 150° | 80° x 140° | 75° x 150° | 80° x 140° | 75° x 150° | 80° x 140° | 75° x 150° | 80° x 140° | 75° x 150° | 80° x 140° | 75° x 150° | 80° x 140° | 75° x 150° | 80° x 140° | 75° x 150° | 80° x 140° | 75° x 150° | 80° x 140° | 75° x 150° | 80° x 140° | 75° x 150° | 75° x 150° | 75° x 150° | 75° x 150° | 75° x 150° | 75° x 150° | 75° x 150° | 75° x 150° | 75° x 150° | 75° x 150° | 75° x 150° | 75° x 150° | 75° x 150° | 80° x 140° | 80° x 140°
109 | Distribuição fotométrica transversal (0°) | Tipo II | Tipo II | Tipo II | Tipo II | Tipo II | Tipo II | Tipo II | Tipo II | Tipo II | Tipo II | Tipo II | Tipo II | Tipo II | Tipo II | Tipo II | Tipo II | Tipo II | Tipo II | Tipo II | Tipo II | Tipo II | Tipo II | Tipo II | Tipo II | Tipo II | Tipo II | Tipo II | Tipo II | Tipo II | Tipo II | Tipo II | Tipo II | Tipo II | Tipo II | Tipo II | Tipo II | Tipo II | Tipo II | Tipo II | Tipo II | Tipo II | Tipo II | Tipo II | Tipo II | Tipo II | Tipo II | Tipo II | Tipo II | Tipo II | Tipo II | Tipo II | Tipo II | Tipo II | Tipo II | Tipo II | Tipo II | Tipo II | Tipo II | Tipo II | Tipo II | Tipo II | Tipo II | Tipo II | Tipo II | Tipo II | Tipo II | Tipo II | Tipo II | Tipo II | Tipo II | Tipo II | Tipo II | Tipo II | Tipo II | Tipo II | Tipo II
110 | Distribuição fotométrica longitudinal (0°) | Curta | Média | Curta | Média | Curta | Média | Curta | Média | Curta | Média | Curta | Média | Curta | Média | Curta | Média | Curta | Média | Curta | Média | Curta | Média | Curta | Média | Curta | Média | Curta | Média | Curta | Média | Curta | Média | Curta | Média | Curta | Média | Curta | Curta | Curta | Média | Curta | Média | Curta | Média | Curta | Média | Curta | Média | Curta | Média | Curta | Média | Curta | Média | Curta | Média | Curta | Média | Curta | Média | Curta | Média | Média | Média | Média | Média | Média | Média | Média | Média | Média | Média | Média | Média | Curta | Curta
111 | Controle de distribuição de intensidade luminosa (0°) | Limitada (Cut-off) | Limitada (Cut-off) | Limitada (Cut-off) | Limitada (Cut-off) | Limitada (Cut-off) | Limitada (Cut-off) | Limitada (Cut-off) | Limitada (Cut-off) | Limitada (Cut-off) | Limitada (Cut-off) | Limitada (Cut-off) | Limitada (Cut-off) | Limitada (Cut-off) | Limitada (Cut-off) | Limitada (Cut-off) | Limitada (Cut-off) | Limitada (Cut-off) | Limitada (Cut-off) | Limitada (Cut-off) | Limitada (Cut-off) | Limitada (Cut-off) | Limitada (Cut-off) | Limitada (Cut-off) | Limitada (Cut-off) | Limitada (Cut-off) | Limitada (Cut-off) | Limitada (Cut-off) | Limitada (Cut-off) | Limitada (Cut-off) | Limitada (Cut-off) | Limitada (Cut-off) | Limitada (Cut-off) | Limitada (Cut-off) | Limitada (Cut-off) | Limitada (Cut-off) | Limitada (Cut-off) | Limitada (Cut-off) | Limitada (Cut-off) | Limitada (Cut-off) | Limitada (Cut-off) | Limitada (Cut-off) | Limitada (Cut-off) | Limitada (Cut-off) | Limitada (Cut-off) | Limitada (Cut-off) | Limitada (Cut-off) | Limitada (Cut-off) | Limitada (Cut-off) | Limitada (Cut-off) | Limitada (Cut-off) | Limitada (Cut-off) | Limitada (Cut-off) | Limitada (Cut-off) | Limitada (Cut-off) | Limitada (Cut-off) | Limitada (Cut-off) | Limitada (Cut-off) | Limitada (Cut-off) | Limitada (Cut-off) | Limitada (Cut-off) | Limitada (Cut-off) | Limitada (Cut-off) | Limitada (Cut-off) | Limitada (Cut-off) | Limitada (Cut-off) | Limitada (Cut-off) | Limitada (Cut-off) | Limitada (Cut-off) | Limitada (Cut-off) | Limitada (Cut-off) | Limitada (Cut-off) | Limitada (Cut-off) | Limitada (Cut-off) | Limitada (Cut-off) | Limitada (Cut-off) | Limitada (Cut-off)
104 | Lente* | Vidro borosilicato | Vidro borosilicato | Vidro borosilicato | Vidro borosilicato | Vidro borosilicato | Vidro borosilicato | Vidro borosilicato | Vidro borosilicato | Vidro borosilicato | Vidro borosilicato | Vidro borosilicato | Vidro borosilicato | Vidro borosilicato | Vidro borosilicato | Vidro borosilicato | Vidro borosilicato | Vidro borosilicato | Vidro borosilicato | Vidro borosilicato | Vidro borosilicato | Vidro borosilicato | Vidro borosilicato | Vidro borosilicato | Vidro borosilicato | Vidro borosilicato | Vidro borosilicato | Vidro borosilicato | Vidro borosilicato | Vidro borosilicato | Vidro borosilicato | Vidro borosilicato | Vidro borosilicato | Vidro borosilicato | Vidro borosilicato | Vidro borosilicato | Vidro borosilicato | Vidro borosilicato | Vidro borosilicato | Vidro borosilicato | Vidro borosilicato | Vidro borosilicato | Vidro borosilicato | Vidro borosilicato | Vidro borosilicato | Vidro borosilicato | Vidro borosilicato | Vidro borosilicato | Vidro borosilicato | Vidro borosilicato | Vidro borosilicato | Vidro borosilicato | Vidro borosilicato | Vidro borosilicato | Vidro borosilicato | Vidro borosilicato | Vidro borosilicato | Vidro borosilicato | Vidro borosilicato | Vidro borosilicato | Vidro borosilicato | Vidro borosilicato | Vidro borosilicato | Vidro borosilicato | Vidro borosilicato | Vidro borosilicato | Vidro borosilicato | Vidro borosilicato | Vidro borosilicato | Vidro borosilicato | Vidro borosilicato | Vidro borosilicato | Vidro borosilicato | Vidro borosilicato | Vidro borosilicato | Vidro borosilicato | Policarbonato
5 | Potência nominal | 180W | 180W | 180W | 180W | 180W | 180W | 180W | 180W | 150W | 150W | 150W | 150W | 150W | 150W | 150W | 150W | 100W | 100W | 100W | 100W | 100W | 100W | 100W | 100W | 180W | 180W | 180W | 180W | 150W | 150W | 150W | 150W | 120W | 120W | 120W | 120W | 120W | 120W | 120W | 120W | 120W | 120W | 120W | 120W | 120W | 120W | 100W | 100W | 100W | 100W | 80W | 80W | 80W | 80W | 80W | 80W | 80W | 80W | 80W | 80W | 80W | 80W | 150W | 150W | 150W | 150W | 150W | 150W | 180W | 180W | 180W | 180W | 180W | 180W | 100 W | 100 W
115 | Classe de eficiência energética | A | A | A | A | A | A | A | A | A | A | A | A | A | A | A | A | A | A | A | A | A | A | A | A | A | A | A | A | A | A | A | A | A | A | A | A | A | A | A | A | A | A | A | A | A | A | A | A | A | A | A | A | A | A | A | A | A | A | A | A | A | A | A | A | A | A | A | A | A | A | A | A | A | A | A
11 | Fluxo luminoso efetivo (lúmens) (±10%) | 26.460lm | 26.460lm | 26.460lm | 26.460lm | 27.000lm | 27.000lm | 27.000lm | 27.000lm | 23.700lm | 23.700lm | 23.700lm | 23.700lm | 22.950lm | 22.950lm | 22.950lm | 22.950lm | 16.200lm | 16.200lm | 16.200lm | 16.200lm | 16.000lm | 16.000lm | 16.000lm | 16.000lm | 25.380lm | 25.380lm | 25.380lm | 25.380lm | 22.050lm | 22.050lm | 22.050lm | 22.050lm | 18.240lm | 18.240lm | 18.240lm | 18.240lm | 15.600 lm | 15.600lm | 18.360lm | 18.360lm | 18.360lm | 18.360lm | 17.880lm | 17.880lm | 17.880lm | 17.880lm | 15.400lm | 15.400lm | 15.400lm | 15.400lm | 13.440lm | 13.440lm | 13.440lm | 13.440lm | 13.360lm | 13.360lm | 13.360lm | 13.360lm | 12.800lm | 12.800lm | 12.800lm | 12.800lm | 21.300lm | 21.300lm | 23.100lm | 23.100lm | 21.900lm | 21.900lm | 26.100lm | 26.100lm | 26.100lm | 26.100lm | 25.380lm | 25.380lm | 10.000 lm
29 | Eficácia luminosa (±10%) | 147lm/W | 147lm/W | 147lm/W | 147lm/W | 150lm/W | 150lm/W | 150lm/W | 150lm/W | 158lm/W | 158lm/W | 158lm/W | 158lm/W | 153lm/W | 153lm/W | 153lm/W | 153lm/W | 162lm/W | 162lm/W | 162lm/W | 162lm/W | 160lm/W | 160lm/W | 160lm/W | 160lm/W | 141lm/W | 141lm/W | 141lm/W | 141lm/W | 147lm/W | 147lm/W | 147lm/W | 147lm/W | 152lm/W | 152lm/W | 152lm/W | 152lm/W | 130lm/W | 130lm/W | 153lm/W | 153lm/W | 153lm/W | 153lm/W | 149lm/W | 149lm/W | 149lm/W | 149lm/W | 154lm/W | 154lm/W | 154lm/W | 154lm/W | 168lm/W | 168lm/W | 168lm/W | 168lm/W | 167lm/W | 167lm/W | 167lm/W | 167lm/W | 160lm/W | 160lm/W | 160lm/W | 160lm/W | 142lm/W | 142lm/W | 154lm/W | 154lm/W | 146lm/W | 146lm/W | 145lm/W | 145lm/W | 145lm/W | 145lm/W | 141lm/W | 141lm/W | 100 lm/W
46 | Fluxo luminoso do LED (Tj=25°C) (±10%) | 30.958lm | 30.958lm | 30.958lm | 30.958lm | 31.590lm | 31.590lm | 31.590lm | 31.590lm | 27.729lm | 27.729lm | 27.729lm | 27.729lm | 26.851lm | 26.851lm | 26.851lm | 26.851lm | 18.954lm | 18.954lm | 18.954lm | 18.954lm | 18.720lm | 18.720lm | 18.720lm | 18.720lm | 29.695lm | 29.695lm | 29.695lm | 29.695lm | 25.798lm | 25.798lm | 25.798lm | 25.798lm | 21.341lm | 21.341lm | 21.341lm | 21.341lm | 18.252lm | 18.252lm | 21.481lm | 21.481lm | 21.481lm | 21.481lm | 20.920lm | 20.920lm | 20.920lm | 20.920lm | 18.018lm | 18.018lm | 18.018lm | 18.018lm | 15.725lm | 15.725lm | 15.725lm | 15.725lm | 15.631lm | 15.631lm | 15.631lm | 15.631lm | 14.976lm | 14.976lm | 14.976lm | 14.976lm | 24.921lm | 24.921lm | 27.027lm | 27.027lm | 25.623lm | 25.623lm | 30.537lm | 30.537lm | 30.537lm | 30.537lm | 29.695lm | 29.695lm | 11.700 lm
2 | Temperatura de cor correlata (TCC) | 5.000K | 5.000K | 5.000K | 5.000K | 4.000K | 4.000K | 4.000K | 4.000K | 5.000K | 5.000K | 5.000K | 5.000K | 4.000K | 4.000K | 4.000K | 4.000K | 5.000K | 5.000K | 5.000K | 5.000K | 4.000K | 4.000K | 4.000K | 4.000K | 3.000K | 3.000K | 3.000K | 3.000K | 3.000K | 3.000K | 3.000K | 3.000K | 5.000K | 5.000K | 5.000K | 5.000K | 5.000K | 5.000K | 4.000K | 4.000K | 4.000K | 4.000K | 3.000K | 3.000K | 3.000K | 3.000K | 3.000K | 3.000K | 3.000K | 3.000K | 5.000K | 5.000K | 5.000K | 5.000K | 4.000K | 4.000K | 4.000K | 4.000K | 3.000K | 3.000K | 3.000K | 3.000K | 5.000K | 5.000K | 4.000K | 4.000K | 3.000K | 3.000K | 5.000K | 5.000K | 4.000K | 4.000K | 3.000K | 3.000K | 5.000K | 6.500K
7 | Temperatura ambiente de operação (Ta) | -30°C à 50°C | -30°C à 50°C | -30°C à 50°C | -30°C à 50°C | -30°C à 50°C | -30°C à 50°C | -30°C à 50°C | -30°C à 50°C | -30°C à 50°C | -30°C à 50°C | -30°C à 50°C | -30°C à 50°C | -30°C à 50°C | -30°C à 50°C | -30°C à 50°C | -30°C à 50°C | -30°C à 50°C | -30°C à 50°C | -30°C à 50°C | -30°C à 50°C | -30°C à 50°C | -30°C à 50°C | -30°C à 50°C | -30°C à 50°C | -30°C à 50°C | -30°C à 50°C | -30°C à 50°C | -30°C à 50°C | -30°C à 50°C | -30°C à 50°C | -30°C à 50°C | -30°C à 50°C | -30°C à 50°C | -30°C à 50°C | -30°C à 50°C | -30°C à 50°C | -30°C à 50°C | -30°C à 50°C | -30°C à 50°C | -30°C à 50°C | -30°C à 50°C | -30°C à 50°C | -30°C à 50°C | -30°C à 50°C | -30°C à 50°C | -30°C à 50°C | -30°C à 50°C | -30°C à 50°C | -30°C à 50°C | -30°C à 50°C | -30°C à 50°C | -30°C à 50°C | -30°C à 50°C | -30°C à 50°C | -30°C à 50°C | -30°C à 50°C | -30°C à 50°C | -30°C à 50°C | -30°C à 50°C | -30°C à 50°C | -30°C à 50°C | -30°C à 50°C | -30°C à 50°C | -30°C à 50°C | -30°C à 50°C | -30°C à 50°C | -30°C à 50°C | -30°C à 50°C | -30°C à 50°C | -30°C à 50°C | -30°C à 50°C | -30°C à 50°C | -30°C à 50°C | -30°C à 50°C | -30°C à 50°C | -30°C à 50°C
124 | Marca ¦ Modelo ¦ Potência (driver) | ZAGONEL ¦ LUMOS EVO ¦ 180W | ZAGONEL ¦ LUMOS EVO ¦ 180W | ZAGONEL ¦ LUMOS EVO ¦ 180W | ZAGONEL ¦ LUMOS EVO ¦ 180W | ZAGONEL ¦ LUMOS EVO ¦ 180W | ZAGONEL ¦ LUMOS EVO ¦ 180W | ZAGONEL ¦ LUMOS EVO ¦ 180W | ZAGONEL ¦ LUMOS EVO ¦ 180W | ZAGONEL ¦ LUMOS EVO ¦ 150W | ZAGONEL ¦ LUMOS EVO ¦ 150W | ZAGONEL ¦ LUMOS EVO ¦ 150W | ZAGONEL ¦ LUMOS EVO ¦ 150W | ZAGONEL ¦ LUMOS EVO ¦ 150W | ZAGONEL ¦ LUMOS EVO ¦ 150W | ZAGONEL ¦ LUMOS EVO ¦ 150W | ZAGONEL ¦ LUMOS EVO ¦ 150W | ZAGONEL ¦ LUMOS EVO ¦ 100W | ZAGONEL ¦ LUMOS EVO ¦ 100W | ZAGONEL ¦ LUMOS EVO ¦ 100W | ZAGONEL ¦ LUMOS EVO ¦ 100W | ZAGONEL ¦ LUMOS EVO ¦ 100W | ZAGONEL ¦ LUMOS EVO ¦ 100W | ZAGONEL ¦ LUMOS EVO ¦ 100W | ZAGONEL ¦ LUMOS EVO ¦ 100W | ZAGONEL ¦ LUMOS EVO ¦ 180W | ZAGONEL ¦ LUMOS EVO ¦ 180W | ZAGONEL ¦ LUMOS EVO ¦ 180W | ZAGONEL ¦ LUMOS EVO ¦ 180W | ZAGONEL ¦ LUMOS EVO ¦ 150W | ZAGONEL ¦ LUMOS EVO ¦ 150W | ZAGONEL ¦ LUMOS EVO ¦ 150W | ZAGONEL ¦ LUMOS EVO ¦ 150W | ZAGONEL ¦ LUMOS EVO ¦ 120W | ZAGONEL ¦ LUMOS EVO ¦ 120W | ZAGONEL ¦ LUMOS EVO ¦ 120W | ZAGONEL ¦ LUMOS EVO ¦ 120W | ZAGONEL ¦ LUMOS EVO ¦ 120W | ZAGONEL ¦ LUMOS EVO ¦ 120W | ZAGONEL ¦ LUMOS EVO ¦ 120W | ZAGONEL ¦ LUMOS EVO ¦ 120W | ZAGONEL ¦ LUMOS EVO ¦ 120W | ZAGONEL ¦ LUMOS EVO ¦ 120W | ZAGONEL ¦ LUMOS EVO ¦ 120W | ZAGONEL ¦ LUMOS EVO ¦ 120W | ZAGONEL ¦ LUMOS EVO ¦ 120W | ZAGONEL ¦ LUMOS EVO ¦ 120W | ZAGONEL ¦ LUMOS EVO ¦ 100W | ZAGONEL ¦ LUMOS EVO ¦ 100W | ZAGONEL ¦ LUMOS EVO ¦ 100W | ZAGONEL ¦ LUMOS EVO ¦ 100W | ZAGONEL ¦ LUMOS EVO ¦ 80W | ZAGONEL ¦ LUMOS EVO ¦ 80W | ZAGONEL ¦ LUMOS EVO ¦ 80W | ZAGONEL ¦ LUMOS EVO ¦ 80W | ZAGONEL ¦ LUMOS EVO ¦ 80W | ZAGONEL ¦ LUMOS EVO ¦ 80W | ZAGONEL ¦ LUMOS EVO ¦ 80W | ZAGONEL ¦ LUMOS EVO ¦ 80W | ZAGONEL ¦ LUMOS EVO ¦ 80W | ZAGONEL ¦ LUMOS EVO ¦ 80W | ZAGONEL ¦ LUMOS EVO ¦ 80W | ZAGONEL ¦ LUMOS EVO ¦ 80W | ZAGONEL ¦ LUMOS EVO ¦ 150W | ZAGONEL ¦ LUMOS EVO ¦ 150W | ZAGONEL ¦ LUMOS EVO ¦ 150W | ZAGONEL ¦ LUMOS EVO ¦ 150W | ZAGONEL ¦ LUMOS EVO ¦ 150W | ZAGONEL ¦ LUMOS EVO ¦ 150W | ZAGONEL ¦ LUMOS EVO ¦ 180W | ZAGONEL ¦ LUMOS EVO ¦ 180W | ZAGONEL ¦ LUMOS EVO ¦ 180W | ZAGONEL ¦ LUMOS EVO ¦ 180W | ZAGONEL ¦ LUMOS EVO ¦ 180W | ZAGONEL ¦ LUMOS EVO ¦ 180W | ZAGONEL ¦ LUMOS ¦ 100W | ZAGONEL ¦ LUMOS ¦ 100W
22 | Corrente de entrada (driver) | 1.446mA - 127V ¦ 835mA - 220V | 1.446mA - 127V ¦ 835mA - 220V | 1.446mA - 127V ¦ 835mA - 220V | 1.446mA - 127V ¦ 835mA - 220V | 1.446mA - 127V ¦ 835mA - 220V | 1.446mA - 127V ¦ 835mA - 220V | 1.446mA - 127V ¦ 835mA - 220V | 1.446mA - 127V ¦ 835mA - 220V | 1.205mA - 127V ¦ 696mA - 220V | 1.205mA - 127V ¦ 696mA - 220V | 1.205mA - 127V ¦ 696mA - 220V | 1.205mA - 127V ¦ 696mA - 220V | 1.205mA - 127V ¦ 696mA - 220V | 1.205mA - 127V ¦ 696mA - 220V | 1.205mA - 127V ¦ 696mA - 220V | 1.205mA - 127V ¦ 696mA - 220V | 803mA - 127V ¦ 475mA - 220V | 803mA - 127V ¦ 475mA - 220V | 803mA - 127V ¦ 475mA - 220V | 803mA - 127V ¦ 475mA - 220V | 803mA - 127V ¦ 475mA - 220V | 803mA - 127V ¦ 475mA - 220V | 803mA - 127V ¦ 475mA - 220V | 803mA - 127V ¦ 475mA - 220V | 1.446mA - 127V ¦ 835mA - 220V | 1.446mA - 127V ¦ 835mA - 220V | 1.446mA - 127V ¦ 835mA - 220V | 1.446mA - 127V ¦ 835mA - 220V | 1.205mA - 127V ¦ 696mA - 220V | 1.205mA - 127V ¦ 696mA - 220V | 1.205mA - 127V ¦ 696mA - 220V | 1.205mA - 127V ¦ 696mA - 220V | 945mA - 127V ¦ 545mA - 220V | 945mA - 127V ¦ 545mA - 220V | 945mA - 127V ¦ 545mA - 220V | 945mA - 127V ¦ 545mA - 220V | 945 mA - 127 V ¦ 545 mA - 220V | 970mA - 127V ¦ 550mA - 220V | 945mA - 127V ¦ 545mA - 220V | 945mA - 127V ¦ 545mA - 220V | 945mA - 127V ¦ 545mA - 220V | 945mA - 127V ¦ 545mA - 220V | 945mA - 127V ¦ 545mA - 220V | 945mA - 127V ¦ 545mA - 220V | 945mA - 127V ¦ 545mA - 220V | 945mA - 127V ¦ 545mA - 220V | 803mA - 127V ¦ 475mA - 220V | 803mA - 127V ¦ 475mA - 220V | 803mA - 127V ¦ 475mA - 220V | 803mA - 127V ¦ 475mA - 220V | 629mA - 127V ¦ 375mA - 220V | 629mA - 127V ¦ 375mA - 220V | 629mA - 127V ¦ 375mA - 220V | 629mA - 127V ¦ 375mA - 220V | 629mA - 127V ¦ 375mA - 220V | 629mA - 127V ¦ 375mA - 220V | 629mA - 127V ¦ 375mA - 220V | 629mA - 127V ¦ 375mA - 220V | 629mA - 127V ¦ 375mA - 220V | 629mA - 127V ¦ 375mA - 220V | 629mA - 127V ¦ 375mA - 220V | 629mA - 127V ¦ 375mA - 220V | 1205mA - 127V ¦ 696mA - 220V | 1205mA - 127V ¦ 696mA - 220V | 1205mA - 127V ¦ 696mA - 220V | 1205mA - 127V ¦ 696mA - 220V | 1205mA - 127V ¦ 696mA - 220V | 1205mA - 127V ¦ 696mA - 220V | 1446mA - 127V ¦ 835mA - 220V | 1446mA - 127V ¦ 835mA - 220V | 1446mA - 127V ¦ 835mA - 220V | 1446mA - 127V ¦ 835mA - 220V | 1446mA - 127V ¦ 835mA - 220V | 1446mA - 127V ¦ 835mA - 220V | 803mA - 127V ¦ 464mA - 220V
27 | Corrente e tensão de saída (driver) | 1.650mA ¦ 101V | 1.650mA ¦ 101V | 1.650mA ¦ 101V | 1.650mA ¦ 101V | 1.650mA ¦ 101V | 1.650mA ¦ 101V | 1.650mA ¦ 101V | 1.650mA ¦ 101V | 1.380mA ¦ 101V | 1.380mA ¦ 101V | 1.380mA ¦ 101V | 1.380mA ¦ 101V | 1.380mA ¦ 101V | 1.380mA ¦ 101V | 1.380mA ¦ 101V | 1.380mA ¦ 101V | 1.350mA ¦ 67V | 1.350mA ¦ 67V | 1.350mA ¦ 67V | 1.350mA ¦ 67V | 1.350mA ¦ 67V | 1.350mA ¦ 67V | 1.350mA ¦ 67V | 1.350mA ¦ 67V | 1.650mA ¦ 101V | 1.650mA ¦ 101V | 1.650mA ¦ 101V | 1.650mA ¦ 101V | 1.380mA ¦ 101V | 1.380mA ¦ 101V | 1.380mA ¦ 101V | 1.380mA ¦ 101V | 1.550mA ¦ 69V | 1.550mA ¦ 69V | 1.550mA ¦ 69V | 1.550mA ¦ 69V | 2.100 mA ¦ 52,4 V | 1.550mA ¦ 69V | 1.550mA ¦ 69V | 1.550mA ¦ 69V | 1.550mA ¦ 69V | 1.550mA ¦ 69V | 1.550mA ¦ 69V | 1.550mA ¦ 69V | 1.550mA ¦ 69V | 1.550mA ¦ 69V | 1.350mA ¦ 67V | 1.350mA ¦ 67V | 1.350mA ¦ 67V | 1.350mA ¦ 67V | 1.050mA ¦ 67V | 1.050mA ¦ 67V | 1.050mA ¦ 67V | 1.050mA ¦ 67V | 1.050mA ¦ 67V | 1.050mA ¦ 67V | 1.050mA ¦ 67V | 1.050mA ¦ 67V | 1.050mA ¦ 67V | 1.050mA ¦ 67V | 1.050mA ¦ 67V | 1.050mA ¦ 67V | 1.380mA ¦ 101V | 1.380mA ¦ 101V | 1.380mA ¦ 101V | 1.380mA ¦ 101V | 1.380mA ¦ 101V | 1.380mA ¦ 101V | 1.603mA ¦ 101V | 1.603mA ¦ 101V | 1.603mA ¦ 101V | 1.603mA ¦ 101V | 1.603mA ¦ 101V | 1.603mA ¦ 101V | Retirar deste manual
1 | Tensão de alimentação (driver) | 100-250Vac ¦ 50-60Hz | 100-250Vac ¦ 50-60Hz | 100-250Vac / 50-60Hz | 100-250Vac / 50-60Hz | 100-250Vac ¦ 50-60Hz | 100-250Vac ¦ 50-60Hz | 100-250Vac / 50-60Hz | 100-250Vac / 50-60Hz | 100-250Vac ¦ 50-60Hz | 100-250Vac ¦ 50-60Hz | 100-250Vac / 50-60Hz | 100-250Vac / 50-60Hz | 100-250Vac ¦ 50-60Hz | 100-250Vac ¦ 50-60Hz | 100-250Vac / 50-60Hz | 100-250Vac / 50-60Hz | 100-250Vac ¦ 50-60Hz | 100-250Vac ¦ 50-60Hz | 100-250Vac / 50-60Hz | 100-250Vac / 50-60Hz | 100-250Vac ¦ 50-60Hz | 100-250Vac ¦ 50-60Hz | 100-250Vac / 50-60Hz | 100-250Vac / 50-60Hz | 100-250Vac ¦ 50-60Hz | 100-250Vac ¦ 50-60Hz | 100-250Vac / 50-60Hz | 100-250Vac / 50-60Hz | 100-250Vac / 50-60Hz | 100-250Vac / 50-60Hz | 100-250Vac / 50-60Hz | 100-250Vac / 50-60Hz | 100-250Vac / 50-60Hz | 100-250Vac / 50-60Hz | 100-250Vac / 50-60Hz | 100-250Vac / 50-60Hz | 100-250Vac / 50-60Hz | 100-250Vac / 50-60Hz | 100-250Vac / 50-60Hz | 100-250Vac / 50-60Hz | 100-250Vac / 50-60Hz | 100-250Vac / 50-60Hz | 100-250Vac / 50-60Hz | 100-250Vac / 50-60Hz | 100-250Vac / 50-60Hz | 100-250Vac / 50-60Hz | 100-250Vac / 50-60Hz | 100-250Vac / 50-60Hz | 100-250Vac / 50-60Hz | 100-250Vac / 50-60Hz | 100-250Vac / 50-60Hz | 100-250Vac / 50-60Hz | 100-250Vac / 50-60Hz | 100-250Vac / 50-60Hz | 100-250Vac / 50-60Hz | 100-250Vac / 50-60Hz | 100-250Vac / 50-60Hz | 100-250Vac / 50-60Hz | 100-250Vac / 50-60Hz | 100-250Vac / 50-60Hz | 100-250Vac / 50-60Hz | 100-250Vac / 50-60Hz | 100-250Vac / 50-60Hz | 100-250Vac / 50-60Hz | 100-250Vac / 50-60Hz | 100-250Vac / 50-60Hz | 100-250Vac / 50-60Hz | 100-250Vac / 50-60Hz | 100-250Vac / 50-60Hz | 100-250Vac / 50-60Hz | 100-250Vac / 50-60Hz | 100-250Vac / 50-60Hz | 100-250Vac / 50-60Hz | 100-250Vac / 50-60Hz | 100-250Vac / 50-60Hz
3 | Fator de potência (FP) | > 0,98 | > 0,98 | > 0,98 | > 0,98 | > 0,98 | > 0,98 | > 0,98 | > 0,98 | > 0,98 | > 0,98 | > 0,98 | > 0,98 | > 0,98 | > 0,98 | > 0,98 | > 0,98 | > 0,98 | > 0,98 | > 0,98 | > 0,98 | > 0,98 | > 0,98 | > 0,98 | > 0,98 | > 0,98 | > 0,98 | > 0,98 | > 0,98 | > 0,98 | > 0,98 | > 0,98 | > 0,98 | > 0,98 | > 0,98 | > 0,98 | > 0,98 | > 0,98 | > 0,98 | > 0,98 | > 0,98 | > 0,98 | > 0,98 | > 0,98 | > 0,98 | > 0,98 | > 0,98 | > 0,98 | > 0,98 | > 0,98 | > 0,98 | > 0,98 | > 0,98 | > 0,98 | > 0,98 | > 0,98 | > 0,98 | > 0,98 | > 0,98 | > 0,98 | > 0,98 | > 0,98 | > 0,98 | >0,99 | >0,99 | >0,99 | >0,99 | >0,99 | >0,99 | >0,99 | >0,99 | >0,99 | >0,99 | >0,99 | >0,99 | > 0,98
122 | Distorção harmônica total de corrente (ATHD) | < 10% | < 10% | < 10% | < 10% | < 10% | < 10% | < 10% | < 10% | < 10% | < 10% | < 10% | < 10% | < 10% | < 10% | < 10% | < 10% | < 10% | < 10% | < 10% | < 10% | < 10% | < 10% | < 10% | < 10% | < 10% | < 10% | < 10% | < 10% | < 10% | < 10% | < 10% | < 10% | < 10% | < 10% | < 10% | < 10% | < 10% | < 10% | < 10% | < 10% | < 10% | < 10% | < 10% | < 10% | < 10% | < 10% | < 10% | < 10% | < 10% | < 10% | < 10% | < 10% | < 10% | < 10% | < 10% | < 10% | < 10% | < 10% | < 10% | < 10% | < 10% | < 10% | < 10% | < 10% | < 10% | < 10% | < 10% | < 10% | < 10% | < 10% | < 10% | < 10% | < 10% | < 10% | < 10%
126 | Sistema de fotocélula integrada | Não contém | Não contém | Contém | Contém | Não contém | Não contém | Contém | Contém | Não contém | Não contém | Contém | Contém | Não contém | Não contém | Contém | Contém | Não contém | Não contém | Contém | Contém | Não contém | Não contém | Contém | Contém | Não contém | Não contém | Contém | Contém | Não contém | Não contém | Contém | Contém | Não contém | Não contém | Contém | Contém | Não contém | Contém | Não contém | Não contém | Contém | Contém | Não contém | Não contém | Contém | Contém | Não contém | Não contém | Contém | Contém | Não contém | Não contém | Contém | Contém | Não contém | Não contém | Contém | Contém | Não contém | Não contém | Contém | Contém | Não contém | Contém | Não contém | Contém | Não contém | Contém | Não contém | Contém | Não contém | Contém | Não contém | Contém | Não contém
128 | Dimerização | 0-10V | 0-10V | Não dimerizável | Não dimerizável | 0-10V | 0-10V | Não dimerizável | Não dimerizável | 0-10V | 0-10V | Não dimerizável | Não dimerizável | 0-10V | 0-10V | Não dimerizável | Não dimerizável | 0-10V | 0-10V | Não dimerizável | Não dimerizável | 0-10V | 0-10V | Não dimerizável | Não dimerizável | 0-10V | 0-10V | Não dimerizável | Não dimerizável | 0-10V | 0-10V | Não dimerizável | Não dimerizável | 0-10V | 0-10V | Não dimerizável | Não dimerizável | 0-10V | Não dimerizável | 0-10V | 0-10V | Não dimerizável | Não dimerizável | 0-10V | 0-10V | Não dimerizável | Não dimerizável | 0-10V | 0-10V | Não dimerizável | Não dimerizável | 0-10V | 0-10V | Não dimerizável | Não dimerizável | 0-10V | 0-10V | Não dimerizável | Não dimerizável | 0-10V | 0-10V | Não dimerizável | Não dimerizável | 0-10V | Não dimerizável | 0-10V | Não dimerizável | 0-10V | Não dimerizável | 0-10V | Não dimerizável | 0-10V | Não dimerizável | 0-10V | Não dimerizável | Não dimerizável
8 | Modelo de tomada base fotocélula | 7 segmentos | 7 segmentos | Sem tomada | Sem tomada | 7 segmentos | 7 segmentos | Sem tomada | Sem tomada | 7 segmentos | 7 segmentos | Sem tomada | Sem tomada | 7 segmentos | 7 segmentos | Sem tomada | Sem tomada | 7 segmentos | 7 segmentos | Sem tomada | Sem tomada | 7 segmentos | 7 segmentos | Sem tomada | Sem tomada | 7 segmentos | 7 segmentos | Sem tomada | Sem tomada | 7 segmentos | 7 segmentos | Sem tomada | Sem tomada | 7 segmentos | 7 segmentos | Sem tomada | Sem tomada | 7 segmentos | Sem tomada | 7 segmentos | 7 segmentos | Sem tomada | Sem tomada | 7 segmentos | 7 segmentos | Sem tomada | Sem tomada | 7 segmentos | 7 segmentos | Sem tomada | Sem tomada | 7 segmentos | 7 segmentos | Sem tomada | Sem tomada | 7 segmentos | 7 segmentos | Sem tomada | Sem tomada | 7 segmentos | 7 segmentos | Sem tomada | Sem tomada | 7 segmentos | Sem tomada | 7 segmentos | Sem tomada | 7 segmentos | Sem tomada | 7 segmentos | Sem tomada | 7 segmentos | Sem tomada | 7 segmentos | Sem tomada | Sem tomada
114 | Grau de proteção | IP 67 (produto) | IP 67 (produto) | IP 67 (produto) | IP 67 (produto) | IP 67 (produto) | IP 67 (produto) | IP 67 (produto) | IP 67 (produto) | IP 67 (produto) | IP 67 (produto) | IP 67 (produto) | IP 67 (produto) | IP 67 (produto) | IP 67 (produto) | IP 67 (produto) | IP 67 (produto) | IP 67 (produto) | IP 67 (produto) | IP 67 (produto) | IP 67 (produto) | IP 67 (produto) | IP 67 (produto) | IP 67 (produto) | IP 67 (produto) | IP 67 (produto) | IP 67 (produto) | IP 67 (produto) | IP 67 (produto) | IP 67 (produto) | IP 67 (produto) | IP 67 (produto) | IP 67 (produto) | IP 67 (produto) | IP 67 (produto) | IP 67 (produto) | IP 67 (produto) | IP 67 (produto) | IP 67 (produto) | IP 67 (produto) | IP 67 (produto) | IP 67 (produto) | IP 67 (produto) | IP 67 (produto) | IP 67 (produto) | IP 67 (produto) | IP 67 (produto) | IP 67 (produto) | IP 67 (produto) | IP 67 (produto) | IP 67 (produto) | IP 67 (produto) | IP 67 (produto) | IP 67 (produto) | IP 67 (produto) | IP 67 (produto) | IP 67 (produto) | IP 67 (produto) | IP 67 (produto) | IP 67 (produto) | IP 67 (produto) | IP 67 (produto) | IP 67 (produto) | IP 67 (produto) | IP 67 (produto) | IP 67 (produto) | IP 67 (produto) | IP 67 (produto) | IP 67 (produto) | IP 67 (produto) | IP 67 (produto) | IP 67 (produto) | IP 67 (produto) | IP 67 (produto) | IP 67 (produto) | IP 67 (produto)
18 | Índice de reprodução de cor (IRC) | 70 | 70 | 70 | 70 | 70 | 70 | 70 | 70 | 70 | 70 | 70 | 70 | 70 | 70 | 70 | 70 | 70 | 70 | 70 | 70 | 70 | 70 | 70 | 70 | 70 | 70 | 70 | 70 | 70 | 70 | 70 | 70 | 70 | 70 | 70 | 70 | 70 | 70 | 70 | 70 | 70 | 70 | 70 | 70 | 70 | 70 | 70 | 70 | 70 | 70 | 70 | 70 | 70 | 70 | 70 | 70 | 70 | 70 | 70 | 70 | 70 | 70 | 70 | 70 | 70 | 70 | 70 | 70 | 70 | 70 | 70 | 70 | 70 | 70 | 70
102 | Dispositivo de proteção contra surtos (DPS) | 10kV ¦ 12kA | 10kV ¦ 12kA | 10kV ¦ 12kA | 10kV ¦ 12kA | 10kV ¦ 12kA | 10kV ¦ 12kA | 10kV ¦ 12kA | 10kV ¦ 12kA | 10kV ¦ 12kA | 10kV ¦ 12kA | 10kV ¦ 12kA | 10kV ¦ 12kA | 10kV ¦ 12kA | 10kV ¦ 12kA | 10kV ¦ 12kA | 10kV ¦ 12kA | 10kV ¦ 12kA | 10kV ¦ 12kA | 10kV ¦ 12kA | 10kV ¦ 12kA | 10kV ¦ 12kA | 10kV ¦ 12kA | 10kV ¦ 12kA | 10kV ¦ 12kA | 10kV ¦ 12kA | 10kV ¦ 12kA | 10kV ¦ 12kA | 10kV ¦ 12kA | 10kV ¦ 12kA | 10kV ¦ 12kA | 10kV ¦ 12kA | 10kV ¦ 12kA | 10kV ¦ 12kA | 10kV ¦ 12kA | 10kV ¦ 12kA | 10kV ¦ 12kA | 10kV ¦ 12kA | 10kV ¦ 12kA | 10kV ¦ 12kA | 10kV ¦ 12kA | 10kV ¦ 12kA | 10kV ¦ 12kA | 10kV ¦ 12kA | 10kV ¦ 12kA | 10kV ¦ 12kA | 10kV ¦ 12kA | 10kV ¦ 12kA | 10kV ¦ 12kA | 10kV ¦ 12kA | 10kV ¦ 12kA | 10kV ¦ 12kA | 10kV ¦ 12kA | 10kV ¦ 12kA | 10kV ¦ 12kA | 10kV ¦ 12kA | 10kV ¦ 12kA | 10kV ¦ 12kA | 10kV ¦ 12kA | 10kV ¦ 12kA | 10kV ¦ 12kA | 10kV ¦ 12kA | 10kV ¦ 12kA | 10kV ¦ 12kA | 10kV ¦ 12kA | 10kV ¦ 12kA | 10kV ¦ 12kA | 10kV ¦ 12kA | 10kV ¦ 12kA | 10kV ¦ 12kA | 10kV ¦ 12kA | 10kV ¦ 12kA | 10kV ¦ 12kA | 10kV ¦ 12kA | 10kV ¦ 12kA | 10kV ¦ 12kA | 10kV ¦ 12kA
123 | Proteção contra sobretensões transitórias | (L/N - L) ¦ (L/N - PE) ¦ (L - PE) | (L/N - L) ¦ (L/N - PE) ¦ (L - PE) | (L/N - L) ¦ (L/N - PE) ¦ (L - PE) | (L/N - L) ¦ (L/N - PE) ¦ (L - PE) | (L/N - L) ¦ (L/N - PE) ¦ (L - PE) | (L/N - L) ¦ (L/N - PE) ¦ (L - PE) | (L/N - L) ¦ (L/N - PE) ¦ (L - PE) | (L/N - L) ¦ (L/N - PE) ¦ (L - PE) | (L/N - L) ¦ (L/N - PE) ¦ (L - PE) | (L/N - L) ¦ (L/N - PE) ¦ (L - PE) | (L/N - L) ¦ (L/N - PE) ¦ (L - PE) | (L/N - L) ¦ (L/N - PE) ¦ (L - PE) | (L/N - L) ¦ (L/N - PE) ¦ (L - PE) | (L/N - L) ¦ (L/N - PE) ¦ (L - PE) | (L/N - L) ¦ (L/N - PE) ¦ (L - PE) | (L/N - L) ¦ (L/N - PE) ¦ (L - PE) | (L/N - L) ¦ (L/N - PE) ¦ (L - PE) | (L/N - L) ¦ (L/N - PE) ¦ (L - PE) | (L/N - L) ¦ (L/N - PE) ¦ (L - PE) | (L/N - L) ¦ (L/N - PE) ¦ (L - PE) | (L/N - L) ¦ (L/N - PE) ¦ (L - PE) | (L/N - L) ¦ (L/N - PE) ¦ (L - PE) | (L/N - L) ¦ (L/N - PE) ¦ (L - PE) | (L/N - L) ¦ (L/N - PE) ¦ (L - PE) | (L/N - L) ¦ (L/N - PE) ¦ (L - PE) | (L/N - L) ¦ (L/N - PE) ¦ (L - PE) | (L/N - L) ¦ (L/N - PE) ¦ (L - PE) | (L/N - L) ¦ (L/N - PE) ¦ (L - PE) | (L/N - L) ¦ (L/N - PE) ¦ (L - PE) | (L/N - L) ¦ (L/N - PE) ¦ (L - PE) | (L/N - L) ¦ (L/N - PE) ¦ (L - PE) | (L/N - L) ¦ (L/N - PE) ¦ (L - PE) | (L/N - L) ¦ (L/N - PE) ¦ (L - PE) | (L/N - L) ¦ (L/N - PE) ¦ (L - PE) | (L/N - L) ¦ (L/N - PE) ¦ (L - PE) | (L/N - L) ¦ (L/N - PE) ¦ (L - PE) | (L/N - L) ¦ (L/N - PE) ¦ (L - PE) | (L/N - L) ¦ (L/N - PE) ¦ (L - PE) | (L/N - L) ¦ (L/N - PE) ¦ (L - PE) | (L/N - L) ¦ (L/N - PE) ¦ (L - PE) | (L/N - L) ¦ (L/N - PE) ¦ (L - PE) | (L/N - L) ¦ (L/N - PE) ¦ (L - PE) | (L/N - L) ¦ (L/N - PE) ¦ (L - PE) | (L/N - L) ¦ (L/N - PE) ¦ (L - PE) | (L/N - L) ¦ (L/N - PE) ¦ (L - PE) | (L/N - L) ¦ (L/N - PE) ¦ (L - PE) | (L/N - L) ¦ (L/N - PE) ¦ (L - PE) | (L/N - L) ¦ (L/N - PE) ¦ (L - PE) | (L/N - L) ¦ (L/N - PE) ¦ (L - PE) | (L/N - L) ¦ (L/N - PE) ¦ (L - PE) | (L/N - L) ¦ (L/N - PE) ¦ (L - PE) | (L/N - L) ¦ (L/N - PE) ¦ (L - PE) | (L/N - L) ¦ (L/N - PE) ¦ (L - PE) | (L/N - L) ¦ (L/N - PE) ¦ (L - PE) | (L/N - L) ¦ (L/N - PE) ¦ (L - PE) | (L/N - L) ¦ (L/N - PE) ¦ (L - PE) | (L/N - L) ¦ (L/N - PE) ¦ (L - PE) | (L/N - L) ¦ (L/N - PE) ¦ (L - PE) | (L/N - L) ¦ (L/N - PE) ¦ (L - PE) | (L/N - L) ¦ (L/N - PE) ¦ (L - PE) | (L/N - L) ¦ (L/N - PE) ¦ (L - PE) | (L/N - L) ¦ (L/N - PE) ¦ (L - PE) | (L/N - L) ¦ (L/N - PE) ¦ (L - PE) | (L/N - L) ¦ (L/N - PE) ¦ (L - PE) | (L/N - L) ¦ (L/N - PE) ¦ (L - PE) | (L/N - L) ¦ (L/N - PE) ¦ (L - PE) | (L/N - L) ¦ (L/N - PE) ¦ (L - PE) | (L/N - L) ¦ (L/N - PE) ¦ (L - PE) | (L/N - L) ¦ (L/N - PE) ¦ (L - PE) | (L/N - L) ¦ (L/N - PE) ¦ (L - PE) | (L/N - L) ¦ (L/N - PE) ¦ (L - PE) | (L/N - L) ¦ (L/N - PE) ¦ (L - PE) | (L/N - L) ¦ (L/N - PE) ¦ (L - PE) | (L/N - L) ¦ (L/N - PE) ¦ (L - PE) | (L/N - L) ¦ (L/N - PE) ¦ (L - PE) | (L/N - L) ¦ (L/N - PE) ¦ (L - PE)
117 | Proteção contra impacto | IK 08 | IK 08 | IK 08 | IK 08 | IK 08 | IK 08 | IK 08 | IK 08 | IK 08 | IK 08 | IK 08 | IK 08 | IK 08 | IK 08 | IK 08 | IK 08 | IK 08 | IK 08 | IK 08 | IK 08 | IK 08 | IK 08 | IK 08 | IK 08 | IK 08 | IK 08 | IK 08 | IK 08 | IK 08 | IK 08 | IK 08 | IK 08 | IK 08 | IK 08 | IK 08 | IK 08 | IK 08 | IK 08 | IK 08 | IK 08 | IK 08 | IK 08 | IK 08 | IK 08 | IK 08 | IK 08 | IK 08 | IK 08 | IK 08 | IK 08 | IK 08 | IK 08 | IK 08 | IK 08 | IK 08 | IK 08 | IK 08 | IK 08 | IK 08 | IK 08 | IK 08 | IK 08 | IK 08 | IK 08 | IK 08 | IK 08 | IK 08 | IK 08 | IK 08 | IK 08 | IK 08 | IK 08 | IK 08 | IK 08 | IK 08
116 | Classe de isolação elétrica** | Classe 1 | Classe 1 | Classe 1 | Classe 1 | Classe 1 | Classe 1 | Classe 1 | Classe 1 | Classe 1 | Classe 1 | Classe 1 | Classe 1 | Classe 1 | Classe 1 | Classe 1 | Classe 1 | Classe 1 | Classe 1 | Classe 1 | Classe 1 | Classe 1 | Classe 1 | Classe 1 | Classe 1 | Classe 1 | Classe 1 | Classe 1 | Classe 1 | Classe 1 | Classe 1 | Classe 1 | Classe 1 | Classe 1 | Classe 1 | Classe 1 | Classe 1 | Classe 1 | Classe 1 | Classe 1 | Classe 1 | Classe 1 | Classe 1 | Classe 1 | Classe 1 | Classe 1 | Classe 1 | Classe 1 | Classe 1 | Classe 1 | Classe 1 | Classe 1 | Classe 1 | Classe 1 | Classe 1 | Classe 1 | Classe 1 | Classe 1 | Classe 1 | Classe 1 | Classe 1 | Classe 1 | Classe 1 | Classe 1 | Classe 1 | Classe 1 | Classe 1 | Classe 1 | Classe 1 | Classe 1 | Classe 1 | Classe 1 | Classe 1 | Classe 1 | Classe 1 | Classe 1
20 | Peso do produto (aproximado) | 5,460kg (5,3 kg) | 5,460kg (5,3 kg) | 5,460kg (5,3 kg) | 5,460kg (5,3 kg) | (5,3 kg) | (5,3 kg) | 5,3 kg | 5,3 kg | 5,3 kg | 5,3 kg | 5,3 kg | 5,3 kg | 5,3 kg | 5,3 kg | 5,460kg (5,3 kg) | 5,460kg (5,3 kg) | 5,3 kg | 5,3 kg | 5,3 kg | 5,3 kg | 5,3 kg | (5,3 kg) | 5,3 kg | 5,3 kg | 5,3 kg | (5,3 kg) | (5,3 kg) | (5,3 kg) | (5,3 kg) | (5,3 kg) | (5,3 kg) | (5,3 kg) | (5,3 kg) | (5,3 kg) | (5,3 kg) | (5,3 kg) | (5,3 kg) | (5,3 kg) | (5,3 kg) | (5,3 kg) | (5,3 kg) | (5,3 kg) | (5,3 kg) | (5,3 kg) | (5,3 kg) | (5,3 kg) | (5,3 kg) | (5,3 kg) | (5,3 kg) | (5,3 kg) | (5,3 kg) | (5,3 kg) | (5,3 kg) | (5,3 kg) | (5,3 kg) | (5,3 kg) | (5,3 kg) | (5,3 kg) | (5,3 kg) | (5,3 kg) | (5,3 kg) | (5,3 kg) | (5,3 kg) | (5,3 kg) | (5,3 kg) | (5,3 kg) | (5,3 kg) | (5,3 kg) | (5,3 kg) | (5,3 kg) | (5,3 kg) | (5,3 kg) | (5,3 kg) | (5,3 kg) | 5,3kg
35 | Vida útil do LED (reportada TM-21-11) | L70 ¦ 66.000h | L70 ¦ 66.000h | L70 ¦ 66.000h | L70 ¦ 66.000h | L70 ¦ 66.000h | L70 ¦ 66.000h | L70 ¦ 66.000h | L70 ¦ 66.000h | L70 ¦ 66.000h | L70 ¦ 66.000h | L70 ¦ 66.000h | L70 ¦ 66.000h | L70 ¦ 66.000h | L70 ¦ 66.000h | L70 ¦ 66.000h | L70 ¦ 66.000h | L70 ¦ 66.000h | L70 ¦ 66.000h | L70 ¦ 66.000h | L70 ¦ 66.000h | L70 ¦ 66.000h | L70 ¦ 66.000h | L70 ¦ 66.000h | L70 ¦ 66.000h | L70 ¦ 66.000h | L70 ¦ 66.000h | L70 ¦ 66.000h | L70 ¦ 66.000h | L70 ¦ 66.000h | L70 ¦ 66.000h | L70 ¦ 66.000h | L70 ¦ 66.000h | L70 ¦ 66.000h | L70 ¦ 66.000h | L70 ¦ 66.000h | L70 ¦ 66.000h | L70 ¦ 66.000h | L70 ¦ 66.000h | L70 ¦ 66.000h | L70 ¦ 66.000h | L70 ¦ 66.000h | L70 ¦ 66.000h | L70 ¦ 66.000h | L70 ¦ 66.000h | L70 ¦ 66.000h | L70 ¦ 66.000h | L70 ¦ 66.000h | L70 ¦ 66.000h | L70 ¦ 66.000h | L70 ¦ 66.000h | L70 ¦ 66.000h | L70 ¦ 66.000h | L70 ¦ 66.000h | L70 ¦ 66.000h | L70 ¦ 66.000h | L70 ¦ 66.000h | L70 ¦ 66.000h | L70 ¦ 66.000h | L70 ¦ 66.000h | L70 ¦ 66.000h | L70 ¦ 66.000h | L70 ¦ 66.000h | L70 ¦ 66.000h | L70 ¦ 66.000h | L70 ¦ 66.000h | L70 ¦ 66.000h | L70 ¦ 66.000h | L70 ¦ 66.000h | L70 ¦ 66.000h | L70 ¦ 66.000h | L70 ¦ 66.000h | L70 ¦ 66.000h | L70 ¦ 66.000h | L70 ¦ 66.000h | L70 ¦ 50.000h
118 | Vida útil do LED (projetada TM-21-11)*** | L70 ¦ 120.000h | L70 ¦ 120.000h | L70 ¦ 120.000h | L70 ¦ 120.000h | L70 ¦ 120.000h | L70 ¦ 120.000h | L70 ¦ 120.000h | L70 ¦ 120.000h | L70 ¦ 120.000h | L70 ¦ 120.000h | L70 ¦ 120.000h | L70 ¦ 120.000h | L70 ¦ 120.000h | L70 ¦ 120.000h | L70 ¦ 120.000h | L70 ¦ 120.000h | L70 ¦ 120.000h | L70 ¦ 120.000h | L70 ¦ 120.000h | L70 ¦ 120.000h | L70 ¦ 120.000h | L70 ¦ 120.000h | L70 ¦ 120.000h | L70 ¦ 120.000h | L70 ¦ 120.000h | L70 ¦ 120.000h | L70 ¦ 120.000h | L70 ¦ 120.000h | L70 ¦ 120.000h | L70 ¦ 120.000h | L70 ¦ 120.000h | L70 ¦ 120.000h | L70 ¦ 120.000h | L70 ¦ 120.000h | L70 ¦ 120.000h | L70 ¦ 120.000h | L70 ¦ 120.000h | L70 ¦ 120.000h | L70 ¦ 120.000h | L70 ¦ 120.000h | L70 ¦ 120.000h | L70 ¦ 120.000h | L70 ¦ 120.000h | L70 ¦ 120.000h | L70 ¦ 120.000h | L70 ¦ 120.000h | L70 ¦ 120.000h | L70 ¦ 120.000h | L70 ¦ 120.000h | L70 ¦ 120.000h | L70 ¦ 120.000h | L70 ¦ 120.000h | L70 ¦ 120.000h | L70 ¦ 120.000h | L70 ¦ 120.000h | L70 ¦ 120.000h | L70 ¦ 120.000h | L70 ¦ 120.000h | L70 ¦ 120.000h | L70 ¦ 120.000h | L70 ¦ 120.000h | L70 ¦ 120.000h | L70 ¦ 120.000h | L70 ¦ 120.000h | L70 ¦ 120.000h | L70 ¦ 120.000h | L70 ¦ 120.000h | L70 ¦ 120.000h | L70 ¦ 120.000h | L70 ¦ 120.000h | L70 ¦ 120.000h | L70 ¦ 120.000h | L70 ¦ 120.000h | L70 ¦ 120.000h | L70 ¦ 120.000h
120 | Garantia (contra defeitos de fabricação) | 5 anos | 5 anos | 5 anos | 5 anos | 5 anos | 5 anos | 5 anos | 5 anos | 5 anos | 5 anos | 5 anos | 5 anos | 5 anos | 5 anos | 5 anos | 5 anos | 5 anos | 5 anos | 5 anos | 5 anos | 5 anos | 5 anos | 5 anos | 5 anos | 5 anos | 5 anos | 5 anos | 5 anos | 5 anos | 5 anos | 5 anos | 5 anos | 5 anos | 5 anos | 5 anos | 5 anos | 5 anos | 5 anos | 5 anos | 5 anos | 5 anos | 5 anos | 5 anos | 5 anos | 5 anos | 5 anos | 5 anos | 5 anos | 5 anos | 5 anos | 5 anos | 5 anos | 5 anos | 5 anos | 5 anos | 5 anos | 5 anos | 5 anos | 5 anos | 5 anos | 5 anos | 5 anos | 5 anos | 5 anos | 5 anos | 5 anos | 5 anos | 5 anos | 5 anos | 5 anos | 5 anos | 5 anos | 5 anos | 5 anos | 5 anos
121 | Data de validade para armazenamento | Indeterminado | Indeterminado | Indeterminado | Indeterminado | Indeterminado | Indeterminado | Indeterminado | Indeterminado | Indeterminado | Indeterminado | Indeterminado | Indeterminado | Indeterminado | Indeterminado | Indeterminado | Indeterminado | Indeterminado | Indeterminado | Indeterminado | Indeterminado | Indeterminado | Indeterminado | Indeterminado | Indeterminado | Indeterminado | Indeterminado | Indeterminado | Indeterminado | Indeterminado | Indeterminado | Indeterminado | Indeterminado | Indeterminado | Indeterminado | Indeterminado | Indeterminado | Indeterminado | Indeterminado | Indeterminado | Indeterminado | Indeterminado | Indeterminado | Indeterminado | Indeterminado | Indeterminado | Indeterminado | Indeterminado | Indeterminado | Indeterminado | Indeterminado | Indeterminado | Indeterminado | Indeterminado | Indeterminado | Indeterminado | Indeterminado | Indeterminado | Indeterminado | Indeterminado | Indeterminado | Indeterminado | Indeterminado | Indeterminado | Indeterminado | Indeterminado | Indeterminado | Indeterminado | Indeterminado | Indeterminado | Indeterminado | Indeterminado | Indeterminado | Indeterminado | Indeterminado | Indeterminado
| NOTAS PARA FICHAS DE CARACTERÍSTICAS TÉCNICAS | [62 empty] | Para ensaio de tipo |  |  |  | Para ensaio de tipo
* IMPORTANTE: a região da lente (proteção) sobre o LED não pode ser coberta ou obstruida a passagem de luz. A lente sobre o LED precisa de limpezas periódicas para evitar o superaquecimento e para garantir sua vida útil.
** Representa o nível de proteção contra choque elétrico normatizado pela IEC61140.
*** Valor projetado conforme tabela TM-21-11 considerando a temperatura e corrente reportadas na LM-80 do LED.
Em alaranjado é informações que são para serem suprimidas do manual!
70

## ZL63
| LEGENDA DE CORES | INFORMAÇÕES INTERNAS | Com ensaios laboratoriais (certificados) |  | Sem ensaios laboratoriais (certificados)
| CÓDIGO ZL (APENAS O ZL) | ZL 6300 | ZL 6301 | ZL 6302 | ZL 6303 | ZL 6304 | ZL 6305 | ZL 6306 | ZL 6307 | ZL 6308
| PRODUTOS EM LINHA | EM LINHA | FORA | EM LINHA | FORA | FORA | FORA | FORA | FORA | FORA
| CÓDIGO SÊNIOR | HM03665SMD0117 | HM01865SMD0120 | HM03640SMD0119 | HM01840SMD0118 | HM04565SMD0121 | HM04540SMD0122 | HM01870SMD0123 | HM03670SMD0124 | HM04570SMD0125
| NOME | LÂMPADA DE LED TUBULAR HERMETICA 36W 6500K SMD ZL 6300 | LÂMPADA DE LED TUBULAR HERMETICA 18W 6500K SMD ZL 6301 | LÂMPADA DE LED TUBULAR HERMETICA 36W 4000K SMD ZL 6302 | LÂMPADA DE LED TUBULAR HERMETICA 18W 4000K SMD ZL 6303 | LÂMPADA DE LED TUBULAR HERMETICA 50W 6500K SMD ZL 6304 | LÂMPADA DE LED TUBULAR HERMETICA 50W 4000K SMD ZL 6305 | LÂMPADA DE LED TUBULAR HERMETICA 18W 5000K SMD ZL 6306 | LÂMPADA DE LED TUBULAR HERMETICA 36W 5000K SMD ZL 6307 | LÂMPADA DE LED TUBULAR HERMETICA 50W 5000K SMD ZL 6308
| LINHA | INFORMAÇÕES INTERNAS ZL 6300: Hermética
| LED utilizado | 2835 | 2835 | 2835 | 2835 | 2835 | 2835 | 2835 | 2835 | 2835
Corrente do LED (com 1h de funcionamento em um ta de 25°C)
Temperatura do LED (com Ta à 35°C)
Curvas ies
140 | Tabela de Fator de utilização | 3839 | 3839 | 3839 | 3839 | 3839 | 3839 | 3839 | 3839 | 3839
112 | Estrutura principal dissipador | Alumínio | Alumínio | Alumínio | Alumínio | Alumínio | Alumínio | Alumínio | Alumínio | Alumínio
16 | Acabamento/Pintura | Corpo em policarbonato extrusado ¦ Ponteiras em policarbonato injetado | Corpo em policarbonato extrusado ¦ Ponteiras em policarbonato injetado | Corpo em policarbonato extrusado ¦ Ponteiras em policarbonato injetado | Corpo em policarbonato extrusado ¦ Ponteiras em policarbonato injetado | Corpo em policarbonato extrusado ¦ Ponteiras em policarbonato injetado | Corpo em policarbonato extrusado ¦ Ponteiras em policarbonato injetado | Corpo em policarbonato extrusado ¦ Ponteiras em policarbonato injetado | Corpo em policarbonato extrusado ¦ Ponteiras em policarbonato injetado | Corpo em policarbonato extrusado ¦ Ponteiras em policarbonato injetado
36 | Sistema de fixação | Abraçadeiras | Abraçadeiras | Abraçadeiras | Abraçadeiras | Abraçadeiras | Abraçadeiras | Abraçadeiras | Abraçadeiras | Abraçadeiras
15 | Dimensões (Largura x Altura x Comprimento) | 1.200mm | 635mm | 1.200mm | 635mm | 1.200mm | 1.200mm | 635mm | 1.200mm | 1.200mm
9 | Fonte de luz | LED SMD | LED SMD | LED SMD | LED SMD | LED SMD | LED SMD | LED SMD | LED SMD | LED SMD
108 | Ângulo de radiação luminosa | 120° | 120° | 120° | 120° | 120° | 120° | 120° | 120° | 120°
109 | Distribuição fotométrica transversal | ??? | ??? | ??? | ??? | ??? | ??? | ??? | ??? | ???
110 | Distribuição fotométrica longitudinal | ??? | ??? | ??? | ??? | ??? | ??? | ??? | ??? | ???
111 | Controle de distribuição de intensidade luminosa | ??? | ??? | ??? | ??? | ??? | ??? | ??? | ??? | ???
11 | Fluxo luminoso efetivo (lúmens) (±10%) | 4.680lm | 2.340lm | 4.680lm | 2.340lm | 6.500lm | 6.500lm | 2.340lm | 4.680lm | 6.500 lm
29 | Eficácia luminosa (±10%) | 130lm/W | 130lm/W | 130lm/W | 130lm/W | 130lm/W | 130lm/W | 130lm/W | 130lm/W | 130 lm/W
46 | Fluxo luminoso do LED (Tj=25°C) (±10%) | 5.475lm | 2.738lm | 5.475lm | 2.738lm | 7.605lm | 7.605lm | 2.738lm | 5.475lm | 7.605 lm
5 | Potência nominal | 36W | 18W | 36W | 18W | 50W | 50W | 18W | 36W | 50W
2 | Temperatura de cor correlata (TCC) | 6.500K | 6.500K | 4.000K | 4.000K | 6.500K | 4.000K | 5.000K | 5.000K | 5.000K
7 | Temperatura ambiente de operação (Ta) | -30°C à 50°C | -30°C à 50°C | -30°C à 50°C | -30°C à 50°C | -30°C à 50°C | -30°C à 50°C | -30°C à 50°C | -30°C à 50°C | -30°C à 50°C
1 | Tensão de alimentação (driver) | 100-250Vac ¦ 50-60Hz | 100-250Vac ¦ 50-60Hz | 100-250Vac ¦ 50-60Hz | 100-250Vac ¦ 50-60Hz | 100-250Vac ¦ 50-60Hz | 100-250Vac ¦ 50-60Hz | 100-250Vac ¦ 50-60Hz | 100-250Vac ¦ 50-60Hz | 100-250Vac ¦ 50-60Hz
114 | Grau de proteção | IP 69K | IP 69K | IP 69K | IP 69K | IP 69K | IP 69K | IP 69K | IP 69K | IP 69K
18 | Índice de reprodução de cor (IRC) | 80 | 80 | 80 | 80 | 80 | 80 | 80 | 80 | 80
117 | Proteção contra impacto | IK 10 | IK 10 | IK 10 | IK 10 | IK 10 | IK 10 | IK 10 | IK 10 | IK 10
104 | Lente* | Lente policarbonato | Lente policarbonato | Lente policarbonato | Lente policarbonato | Lente policarbonato | Lente policarbonato | Lente policarbonato | Lente policarbonato | Lente policarbonato
20 | Peso do produto (aproximado) | 1,68Kg | 0,84Kg | 1,68Kg | 0,84Kg | 1,68Kg | 1,68Kg | 0,84Kg | 1,68Kg | 1,68Kg
35 | Vida útil do LED (reportada TM-21-11) | L70 ¦ 54.000h | L70 ¦ 54.000h | L70 ¦ 54.000h | L70 ¦ 54.000h | L70 ¦ 54.000h | L70 ¦ 54.000h | L70 ¦ 54.000h | L70 ¦ 54.000h | L70 ¦ 54.000h
118 | Vida útil do LED (projetada TM-21-11)*** | L70 ¦ 180.000h | L70 ¦ 180.000h | L70 ¦ 180.000h | L70 ¦ 180.000h | L70 ¦ 180.000h | L70 ¦ 180.000h | L70 ¦ 180.000h | L70 ¦ 180.000h | L70 ¦ 180.000h
120 | Garantia (contra defeitos de fabricação) | 3 anos | 3 anos | 3 anos | 3 anos | 3 anos | 3 anos | 3 anos | 3 anos | 3 anos
122 | Distorção harmônica total de corrente (ATHD) | < 20% | < 20% | < 20% | < 20% | < 20% | < 20% | < 20% | < 20% | < 20%
128 | Dimerização | Produto não dimerizável | Produto não dimerizável | Produto não dimerizável | Produto não dimerizável | Produto não dimerizável | Produto não dimerizável | Produto não dimerizável | Produto não dimerizável | Produto não dimerizável
22 | Corrente de entrada (driver) | 296mA - 127V ¦ 170mA - 220V | 148mA - 127V ¦ 85mA - 220V | 296mA - 127V ¦ 170mA - 220V | 148mA - 127V ¦ 85mA - 220V | 409 mA - 127V ¦ 236mA - 220V | 409 mA - 127V ¦ 236mA - 220V | 148mA - 127V ¦ 85mA - 220V | 296mA - 127V ¦ 170mA - 220V | 409 mA - 127V ¦ 236mA - 220V
102 | Dispositivo de proteção contra surtos (DPS) | Incorporado no produto | Incorporado no produto | Incorporado no produto | Incorporado no produto | Incorporado no produto | Incorporado no produto | Incorporado no produto | Incorporado no produto | Incorporado no produto
3 | Fator de potência (FP) | 0.96 | 0.96 | 0.96 | 0.96 | 0.96 | 0.96 | 0.96 | 0.96 | >0,96
116 | Classe de isolação elétrica | Classe 1 | Classe 1 | Classe 1 | Classe 1 | Classe 1 | Classe 1 | Classe 1 | Classe 1 | Classe 1
121 | Data de validade para armazenamento | Indeterminado | Indeterminado | Indeterminado | Indeterminado | Indeterminado | Indeterminado | Indeterminado | Indeterminado | Indeterminado
NOTAS PARA FICHAS DE CARACTERÍSTICAS TÉCNICAS
* IMPORTANTE: a região da lente (proteção) sobre o LED não pode ser coberta ou obstruida a passagem de luz. A lente sobre o LED precisa de limpezas periódicas para evitar o superaquecimento e para garantir sua vida útil.
** Representa o nível de proteção contra choque elétrico normatizado pela IEC61140.
*** Valor projetado conforme tabela TM-21-11 considerando a temperatura e corrente reportadas na LM-80 do LED.

## ZL 65
| LEGENDA DE CORES | CÓDIGOS QUE IRÃO PARA CERTIFICAÇÃO |  | NÃO TEM RELATÓRIO DE LABORATÓRIO ACREDITADO |  | INFORMAÇÕES INTERNAS
| CÓDIGO ZL (APENAS O ZL) | ZL 6500 | ZL 6501 | ZL 6503 | ZL 6508 | ZL 6522 | ZL 6523 | ZL 6504 | ZL 6510 | ZL 6502 | ZL 6509 | ZL 6518 | ZL 6524 | ZL 6525 | ZL 6526 | ZL 6527 | ZL 6528
PRODUTOS EM LINHA
| CÓDIGO SÊNIOR | RF05050COB0618 | RF10050COB0619 | RF25050COB0622 | RF25050COB0627 | RF50050SMD0740 | RF50050SMD0741 | RF80050COB0623 | RF80050COB0629 | RF01M50COB0620 | RF01M50COB0628 | RF01M40COB0642 | RF01M50COB0745 | RF40050COB0746 | RF05030COB0800 | RF05030COB0938 | RF15050COB1635
| NOME | APARELHO DE ILUMINAÇÃO DE LED INDUSTRIAL 50W 5000K COB ZL 6500 | APARELHO DE ILUMINAÇÃO DE LED INDUSTRIAL 100W 5000K COB ZL 6501 | APARELHO DE ILUMINAÇÃO DE LED INDUSTRIAL 250W 5000K COB ZL 6503 | APARELHO DE ILUMINAÇÃO DE LED INDUSTRIAL 250W 5000K COB ZL 6508 | APARELHO DE ILUMINAÇÃO DE LED INDUSTRIAL 500W 5000K SMD ZL 6522 | APARELHO DE ILUMINAÇÃO DE LED INDUSTRIAL 500W 5000K SMD ZL 6523 | APARELHO DE ILUMINAÇÃO DE LED INDUSTRIAL 800W 5000K COB ZL 6504 | APARELHO DE ILUMINAÇÃO DE LED INDUSTRIAL 800W 5000K COB ZL 6510 | APARELHO DE ILUMINAÇÃO DE LED INDUSTRIAL 1000W 5000K COB ZL 6502 | APARELHO DE ILUMINAÇÃO DE LED INDUSTRIAL 1000W 5000K COB ZL 6509 | APARELHO DE ILUMINAÇÃO DE LED INDUSTRIAL 1000W 5000K COB ZL 6518 | APARELHO DE ILUMINAÇÃO DE LED INDUSTRIAL 400W 5000K COB ZL 6524 | APARELHO DE ILUMINAÇÃO DE LED INDUSTRIAL 400W 5000K COB ZL 6525 | APARELHO DE ILUMINAÇÃO DE LED INDUSTRIAL 50W 3000K COB ZL 6526 | APARELHO DE ILUMINAÇÃO DE LED INDUSTRIAL 50W 3000K COB ZL 6527 | APARELHO DE ILUMINACAO DE LED INDUSTRIAL 150W 5000K COB ZL 6528
| QUANTIDADE DE DRIVERs | 1 Driver | 1 Driver | 2 Driver (Cree) 2 drivers (Sumpu) | 2 Driver (Cree) 2 drivers (Sumpu) | 4 Driver (Cree) 4 drivers (Sumpu) | 4 Driver (Cree) 4 drivers (Sumpu) | 6 Driver (Cree) 6 drivers (Sumpu) | 6 Driver (Cree) 6 drivers (Sumpu) | 6 Driver (Cree) 6 drivers (Sumpu) | 6 Driver (Cree) 6 drivers (Sumpu) | 4 Driver 250W (Cree) | 2 Driver 220W (4 x 2890 Cree) | 2 Driver 220W (4 x 2890 Cree)
| Medidas máximas (em mm) (Largura x Altura x Profundidade) | 160x240x120 | 270x240x120 | 560x240x140mm | 560x240x140mm | 590X 475x140 mm | 590X 475x140 mm | 590 x 690 x 140 mm | 590 x 690 x 140 mm | 760x690x140mm | 760x690x140mm | 760x690x140mm | 730x240x140mm | 730x240x140mm
| LED utilizado | [13 empty] | 101000093 - LED SAMSUNG LC040D 3000K IRC 70 SPHWHAHDNK23YZV3D3 | 101000093 - LED SAMSUNG LC040D 3000K IRC 70 SPHWHAHDNK23YZV3D3
| Corrente do LED (com 1h de funcionamento em um ta de 25°C) | [13 empty] | (Usar esse LED) 0101000069 - *LED COB 1211 3000K IRC 70 L2C5-30701211F1900 | (Usar esse LED) 0101000069 - *LED COB 1211 3000K IRC 70 L2C5-30701211F1900
Temperatura do LED (com Ta à 35°C)
112 | Estrutura principal dissipador | Alumínio | Alumínio | Alumínio | Alumínio | Alumínio | Alumínio | Alumínio | Alumínio | Alumínio | Alumínio | Alumínio | Alumínio | Alumínio | Alumínio | Alumínio | Alumínio
36 | Sistema de fixação | Suporte em alumínio | Suporte em alumínio | Suporte de Aluminio | Suporte de Aluminio | Suporte em aço Carbono | Suporte em aço Carbono | Suporte em aço Carbono | Suporte em aço Carbono | Suporte em aço Carbono | Suporte em aço Carbono | Suporte em aço Carbono | Suporte em aço Carbono | Suporte em aço Carbono | Suporte em aço Carbono | Suporte em aço Carbono | Suporte em alumínio
16 | Acabamento | Pintura eletrostática pó | Pintura eletrostática pó | Pintura eletrostática pó | Pintura eletrostática pó | Pintura eletrostática pó | Pintura eletrostática pó | Pintura eletrostática pó | Pintura eletrostática pó | Pintura eletrostática pó | Pintura eletrostática pó | Pintura eletrostática pó | Pintura eletrostática pó | Pintura eletrostática pó | Pintura eletrostática pó | Pintura eletrostática pó | Pintura eletrostática pó
9 | Fonte de luz | LED COB (Chip On Board) | LED COB (Chip On Board) | LED COB (Chip On Board) | LED COB (Chip On Board) | LED COB (Chip On Board) | LED COB (Chip On Board) | LED COB (Chip On Board) | LED COB (Chip On Board) | LED COB (Chip On Board) | LED COB (Chip On Board) | LED COB (Chip On Board) | LED COB (Chip On Board) | LED COB (Chip On Board) | LED COB (Chip On Board) | LED COB (Chip On Board) | LED COB (Chip On Board)
108 | Ângulo de radiação luminosa | 120° | 120° | 45° | 60° | 45° | 60° | 45° | 60° | 45° | 60° | 45° | 45° | 45° | 60° | 45° | 120°
104 | Lente* | Policarbonato | Policarbonato | Lente Vidro | Lente Vidro | Lente Vidro | Lente Vidro | Lente Vidro | Lente Vidro | Lente Vidro | Lente Vidro | Lente Vidro | Lente Vidro | Lente Vidro | Lente Vidro | Lente Vidro | Policarbonato
5 | Potência nominal | 50W | 100W | 250W | 250W | 500W | 500W | 800W | 800W | 1.000W | 1.000W | 1.000W | 400W | 400W | 50W | 50W | 150W
11 | Fluxo luminoso efetivo (lúmens) (±10%) | 5.000lm | 10.000lm | 25.000 lm | 25.000 lm | 50.000 lm | 50.000 lm | 80.000lm | 80.000lm | 100.000 lm | 100.000 lm | 107.000 lm | 50.000 lm | 50.000 lm | 5.000 lm | 5.000 lm | 15.000lm
29 | Eficácia luminosa (±10%) | 100lm/W | 100lm/W | 100lm/W | 100lm/W | 100lm/W | 100lm/W | 100lm/W | 100lm/W | 100lm/W | 100lm/W | 107lm/W | 125lm/W | 125lm/W | 100 lm/W | 100 lm/W | 100lm/W
46 | Fluxo luminoso do LED (Tj=25°C) (±10%) | 6.870lm | 13.740lm | 34.350lm | 34.350lm | 68.700lm | 68.700lm | 109.920lm | 109.920lm | 137.400lm | 137.400lm | 137.400lm | 58.500lm | 58.500lm | 5.850 lm | 5.850 lm | 17.550lm
2 | Temperatura de cor correlata (TCC) | 5.000K | 5.000K | 5.000K | 5.000K | 5.000K | 5.000K | 5.000K | 5.000K | 5.000K | 5.000K | 5.000K | 5.000K | 5.000K | 3.000K | 3.000K | 5.000K
7 | Temperatura ambiente de operação (Ta) | -30°C à 50°C | -30°C à 50°C | -30°C à 50°C | -30°C à 50°C | -30°C à 50°C | -30°C à 50°C | -30°C à 50°C | -30°C à 50°C | -30°C à 50°C | -30°C à 50°C | -30°C à 50°C | -30°C à 50°C | -30°C à 50°C | -30°C à 50°C | -30°C à 50°C | -30°C à 50°C
22 | Corrente de entrada (driver) | 410mA - 127V ¦ 237mA - 220V | 803mA - 127V ¦ 464mA - 220V | 2A - 127V ¦ 1.16A - 220V | 2A - 127V ¦ 1.16A - 220V | 4A - 127V ¦ 2.3A - 220V | 4A - 127V ¦ 2.3A - 220V | 6,4A - 127V ¦ 3,7A - 220V | 6,4A - 127V ¦ 3,7A - 220V | 8A - 127V ¦ 4,6A - 220V | 8A - 127V ¦ 4,6A - 220V | 8A - 127V ¦ 4,6A - 220V | 1,8A - 220V | 1,8A - 220V | 410mA - 127V ¦ 237mA - 220V | 410mA - 127V ¦ 237mA - 220V | 1.181mA - 127V ¦ 681mA - 220V
27 | Tensão de alimentação (driver) | 100-250Vac ¦ 50-60Hz | 100-250Vac ¦ 50-60Hz | 100-250Vac ¦ 50-60Hz | 100-250Vac ¦ 50-60Hz | 100-250Vac ¦ 50-60Hz | 100-250Vac ¦ 50-60Hz | 100-250Vac ¦ 50-60Hz | 100-250Vac ¦ 50-60Hz | 100-250Vac ¦ 50-60Hz | 100-250Vac ¦ 50-60Hz | 100-250Vac ¦ 50-60Hz | 200-250Vac ¦ 50-60Hz | 200-250Vac ¦ 50-60Hz | 100-250Vac ¦ 50-60Hz | 100-250Vac ¦ 50-60Hz | 180-250Vac ¦ 50-60Hz
3 | Fator de potência (FP) | >0,96 | >0,96 | >0,98 | >0,98 | >0,98 | >0,98 | >0,98 | >0,98 | >0,98 | >0,98 | >0,98 | >0,98 | >0,98 | >0,96 | >0,96 | >0,96
122 | Distorção harmônica total de corrente (ATHD) | < 20% | < 20% | < 10% | < 10% | < 10% | < 10% | < 10% | < 10% | < 10% | < 10% | < 10% | < 10% | < 10% | < 20% | < 20% | < 20%
126 | Sistema de fotocélula integrada | Não contém | Não contém | Não contém | Não contém | Não contém | Não contém | Não contém | Não contém | Não contém | Não contém | Não contém | Não contém | Não contém | Não contém | Não contém | Não contém
128 | Dimerização | Não dimerizável | Não dimerizável | Não dimerizável | Não dimerizável | Não dimerizável | Não dimerizável | Não dimerizável | Não dimerizável | Não dimerizável | Não dimerizável | Não dimerizável | Não dimerizável | Não dimerizável | Não dimerizável | Não dimerizável | Não dimerizável
114 | Grau de proteção | IP 67 (driver e conjunto óptico) | IP 67 (driver e conjunto óptico) | IP 67 (driver e conjunto óptico) | IP 67 (driver e conjunto óptico) | IP 67 (driver e conjunto óptico) | IP 67 (driver e conjunto óptico) | IP 67 (driver e conjunto óptico) | IP 67 (driver e conjunto óptico) | IP 67 (driver e conjunto óptico) | IP 67 (driver e conjunto óptico) | IP 67 (driver e conjunto óptico) | IP 67 (driver e conjunto óptico) | IP 67 (driver e conjunto óptico) | IP 67 (driver e conjunto óptico) | IP 67 (driver e conjunto óptico) | IP 67 (driver e conjunto óptico)
18 | Índice de reprodução de cor (IRC) | 80 | 80 | 70 | 70 | 70 | 70 | 70 | 70 | 70 | 70 | 70 | 70 | 70 | 80 | 80 | 80
102 | Dispositivo de proteção contra surtos (DPS) | Incorporado no produto | Incorporado no produto | 10kV ¦ 12kA | 10kV ¦ 12kA | 10kV ¦ 12kA | 10kV ¦ 12kA | 10kV ¦ 12kA | 10kV ¦ 12kA | 10kV ¦ 12kA | 10kV ¦ 12kA | 10kV ¦ 12kA | 10kV ¦ 12kA | 10kV ¦ 12kA | Incorporado no produto | Incorporado no produto | Incorporado no produto
123 | Proteção contra sobretensões transitórias | L/N - L | L/N - L | (L/N - L) ) ¦ (L/N - PE) ¦ (L - PE) | (L/N - L) ) ¦ (L/N - PE) ¦ (L - PE) | (L/N - L) ) ¦ (L/N - PE) ¦ (L - PE) | (L/N - L) ) ¦ (L/N - PE) ¦ (L - PE) | (L/N - L) ) ¦ (L/N - PE) ¦ (L - PE) | (L/N - L) ) ¦ (L/N - PE) ¦ (L - PE) | (L/N - L) ) ¦ (L/N - PE) ¦ (L - PE) | (L/N - L) ) ¦ (L/N - PE) ¦ (L - PE) | (L/N - L) ) ¦ (L/N - PE) ¦ (L - PE) | (L/N - L) ) ¦ (L/N - PE) ¦ (L - PE) | (L/N - L) ) ¦ (L/N - PE) ¦ (L - PE) | L/N - L | L/N - L | (L/N - L) ¦ (L/N - PE)
117 | Proteção contra impacto | IK 08 | IK 08 | IK 08 | IK 08 | IK 08 | IK 08 | IK 08 | IK 08 | IK 08 | IK 08 | IK 08 | IK 08 | IK 08 | IK 08 | IK 08 | IK 08
116 | Classe de isolação elétrica** | Classe 1 | Classe 1 | Classe 1 | Classe 1 | Classe 1 | Classe 1 | Classe 1 | Classe 1 | Classe 1 | Classe 1 | Classe 1 | Classe 1 | Classe 1 | Classe 1 | Classe 1 | Classe 1
20 | Peso do produto (aproximado) | 1,4Kg | 2,7Kg | 7,8kg | 7,8kg | 19,2kg | 19,2kg | 27,8Kg | 27,8Kg | 33,4Kg | 33,4Kg | 33,4Kg | 11,3Kg | 11,3Kg | 1,4Kg | 1,4Kg | 2,7Kg
35 | Vida útil do LED (reportada TM-21-11) | L70 ¦ 50.000h | L70 ¦ 50.000h | L70 ¦ 50.000h | L70 ¦ 50.000h | L70 ¦ 50.000h | L70 ¦ 50.000h | L70 ¦ 50.000h | L70 ¦ 50.000h | L70 ¦ 50.000h | L70 ¦ 50.000h | L70 ¦ 50.000h | L70 ¦ 50.000h | L70 ¦ 50.000h | L70 ¦ 50.000h | L70 ¦ 50.000h | L70 ¦ 50.000h
118 | Vida útil do LED (projetada TM-21-11)*** | L70 ¦ 120.000h | L70 ¦ 120.000h | Não se aplica, remover está linha | Não se aplica, remover está linha | Não se aplica, remover está linha | Não se aplica, remover está linha | Não se aplica, remover está linha | Não se aplica, remover está linha | Não se aplica, remover está linha | Não se aplica, remover está linha | Não se aplica, remover está linha | Não se aplica, remover está linha | Não se aplica, remover está linha | L70 ¦ 120.000h | L70 ¦ 120.000h | L70 ¦ 120.000h
120 | Garantia (contra defeitos de fabricação) | 1 ANO (contra defeitos de fabricação) | 1 ANO (contra defeitos de fabricação) | 5 ANOS (contra defeitos de fabricação) | 5 ANOS (contra defeitos de fabricação) | 5 ANOS (contra defeitos de fabricação) | 5 ANOS (contra defeitos de fabricação) | 5 ANOS (contra defeitos de fabricação) | 5 ANOS (contra defeitos de fabricação) | 5 ANOS (contra defeitos de fabricação) | 5 ANOS (contra defeitos de fabricação) | 5 ANOS (contra defeitos de fabricação) | 5 ANOS (contra defeitos de fabricação) | 5 ANOS (contra defeitos de fabricação) | 1 ANO (contra defeitos de fabricação) | 1 ANO (contra defeitos de fabricação) | 1 ANO (contra defeitos de fabricação)
121 | Data de validade para armazenamento | Indeterminado | Indeterminado | Indeterminado | Indeterminado | Indeterminado | Indeterminado | Indeterminado | Indeterminado | Indeterminado | Indeterminado | Indeterminado | Indeterminado | Indeterminado | Indeterminado | Indeterminado | Indeterminado
NOTAS PARA FICHAS DE CARACTERÍSTICAS TÉCNICAS
* IMPORTANTE: a região da lente (proteção) sobre o LED não pode ser coberta ou obstruida a passagem de luz. A lente sobre o LED precisa de limpezas periódicas para evitar o superaquecimento e para garantir sua vida útil.
** Representa o nível de proteção contra choque elétrico normatizado pela IEC61140.
*** Valor projetado conforme tabela TM-21-11 considerando a temperatura e corrente reportadas na LM-80 do LED.

## ZL66
|  | OK! | OK! | OK! | OK! |  |  | OK! | OK! | Criar cod sênior | Criar cod sênior | Criar cod sênior | Criar cod sênior | Criar cod sênior | Criar cod sênior | [6 empty] | OK! | OK! | OK! | OK! |  |  | OK! | OK! | Criar cod sênior | Criar cod sênior | Criar cod sênior | Criar cod sênior | Criar cod sênior | Criar cod sênior | Criar cod sênior | Criar cod sênior | Criar cod sênior | Criar cod sênior | Criar cod sênior | Criar cod sênior | Criar cod sênior | Criar cod sênior | Criar cod sênior | OK! | OK! | OK! | OK! |  |  | OK! | OK!
| ZL | ZL 6600 | ZL 6600 | ZL 6602 | ZL 6602 | ZL 6620 | ZL 6620 | ZL 6604 | ZL 6604 | ZL 66?? | ZL 66?? | ZL 66?? | ZL 66?? | ZL 66?? | ZL 66?? | ZL 6623 | ZL 6624 | ZL 6625 | ZL 6626 | ZL 6627 | ZL 6628 | ZL 6606 | ZL 6606 | ZL 6608 | ZL 6609 | ZL 6618 | ZL 6619 | ZL 6610 | ZL 6611 | ZL 66?? | ZL 66?? | ZL 66?? | ZL 66?? | ZL 66?? | ZL 66?? | ZL 66?? | ZL 66?? | ZL 66?? | ZL 66?? | ZL 66?? | ZL 66?? | ZL 66?? | ZL 66?? | ZL 66?? | ZL 6612 | ZL 6613 | ZL 6614 | ZL 6615 | ZL 6622 | ZL 6623 | ZL 6616 | ZL 6617 | ZL 66?? | ZL 66?? | ZL 66?? | ZL 66?? | ZL 66?? | ZL 66?? | ZL 6626 | ZL 6627 | ZL 6628 | ZL 6629 | ZL 6630 | ZL 6631 | ZL 6632 | ZL 6633
| CÓDIGO SÊNIOR | LI03050SMD0133 | LI03050SMD0134 | LI06050SMD0138 | LI06050SMD0136 | LI06050SMD0170 | LI06050SMD0171 | LI12050SMD0140 | LI12050SMD0139 | [6 empty] | LI02550SMD0212 | LI05050SMD0213 | LI10050SMD0214 | LI03050SMD0209 | LI06050SMD0211 | LI12050SMD0210 | LI03040SMD0146 | LI03040SMD0147 | LI06040SMD0148 | LI06040SMD0152 | LI06040SMD0168 | LI06040SMD0169 | LI12040SMD0153 | LI12040SMD0154 | [6 empty] | LI03050SMD0135 | LI06050SMD0138 | LI12050SMD0141 | [6 empty] | LI03065SMD0155 | LI03065SMD0156 | LI06065SMD0157 | LI06065SMD0158 | LI06065SMD0172 | LI06065SMD0173 | LI12065SMD0159 | LI12065SMD0160 | [6 empty] | LI03050SMD0174 | LI06050SMD0175 | LI12050SMD0176 | LI06050SMD0177 | LI03050SMD0178 | LI06050SMD0179 | LI12050SMD0180 | LI06050SMD0181
| DESCRIÇÃO | LUMINARIA LINEAR 30W 5000K SMD ZL 6600 S0P0 | LUMINARIA LINEAR 30W 5000K SMD ZL 6600 S0B0 | LUMINARIA LINEAR 60W 5000K SMD ZL 6602 S0B0 | LUMINARIA LINEAR 60W 5000K SMD ZL 6602 S0P0 | LUMINARIA LINEAR 60W 5000K SMD ZL 6620 S0P0 | LUMINARIA LINEAR 60W 5000K SMD ZL 6620 S0B0 | LUMINARIA LINEAR 120W 5000K SMD ZL 6604 S0B0 | LUMINARIA LINEAR 120W 5000K SMD ZL 6604 S0P0 | LUMINARIA LINEAR 30W 5000K SMD ZL 66?? | LUMINARIA LINEAR 60W 5000K SMD ZL 66?? | LUMINARIA LINEAR 120W 5000K SMD ZL 66?? | LUMINARIA LINEAR 30W 5000K SMD ZL 66?? | LUMINARIA LINEAR 60W 5000K SMD ZL 66?? | LUMINARIA LINEAR 120W 5000K SMD ZL 66?? | LAMPADA DE LED TUBULAR LINEAR 25W 5000K SMD ZL 6623 S0B0 LT 90% | LAMPADA DE LED TUBULAR LINEAR 50W 5000K SMD ZL 6624 S0B0 LT 90% | LAMPADA DE LED TUBULAR LINEAR 100W 5000K SMD ZL 6625 S0B0 LT 90% | LAMPADA DE LED TUBULAR LINEAR 30W 5000K SMD ZL 6626 S0B0 LT 90% | LAMPADA DE LED TUBULAR LINEAR 60W 5000K SMD ZL 6627 S0B0 LT 90% | LAMPADA DE LED TUBULAR LINEAR 120W 5000K SMD ZL 6628 S0B0 LT 90% | LUMINARIA LINEAR 30W 4000K SMD ZL 6606 S0P0 | LUMINARIA LINEAR 30W 4000K SMD ZL 6606 S0B0 | LUMINARIA LINEAR 60W 4000K SMD ZL 6608 PR | LUMINARIA LINEAR 60W 4000K SMD ZL 6609 BR | LUMINARIA LINEAR 60W 4000K SMD ZL 6618 PR | LUMINARIA LINEAR 60W 4000K SMD ZL 6619 BR | LUMINARIA LINEAR 120W 4000K SMD ZL 6610 PR | LUMINARIA LINEAR 120W 4000K SMD ZL 6611 BR | LUMINARIA LINEAR 30W 4000K SMD ZL 66?? | LUMINARIA LINEAR 30W 4000K SMD ZL 66?? | LUMINARIA LINEAR 30W 4000K SMD ZL 66?? | LUMINARIA LINEAR 30W 4000K SMD ZL 66?? | LUMINARIA LINEAR 30W 4000K SMD ZL 66?? | LUMINARIA LINEAR 30W 4000K SMD ZL 66?? | LUMINARIA LINEAR 30W 3000K SMD ZL 66?? | LUMINARIA LINEAR 60W 3000K SMD ZL 66?? | LUMINARIA LINEAR 120W 3000K SMD ZL 66?? | LUMINARIA LINEAR 30W 3000K SMD ZL 66?? | LUMINARIA LINEAR 30W 3000K SMD ZL 66?? | LUMINARIA LINEAR 30W 3000K SMD ZL 66?? | LUMINARIA LINEAR 30W 3000K SMD ZL 66?? | LUMINARIA LINEAR 30W 3000K SMD ZL 66?? | LUMINARIA LINEAR 30W 3000K SMD ZL 66?? | LUMINARIA LINEAR 30W 6500K SMD ZL 6612 PR | LUMINARIA LINEAR 30W 6500K SMD ZL 6613 BR | LUMINARIA LINEAR 60W 6500K SMD ZL 6614 PR | LUMINARIA LINEAR 60W 6500K SMD ZL 6615 BR | LUMINARIA LINEAR 60W 6500K SMD ZL 6622 PR | LUMINARIA LINEAR 60W 6500K SMD ZL 6623 BR | LUMINARIA LINEAR 120W 6500K SMD ZL 6616 PR | LUMINARIA LINEAR 120W 6500K SMD ZL 6617 BR | LUMINARIA LINEAR 30W 6500K SMD ZL 66?? | LUMINARIA LINEAR 60W 6500K SMD ZL 66?? | LUMINARIA LINEAR 120W 6500K SMD ZL 66?? | LUMINARIA LINEAR 30W 6500K SMD ZL 66?? | LUMINARIA LINEAR 60W 6500K SMD ZL 66?? | LUMINARIA LINEAR 120W 6500K SMD ZL 66?? | LUMINARIA LINEAR 30W 5000K SMD ZL 6626 BR DIMERIZAVEL | LUMINARIA LINEAR 60W 5000K SMD ZL 6627 BR DIMERIZAVEL | LUMINARIA LINEAR 120W 5000K SMD ZL 6628 BR DIMERIZAVEL | LUMINARIA LINEAR 60W 5000K SMD ZL 6629 BR DIMERIZAVEL | LUMINARIA LINEAR 30W 5000K SMD ZL 6630 PR DMZ | LUMINARIA LINEAR 60W 5000K SMD ZL 6631 PR DMZ | LUMINARIA LINEAR 120W 5000K SMD ZL 6632 PR DMZ | LUMINARIA LINEAR 60W 5000K SMD ZL 6633 PR DMZ
| LINHA | Linear | Linear | Linear | Linear | Linear | Linear | Linear | Linear | Linear | Linear | Linear | Linear | Linear | Linear | Linear | Linear | Linear | Linear | Linear | Linear | Linear | Linear | Linear | Linear | Linear | Linear | Linear | Linear | Linear | Linear | Linear | Linear | Linear | Linear | Linear | Linear | Linear | Linear | Linear | Linear | Linear | Linear | Linear | Linear |  | Linear | Linear | Linear | Linear | Linear |  | Linear | Linear | Linear | Linear | Linear | Linear | Linear | Linear | Linear | Linear | Linear | Linear | Linear | Linear
| LED utilizado | 2835 1W Hongli | 2835 1W Hongli | 2835 1W Hongli | 2835 1W Hongli | 2835 1W Hongli | 2835 1W Hongli | 2835 1W Hongli | 2835 1W Hongli | 2835 1W Hongli | 2835 1W Hongli | 2835 1W Hongli | 2835 1W Hongli | 2835 1W Hongli | 2835 1W Hongli | 2835 1W Hongli | 2835 1W Hongli | 2835 1W Hongli | 2835 1W Hongli | 2835 1W Hongli | 2835 1W Hongli | 2835 1W Hongli | 2835 1W Hongli | 2835 1W Hongli | 2835 1W Hongli | 2835 1W Hongli | 2835 1W Hongli | 2835 1W Hongli | 2835 1W Hongli | 2835 1W Hongli | 2835 1W Hongli | 2835 1W Hongli | 2835 1W Hongli | 2835 1W Hongli | 2835 1W Hongli | 2835 1W Hongli | 2835 1W Hongli | 2835 1W Hongli | 2835 1W Hongli | 2835 1W Hongli | 2835 1W Hongli | 2835 1W Hongli | 2835 1W Hongli | 2835 1W Hongli | 2835 1W Hongli |  | 2835 1W Hongli | 2835 1W Hongli | 2835 1W Hongli | 2835 1W Hongli | 2835 1W Hongli |  | 2835 1W Hongli | 2835 1W Hongli | 2835 1W Hongli | 2835 1W Hongli | 2835 1W Hongli | 2835 1W Hongli
| Corrente do LED (com 1h de funcionamento em um ta de 25°C) |  |  |  |  | 0
Temperatura do LED (com Ta à 35°C)
? | Dimensões área luminosa (Comp X larg x alt)
140 | Tabela de Fator de utilização | 3838 | 3838 | 3838 | 3838 | 3838 | 3838 | 3838 | 3838 | [6 empty] | 3838 | 3838 | 3838 | 3838 | 3838 | 3838 | 3838 | 3838 | 3838 | 3838 | 3838 | 3838 | 3838 | 3838 | [15 empty] | 3838 | 3838 | 3838 | 3838 | 3838 | 3838 | 3838 | 3838
? | IES |  |  |  | OK! |  |  | OK! | [9 empty] | OK! |  |  | OK! | OK! | OK!
112 | Estrutura principal dissipador | Alumínio | Alumínio | Alumínio | Alumínio | Alumínio | Alumínio | Alumínio | Alumínio | Alumínio | Alumínio | Alumínio | Alumínio | Alumínio | Alumínio | Alumínio | Alumínio | Alumínio | Alumínio | Alumínio | Alumínio | Alumínio | Alumínio | Alumínio | Alumínio | Alumínio | Alumínio | Alumínio | Alumínio | Alumínio | Alumínio | Alumínio | Alumínio | Alumínio | Alumínio | Alumínio | Alumínio | Alumínio | Alumínio | Alumínio | Alumínio | Alumínio | Alumínio | Alumínio | Alumínio | Alumínio | Alumínio | Alumínio | Alumínio | Alumínio | Alumínio | Alumínio | Alumínio | Alumínio | Alumínio | Alumínio | Alumínio | Alumínio
16 | Acabamento | Pintura eletrostatica pó | Pintura eletrostatica pó | Pintura eletrostatica pó | Pintura eletrostatica pó | Pintura eletrostatica pó | Pintura eletrostatica pó | Pintura eletrostatica pó | Pintura eletrostatica pó | Pintura eletrostatica pó | Pintura eletrostatica pó | Pintura eletrostatica pó | Pintura eletrostatica pó | Pintura eletrostatica pó | Pintura eletrostatica pó | Pintura eletrostatica pó | Pintura eletrostatica pó | Pintura eletrostatica pó | Pintura eletrostatica pó | Pintura eletrostatica pó | Pintura eletrostatica pó | Pintura eletrostatica pó | Pintura eletrostatica pó | Pintura eletrostatica pó | Pintura eletrostatica pó | Pintura eletrostatica pó | Pintura eletrostatica pó | Pintura eletrostatica pó | Pintura eletrostatica pó | Pintura eletrostatica pó | Pintura eletrostatica pó | Pintura eletrostatica pó | Pintura eletrostatica pó | Pintura eletrostatica pó | Pintura eletrostatica pó | Pintura eletrostatica pó | Pintura eletrostatica pó | Pintura eletrostatica pó | Pintura eletrostatica pó | Pintura eletrostatica pó | Pintura eletrostatica pó | Pintura eletrostatica pó | Pintura eletrostatica pó | Pintura eletrostatica pó | Pintura eletrostatica pó | Pintura eletrostatica pó | Pintura eletrostatica pó | Pintura eletrostatica pó | Pintura eletrostatica pó | Pintura eletrostatica pó | Pintura eletrostatica pó | Pintura eletrostatica pó | Pintura eletrostatica pó | Pintura eletrostatica pó | Pintura eletrostatica pó | Pintura eletrostatica pó | Pintura eletrostatica pó | Pintura eletrostatica pó
36 | Sistema de fixação | Abraçadeiras | Abraçadeiras | Abraçadeiras | Abraçadeiras | Abraçadeiras | Abraçadeiras | Abraçadeiras | Abraçadeiras | Abraçadeiras | Abraçadeiras | Abraçadeiras | Abraçadeiras | Abraçadeiras | Abraçadeiras | Abraçadeiras | Abraçadeiras | Abraçadeiras | Abraçadeiras | Abraçadeiras | Abraçadeiras | Abraçadeiras | Abraçadeiras | Abraçadeiras | Abraçadeiras | Abraçadeiras | Abraçadeiras | Abraçadeiras | Abraçadeiras | Abraçadeiras | Abraçadeiras | Abraçadeiras | Abraçadeiras | Abraçadeiras | Abraçadeiras | Abraçadeiras | Abraçadeiras | Abraçadeiras | Abraçadeiras | Abraçadeiras | Abraçadeiras | Abraçadeiras | Abraçadeiras | Abraçadeiras | Abraçadeiras | Abraçadeiras | Abraçadeiras | Abraçadeiras | Abraçadeiras | Abraçadeiras | Abraçadeiras | Abraçadeiras | Abraçadeiras | Abraçadeiras | Abraçadeiras | Abraçadeiras | Abraçadeiras | Abraçadeiras
15 | Dimensões (Largura x Altura x Comprimento) | 80,5mm X 60,5mm X 580mm | 80,5mm X 60,5mm X 580mm | 1.145mm | 1.145mm | 2.275mm | 2.275mm | 2.275mm | 2.275mm | 580mm | 1.145mm | 2.275mm | 580mm | 1.145mm | 2.275mm | 80,5mm X 60,5mm X 580mm | 80,5mm X 60,5mm X 1.145mm | 2.275mm | 80,5mm X 60,5mm X 580mm | 1.145mm | 2.275mm | 580mm | 580mm | 1.145mm | 1.145mm | 2.275mm | 2.275mm | 2.275mm | 2.275mm | 580mm | 1.145mm | 2.275mm | 580mm | 1.145mm | 2.275mm | 580mm | 1.145mm | 2.275mm | 580mm | 1.145mm | 2.275mm | 580mm | 1.145mm | 2.275mm | 580mm | 580mm | 1.145mm | 1.145mm | 2.275mm | 2.275mm | 2.275mm | 2.275mm | 580mm | 1.145mm | 2.275mm | 580mm | 1.145mm | 2.275mm
9 | Fonte de luz | LED SMD | LED SMD | LED SMD | LED SMD | LED SMD | LED SMD | LED SMD | LED SMD | LED SMD | LED SMD | LED SMD | LED SMD | LED SMD | LED SMD | LED SMD | LED SMD | LED SMD | LED SMD | LED SMD | LED SMD | LED SMD | LED SMD | LED SMD | LED SMD | LED SMD | LED SMD | LED SMD | LED SMD | LED SMD | LED SMD | LED SMD | LED SMD | LED SMD | LED SMD | LED SMD | LED SMD | LED SMD | LED SMD | LED SMD | LED SMD | LED SMD | LED SMD | LED SMD | LED SMD | LED SMD | LED SMD | LED SMD | LED SMD | LED SMD | LED SMD | LED SMD | LED SMD | LED SMD | LED SMD | LED SMD | LED SMD | LED SMD
108 | Ângulo de radiação luminosa | 120° | 120° | 120° | 120° | 120° | 120° | 120° | 120° | 90° | 90° | 90° | 60° | 60° | 60° | 120° | 120° | 120° | 120° | 120° | 120° | 120° | 120° | 120° | 120° | 120° | 120° | 120° | 120° | 90° | 90° | 90° | 60° | 60° | 60° | 120° | 120° | 120° | 90° | 90° | 90° | 60° | 60° | 60° | 120° | 120° | 120° | 120° | 120° | 120° | 120° | 120° | 90° | 90° | 90° | 60° | 60° | 60°
104 | Lente* | Lente protetiva policarbonato | Lente protetiva policarbonato | Lente protetiva policarbonato | Lente protetiva policarbonato | Lente protetiva policarbonato | Lente protetiva policarbonato | Lente protetiva policarbonato | Lente protetiva policarbonato | Lente protetiva policarbonato | Lente protetiva policarbonato | Lente protetiva policarbonato | Lente protetiva policarbonato | Lente protetiva policarbonato | Lente protetiva policarbonato | Lente protetiva policarbonato leitosa | Lente protetiva policarbonato leitosa | Lente protetiva policarbonato leitosa | Lente protetiva policarbonato leitosa | Lente protetiva policarbonato leitosa | Lente protetiva policarbonato leitosa | Lente protetiva policarbonato | Lente protetiva policarbonato | Lente protetiva policarbonato | Lente protetiva policarbonato | Lente protetiva policarbonato | Lente protetiva policarbonato | Lente protetiva policarbonato | Lente protetiva policarbonato | Lente protetiva policarbonato | Lente protetiva policarbonato | Lente protetiva policarbonato | Lente protetiva policarbonato | Lente protetiva policarbonato | Lente protetiva policarbonato | Lente protetiva policarbonato | Lente protetiva policarbonato | Lente protetiva policarbonato | Lente policarbonato | Lente protetiva policarbonato | Lente protetiva policarbonato | Lente protetiva policarbonato | Lente protetiva policarbonato | Lente protetiva policarbonato | Lente protetiva policarbonato | Lente protetiva policarbonato | Lente protetiva policarbonato | Lente protetiva policarbonato | Lente protetiva policarbonato | Lente protetiva policarbonato | Lente protetiva policarbonato | Lente protetiva policarbonato | Lente protetiva policarbonato | Lente protetiva policarbonato | Lente protetiva policarbonato | Lente protetiva policarbonato | Lente protetiva policarbonato | Lente protetiva policarbonato
5 | Potência nominal | 30W | 30W | 60W | 60W | 60W | 60W | 120W | 120W | 30W | 60W | 120W | 30W | 60W | 120W | 25W | 50W | 100W | 30W | 60W | 120W | 30W | 30W | 60W | 60W | 60W | 60W | 120W | 120W | 30W | 60W | 120W | 30W | 60W | 120W | 30W | 60W | 120W | 30W | 60W | 120W | 30W | 60W | 120W | 30W | 30W | 60W | 60W | 60W | 60W | 120W | 120W | 30W | 60W | 120W | 30W | 60W | 120W
11 | Fluxo luminoso efetivo (lúmens) (±10%) | 4.290lm | 4.290lm | 8.580lm | 8.580lm | 8.580lm | 8.580lm | 17.160lm | 17.160lm | 3.750lm | 7.500lm | 15.000lm | 3.900lm | 7.800lm | 15.600lm | 3.038lm | 6.078lm | 12.155lm | 3.646lm | 7.293lm | 14.586lm | 4.290lm | 4.290lm | 8.580lm | 8.580lm | 8.580lm | 8.580lm | 17.160lm | 17.160lm | 3.750lm | 7.500lm | 15.000lm | 3.900lm | 7.800lm | 15.600lm | 3.990lm | 7.980lm | 15.960lm | 3.600lm | 7.200lm | 14.400lm | 7.200lm | 3.990lm | 14.400lm | 4.200lm | 4.200lm | 8.400lm | 8.400lm | 8.400lm | 8.400lm | 16.800lm | 16.800lm | 3.750lm | 7.500lm | 15.000lm | 3.900lm | 7.800lm | 15.600lm
29 | Eficácia luminosa (±10%) | 143lm/W | 143lm/W | 143lm/W | 143lm/W | 143lm/W | 143lm/W | 143lm/W | 143lm/W | 125lm/W | 125lm/W | 125lm/W | 130lm/W | 130lm/W | 130lm/W | 121m/W | 121m/W | 121m/W | 121m/W | 121lm/W | 121lm/W | 143lm/W | 143lm/W | 143lm/W | 143lm/W | 143lm/W | 143lm/W | 143lm/W | 143lm/W | 125lm/W | 125lm/W | 125lm/W | 130lm/W | 130lm/W | 130lm/W | 133lm/W | 133lm/W | 133lm/W | 120lm/W | 120lm/W | 120lm/W | 120lm/W | 120lm/W | 120lm/W | 140lm/W | 140lm/W | 140lm/W | 140lm/W | 140lm/W | 140lm/W | 140lm/W | 140lm/W | 125lm/W | 125lm/W | 125lm/W | 130lm/W | 130lm/W | 130lm/W
46 | Fluxo luminoso do LED (Tj=25°C) (±10%) | 5.019lm | 5.019lm | 10.038lm | 10.038lm | 10.038lm | 10.038lm | 20.077lm | 20.077lm | 4.387lm | 8.775lm | 17.550lm | 4.387lm | 8.775lm | 17.550lm | 3.555lm | 7.112lm | 14.222m | 4.265lm | 8.532lm | 17.065lm | 5.019lm | 5.019lm | 10.038lm | 10.038lm | 10.038lm | 10.038lm | 20.077lm | 20.077lm | 4.387lm | 8.775lm | 17.550lm | 4.387lm | 8.775lm | 17.550lm | 4.668lm | 9.336lm | 18.673lm | 4.212lm | 8.424lm | 16.848lm | 4.212lm | 8.424lm | 16.848lm | 4.914lm | 4.914lm | 9.828lm | 9.828lm | 9.828lm | 9.828lm | 19.656lm | 19.656lm | 4.387lm | 8.775lm | 17.550lm | 4.387lm | 8.775lm | 17.550lm
2 | Temperatura de cor correlata (TCC) | 5000K | 5000K | 5000K | 5000K | 5000K | 5000K | 5000K | 5000K | 5000K | 5000K | 5000K | 5000K | 5000K | 5000K | 5000K | 5000K | 5000K | 5000K | 5000K | 5000K | 4000K | 4000K | 4000K | 4000K | 4000K | 4000K | 4000K | 4000K | 4000K | 4000K | 4000K | 4000K | 4000K | 4000K | 3000K | 3000K | 3000K | 3000K | 3000K | 3000K | 3000K | 3000K | 3000K | 6500K | 6500K | 6500K | 6500K | 6500K | 6500K | 6500K | 6500K | 6500K | 6500K | 6500K | 6500K | 6500K | 6500K
7 | Temperatura ambiente de operação (Ta) | -30°C à 50°C | -30°C à 50°C | -30°C à 50°C | -30°C à 50°C | -30°C à 50°C | -30°C à 50°C | -30°C à 50°C | -30°C à 50°C | -30°C à 50°C | -30°C à 50°C | -30°C à 50°C | -30°C à 50°C | -30°C à 50°C | -30°C à 50°C | -30°C à 50°C | -30°C à 50°C | -30°C à 50°C | -30°C à 50°C | -30°C à 50°C | -30°C à 50°C | -30°C à 50°C | -30°C à 50°C | -30°C à 50°C | -30°C à 50°C | -30°C à 50°C | -30°C à 50°C | -30°C à 50°C | -30°C à 50°C | -30°C à 50°C | -30°C à 50°C | -30°C à 50°C | -30°C à 50°C | -30°C à 50°C | -30°C à 50°C | -30°C à 50°C | -30°C à 50°C | -30°C à 50°C | -30°C à 50°C | -30°C à 50°C | -30°C à 50°C | -30°C à 50°C | -30°C à 50°C | -30°C à 50°C | -30°C à 50°C | -30°C à 50°C | -30°C à 50°C | -30°C à 50°C | -30°C à 50°C | -30°C à 50°C | -30°C à 50°C | -30°C à 50°C | -30°C à 50°C | -30°C à 50°C | -30°C à 50°C | -30°C à 50°C | -30°C à 50°C | -30°C à 50°C
22 | Corrente de entrada (driver) | 236mA - 127V ¦ 136mA - 220V | 236mA - 127V ¦ 136mA - 220V | 472mA - 127V ¦ 272mA - 220V | 472mA - 127V ¦ 272mA - 220V | 472mA - 127V ¦ 272mA - 220V | 472mA - 127V ¦ 272mA - 220V | 944mA - 127V ¦ 545mA - 220V | 944mA - 127V ¦ 545mA - 220V | 236mA - 127V ¦ 136mA - 220V | 472mA - 127V ¦ 272mA - 220V | 944mA - 127V ¦ 545mA - 220V | 236mA - 127V ¦ 136mA - 220V | 472mA - 127V ¦ 272mA - 220V | 944mA - 127V ¦ 545mA - 220V | 236mA - 127V ¦ 136mA - 220V | 472mA - 127V ¦ 272mA - 220V | 944mA - 127V ¦ 545mA - 220V | 236mA - 127V ¦ 136mA - 220V | 472mA - 127V ¦ 272mA - 220V | 944mA - 127V ¦ 545mA - 220V | 236mA - 127V ¦ 136mA - 220V | 236mA - 127V ¦ 136mA - 220V | 472mA - 127V ¦ 272mA - 220V | 472mA - 127V ¦ 272mA - 220V | 472mA - 127V ¦ 272mA - 220V | 472mA - 127V ¦ 272mA - 220V | 944mA - 127V ¦ 545mA - 220V | 944mA - 127V ¦ 545mA - 220V | 236mA - 127V ¦ 136mA - 220V | 472mA - 127V ¦ 272mA - 220V | 944mA - 127V ¦ 545mA - 220V | 236mA - 127V ¦ 136mA - 220V | 472mA - 127V ¦ 272mA - 220V | 944mA - 127V ¦ 545mA - 220V | 236mA - 127V ¦ 136mA - 220V | 472mA - 127V ¦ 272mA - 220V | 944mA - 127V ¦ 545mA - 220V | 236mA - 127V ¦ 136mA - 220V | 472mA - 127V ¦ 272mA - 220V | 944mA - 127V ¦ 545mA - 220V | 236mA - 127V ¦ 136mA - 220V | 472mA - 127V ¦ 272mA - 220V | 944mA - 127V ¦ 545mA - 220V | 236mA - 127V ¦ 136mA - 220V | 236mA - 127V ¦ 136mA - 220V | 472mA - 127V ¦ 272mA - 220V | 472mA - 127V ¦ 272mA - 220V | 472mA - 127V ¦ 272mA - 220V | 472mA - 127V ¦ 272mA - 220V | 944mA - 127V ¦ 545mA - 220V | 944mA - 127V ¦ 545mA - 220V | 236mA - 127V ¦ 136mA - 220V | 472mA - 127V ¦ 272mA - 220V | 944mA - 127V ¦ 545mA - 220V | 236mA - 127V ¦ 136mA - 220V | 472mA - 127V ¦ 272mA - 220V | 944mA - 127V ¦ 545mA - 220V
1 | Tensão de alimentação (driver) | 100-250Vac ¦ 50-60Hz | 100-250Vac ¦ 50-60Hz | 100-250Vac ¦ 50-60Hz | 100-250Vac ¦ 50-60Hz | 100-250Vac ¦ 50-60Hz | 100-250Vac ¦ 50-60Hz | 100-250Vac ¦ 50-60Hz | 100-250Vac ¦ 50-60Hz | 100-250Vac ¦ 50-60Hz | 100-250Vac ¦ 50-60Hz | 100-250Vac ¦ 50-60Hz | 100-250Vac ¦ 50-60Hz | 100-250Vac ¦ 50-60Hz | 100-250Vac ¦ 50-60Hz | 100-250Vac ¦ 50-60Hz | 100-250Vac ¦ 50-60Hz | 100-250Vac ¦ 50-60Hz | 100-250Vac ¦ 50-60Hz | 100-250Vac ¦ 50-60Hz | 100-250Vac ¦ 50-60Hz | 100-250Vac ¦ 50-60Hz | 100-250Vac ¦ 50-60Hz | 100-250Vac ¦ 50-60Hz | 100-250Vac ¦ 50-60Hz | 100-250Vac ¦ 50-60Hz | 100-250Vac ¦ 50-60Hz | 100-250Vac ¦ 50-60Hz | 100-250Vac ¦ 50-60Hz | 100-250Vac ¦ 50-60Hz | 100-250Vac ¦ 50-60Hz | 100-250Vac ¦ 50-60Hz | 100-250Vac ¦ 50-60Hz | 100-250Vac ¦ 50-60Hz | 100-250Vac ¦ 50-60Hz | 100-250Vac ¦ 50-60Hz | 100-250Vac ¦ 50-60Hz | 100-250Vac ¦ 50-60Hz | 100-250Vac ¦ 50-60Hz | 100-250Vac ¦ 50-60Hz | 100-250Vac ¦ 50-60Hz | 100-250Vac ¦ 50-60Hz | 100-250Vac ¦ 50-60Hz | 100-250Vac ¦ 50-60Hz | 100-250Vac ¦ 50-60Hz | 100-250Vac ¦ 50-60Hz | 100-250Vac ¦ 50-60Hz | 100-250Vac ¦ 50-60Hz | 100-250Vac ¦ 50-60Hz | 100-250Vac ¦ 50-60Hz | 100-250Vac ¦ 50-60Hz | 100-250Vac ¦ 50-60Hz | 100-250Vac ¦ 50-60Hz | 100-250Vac ¦ 50-60Hz | 100-250Vac ¦ 50-60Hz | 100-250Vac ¦ 50-60Hz | 100-250Vac ¦ 50-60Hz | 100-250Vac ¦ 50-60Hz
3 | Fator de potência (FP) | > 0,96 | > 0,96 | > 0,96 | > 0,96 | > 0,96 | > 0,96 | > 0,96 | > 0,96 | > 0,96 | > 0,96 | > 0,96 | > 0,96 | > 0,96 | > 0,96 | > 0,96 | > 0,96 | > 0,96 | > 0,96 | > 0,96 | > 0,96 | > 0,96 | > 0,96 | > 0,96 | > 0,96 | > 0,96 | > 0,96 | > 0,96 | > 0,96 | > 0,96 | > 0,96 | > 0,96 | > 0,96 | > 0,96 | > 0,96 | > 0,96 | > 0,96 | > 0,96 | > 0,96 | > 0,96 | > 0,96 | > 0,96 | > 0,96 | > 0,96 | > 0,96 | > 0,96 | > 0,96 | > 0,96 | > 0,96 | > 0,96 | > 0,96 | > 0,96 | > 0,96 | > 0,96 | > 0,96 | > 0,96 | > 0,96 | > 0,96
122 | Distorção harmônica total de corrente (ATHD) | < 15% | < 15% | < 15% | < 15% | < 15% | < 15% | < 15% | < 15% | < 15% | < 15% | < 15% | < 15% | < 15% | < 15% | < 15% | < 15% | < 15% | < 15% | < 15% | < 15% | < 15% | < 15% | < 15% | < 15% | < 15% | < 15% | < 15% | < 15% | < 15% | < 15% | < 15% | < 15% | < 15% | < 15% | < 15% | < 15% | < 15% | < 15% | < 15% | < 15% | < 15% | < 15% | < 15% | < 15% | < 15% | < 15% | < 15% | < 15% | < 15% | < 15% | < 15% | < 15% | < 15% | < 15% | < 15% | < 15% | < 15%
128 | Dimerização | Produto não dimerizável | Produto não dimerizável | Produto não dimerizável | Produto não dimerizável | Produto não dimerizável | Produto não dimerizável | Produto não dimerizável | Produto não dimerizável | Produto não dimerizável | Produto não dimerizável | Produto não dimerizável | Produto não dimerizável | Produto não dimerizável | Produto não dimerizável | Produto não dimerizável | Produto não dimerizável | Produto não dimerizável | Produto não dimerizável | Produto não dimerizável | Produto não dimerizável | Produto não dimerizável | Produto não dimerizável | Produto não dimerizável | Produto não dimerizável | Produto não dimerizável | Produto não dimerizável | Produto não dimerizável | Produto não dimerizável | Produto não dimerizável | Produto não dimerizável | Produto não dimerizável | Produto não dimerizável | Produto não dimerizável | Produto não dimerizável | Produto não dimerizável | Produto não dimerizável | Produto não dimerizável | Produto não dimerizável | Produto não dimerizável | Produto não dimerizável | Produto não dimerizável | Produto não dimerizável | Produto não dimerizável | Produto não dimerizável | Produto não dimerizável | Produto não dimerizável | Produto não dimerizável | Produto não dimerizável | Produto não dimerizável | Produto não dimerizável | Produto não dimerizável | Produto não dimerizável | Produto não dimerizável | Produto não dimerizável | Produto não dimerizável | Produto não dimerizável | Produto não dimerizável
114 | Grau de proteção | IP 40 | IP 40 | IP 40 | IP 40 | IP 40 | IP 40 | IP 40 | IP 40 | IP 40 | IP 40 | IP 40 | IP 40 | IP 40 | IP 40 | IP 40 | IP 40 | IP 40 | IP 40 | IP 40 | IP 40 | IP 40 | IP 40 | IP 40 | IP 40 | IP 40 | IP 40 | IP 40 | IP 40 | IP 40 | IP 40 | IP 40 | IP 40 | IP 40 | IP 40 | IP 40 | IP 40 | IP 40 | IP 40 | IP 40 | IP 40 | IP 40 | IP 40 | IP 40 | IP 40 | IP 40 | IP 40 | IP 40 | IP 40 | IP 40 | IP 40 | IP 40 | IP 40 | IP 40 | IP 40 | IP 40 | IP 40 | IP 40
18 | Índice de reprodução de cor (IRC) | 80 | 80 | 80 | 80 | 80 | 80 | 80 | 80 | 80 | 80 | 80 | 80 | 80 | 80 | 80 | 80 | 80 | 80 | 80 | 80 | 80 | 80 | 80 | 80 | 80 | 80 | 80 | 80 | 80 | 80 | 80 | 80 | 80 | 80 | 80 | 80 | 80 | 80 | 80 | 80 | 80 | 80 | 80 | 80 | 80 | 80 | 80 | 80 | 80 | 80 | 80 | 80 | 80 | 80 | 80 | 80 | 80
102 | Dispositivo de proteção contra surtos (DPS) | Incorporado no produto | Incorporado no produto | Incorporado no produto | Incorporado no produto | Incorporado no produto | Incorporado no produto | Incorporado no produto | Incorporado no produto | Incorporado no produto | Incorporado no produto | Incorporado no produto | Incorporado no produto | Incorporado no produto | Incorporado no produto | Incorporado no produto | Incorporado no produto | Incorporado no produto | Incorporado no produto | Incorporado no produto | Incorporado no produto | Incorporado no produto | Incorporado no produto | Incorporado no produto | Incorporado no produto | Incorporado no produto | Incorporado no produto | Incorporado no produto | Incorporado no produto | Incorporado no produto | Incorporado no produto | Incorporado no produto | Incorporado no produto | Incorporado no produto | Incorporado no produto | Incorporado no produto | Incorporado no produto | Incorporado no produto | Incorporado no produto | Incorporado no produto | Incorporado no produto | Incorporado no produto | Incorporado no produto | Incorporado no produto | Incorporado no produto | Incorporado no produto | Incorporado no produto | Incorporado no produto | Incorporado no produto | Incorporado no produto | Incorporado no produto | Incorporado no produto | Incorporado no produto | Incorporado no produto | Incorporado no produto | Incorporado no produto | Incorporado no produto | Incorporado no produto
117 | Proteção contra impacto | IK 10 | IK 10 | IK 10 | IK 10 | IK 10 | IK 10 | IK 10 | IK 10 | IK 10 | IK 10 | IK 10 | IK 10 | IK 10 | IK 10 | IK 10 | IK 10 | IK 10 | IK 10 | IK 10 | IK 10 | IK 10 | IK 10 | IK 10 | IK 10 | IK 10 | IK 10 | IK 10 | IK 10 | IK 10 | IK 10 | IK 10 | IK 10 | IK 10 | IK 10 | IK 10 | IK 10 | IK 10 | IK 10 | IK 10 | IK 10 | IK 10 | IK 10 | IK 10 | IK 10 | IK 10 | IK 10 | IK 10 | IK 10 | IK 10 | IK 10 | IK 10 | IK 10 | IK 10 | IK 10 | IK 10 | IK 10 | IK 10
116 | Classe de isolação elétrica | Classe 1 | Classe 1 | Classe 1 | Classe 1 | Classe 1 | Classe 1 | Classe 1 | Classe 1 | Classe 1 | Classe 1 | Classe 1 | Classe 1 | Classe 1 | Classe 1 | Classe 1 | Classe 1 | Classe 1 | Classe 1 | Classe 1 | Classe 1 | Classe 1 | Classe 1 | Classe 1 | Classe 1 | Classe 1 | Classe 1 | Classe 1 | Classe 1 | Classe 1 | Classe 1 | Classe 1 | Classe 1 | Classe 1 | Classe 1 | Classe 1 | Classe 1 | Classe 1 | Classe 1 | Classe 1 | Classe 1 | Classe 1 | Classe 1 | Classe 1 | Classe 1 | Classe 1 | Classe 1 | Classe 1 | Classe 1 | Classe 1 | Classe 1 | Classe 1 | Classe 1 | Classe 1 | Classe 1 | Classe 1 | Classe 1 | Classe 1
20 | Peso do produto (aproximado) | 0,830Kg | 0,830Kg | 1,580Kg | 1,580Kg | 3,1Kg | 3,1Kg | 3,1Kg | 3,1Kg | 0,830Kg | 1,580Kg | 3,1Kg | 0,830Kg | 1,580Kg | 3,1Kg | 0,830Kg | 1,580Kg | 3,1Kg | 0,830Kg | 1,580Kg | 3,1Kg | 0,830Kg | 0,830Kg | 1,580Kg | 1,580Kg | 3,1Kg | 3,1Kg | 3,1Kg | 3,1Kg | 0,830Kg | 1,580Kg | 3,1Kg | 0,830Kg | 1,580Kg | 3,1Kg | 0,830Kg | 1,580Kg | 3,1Kg | 0,830Kg | 1,580Kg | 3,1Kg | 0,830Kg | 1,580Kg | 3,1Kg | 0,830Kg | 0,830Kg | 1,580Kg | 1,580Kg | 3,1Kg | 3,1Kg | 3,1Kg | 3,1Kg | 0,830Kg | 1,580Kg | 3,1Kg | 0,830Kg | 1,580Kg | 3,1Kg
35 | Vida útil do LED (reportada TM-21-11) | L70 ¦ 54.000h | L70 ¦ 54.000h | L70 ¦ 54.000h | L70 ¦ 54.000h | L70 ¦ 54.000h | L70 ¦ 54.000h | L70 ¦ 54.000h | L70 ¦ 54.000h | L70 ¦ 54.000h | L70 ¦ 54.000h | L70 ¦ 54.000h | L70 ¦ 54.000h | L70 ¦ 54.000h | L70 ¦ 54.000h | L70 ¦ 54.000h | L70 ¦ 54.000h | L70 ¦ 54.000h | L70 ¦ 54.000h | L70 ¦ 54.000h | L70 ¦ 54.000h | L70 ¦ 54.000h | L70 ¦ 54.000h | L70 ¦ 54.000h | L70 ¦ 54.000h | L70 ¦ 54.000h | L70 ¦ 54.000h | L70 ¦ 54.000h | L70 ¦ 54.000h | L70 ¦ 54.000h | L70 ¦ 54.000h | L70 ¦ 54.000h | L70 ¦ 54.000h | L70 ¦ 54.000h | L70 ¦ 54.000h | L70 ¦ 54.000h | L70 ¦ 54.000h | L70 ¦ 54.000h | L70 ¦ 54.000h | L70 ¦ 54.000h | L70 ¦ 54.000h | L70 ¦ 54.000h | L70 ¦ 54.000h | L70 ¦ 54.000h | L70 ¦ 54.000h | L70 ¦ 54.000h | L70 ¦ 54.000h | L70 ¦ 54.000h | L70 ¦ 54.000h | L70 ¦ 54.000h | L70 ¦ 54.000h | L70 ¦ 54.000h | L70 ¦ 54.000h | L70 ¦ 54.000h | L70 ¦ 54.000h | L70 ¦ 54.000h | L70 ¦ 54.000h | L70 ¦ 54.000h
118 | Vida útil do LED (projetada TM-21-11)*** | L70 ¦ 54.000h | L70 ¦ 180.000h | L70 ¦ 180.000h | L70 ¦ 180.000h | L70 ¦ 180.000h | L70 ¦ 180.000h | L70 ¦ 180.000h | L70 ¦ 180.000h | L70 ¦ 180.000h | L70 ¦ 180.000h | L70 ¦ 180.000h | L70 ¦ 180.000h | L70 ¦ 180.000h | L70 ¦ 180.000h | L70 ¦ 180.000h | L70 ¦ 180.000h | L70 ¦ 180.000h | L70 ¦ 180.000h | L70 ¦ 180.000h | L70 ¦ 180.000h | L70 ¦ 180.000h | L70 ¦ 180.000h | L70 ¦ 180.000h | L70 ¦ 180.000h | L70 ¦ 180.000h | L70 ¦ 180.000h | L70 ¦ 180.000h | L70 ¦ 180.000h | L70 ¦ 180.000h | L70 ¦ 180.000h | L70 ¦ 180.000h | L70 ¦ 180.000h | L70 ¦ 180.000h | L70 ¦ 180.000h | L70 ¦ 180.000h | L70 ¦ 180.000h | L70 ¦ 180.000h | L70 ¦ 180.000h | L70 ¦ 180.000h | L70 ¦ 180.000h | L70 ¦ 180.000h | L70 ¦ 180.000h | L70 ¦ 180.000h | L70 ¦ 180.000h | L70 ¦ 180.000h | L70 ¦ 180.000h | L70 ¦ 180.000h | L70 ¦ 180.000h | L70 ¦ 180.000h | L70 ¦ 180.000h | L70 ¦ 180.000h | L70 ¦ 180.000h | L70 ¦ 180.000h | L70 ¦ 180.000h | L70 ¦ 180.000h | L70 ¦ 180.000h | L70 ¦ 180.000h
120 | Garantia (contra defeitos de fabricação) | 3 anos | 3 anos | 3 anos | 3 anos | 3 anos | 3 anos | 3 anos | 3 anos | 3 anos | 3 anos | 3 anos | 3 anos | 3 anos | 3 anos | 3 anos | 3 anos | 3 anos | 3 anos | 3 anos | 3 anos | 3 anos | 3 anos | 3 anos | 3 anos | 3 anos | 3 anos | 3 anos | 3 anos | 3 anos | 3 anos | 3 anos | 3 anos | 3 anos | 3 anos | 3 anos | 3 anos | 3 anos | 3 anos | 3 anos | 3 anos | 3 anos | 3 anos | 3 anos | 3 anos | 3 anos | 3 anos | 3 anos | 3 anos | 3 anos | 3 anos | 3 anos | 3 anos | 3 anos | 3 anos | 3 anos | 3 anos | 3 anos
121 | Data de validade para armazenamento | Indeterminado | Indeterminado | Indeterminado | Indeterminado | Indeterminado | Indeterminado | Indeterminado | Indeterminado | Indeterminado | Indeterminado | Indeterminado | Indeterminado | Indeterminado | Indeterminado | Indeterminado | Indeterminado | Indeterminado | Indeterminado | Indeterminado | Indeterminado | Indeterminado | Indeterminado | Indeterminado | Indeterminado | Indeterminado | Indeterminado | Indeterminado | Indeterminado | Indeterminado | Indeterminado | Indeterminado | Indeterminado | Indeterminado | Indeterminado | Indeterminado | Indeterminado | Indeterminado | Indeterminado | Indeterminado | Indeterminado | Indeterminado | Indeterminado | Indeterminado | Indeterminado | Indeterminado | Indeterminado | Indeterminado | Indeterminado | Indeterminado | Indeterminado | Indeterminado | Indeterminado | Indeterminado | Indeterminado | Indeterminado | Indeterminado | Indeterminado
NOTAS PARA FICHAS DE CARACTERÍSTICAS TÉCNICAS
* IMPORTANTE: a região da lente (proteção) sobre o LED não pode ser coberta ou obstruida a passagem de luz. A lente sobre o LED precisa de limpezas periódicas para evitar o superaquecimento e para garantir sua vida útil.
** Representa o nível de proteção contra choque elétrico normatizado pela IEC61140.
*** Valor projetado conforme tabela TM-21-11 considerando a temperatura e corrente reportadas na LM-80 do LED.
Informação em avaliação, não colocar no manual!
LEGENDA DE CORES
INFORMAÇÕES INTERNAS
ZL 120° 5000K
ZL 120° 4000K
ZL 120° 3000K
ZL 120° 6500K
ZL 90° 5000K
ZL 90° 4000K
ZL 90° 3000K
ZL 90° 6500K
ZL 30° 5000K
ZL 30° 4000K
ZL 30° 3000K
ZL 30° 6500K

## ZL66 Nova
| ZL | ZL 6603 |  | ZL 6600 |  |  |  | ZL 6602 | [8 empty] | ZL 6604 |  |  |  | ZL 6601 |  | ZL 6605 |  | ZL 6606 |  | ZL 6607 |  | ZL 6608 |  | ZL 6609
| CÓDIGO SÊNIOR | LI02550SMD0198 | LI02550SMD0183 | LI03050SMD0133 | LI03050SMD0134 | LI03050SMD0178 | LI03050SMD0174 | LI06050SMD0136 | LI06050SMD0138 | LI06050SMD0175 | LI06050SMD0196 | LI06050SMD0181 | LI06050SMD0206 | LI06050SMD0177 | LI06050SMD0179 | LI06050SMD0195 | LI12050SMD0139 | LI12050SMD0140 | LI1205SMD0180 | LI1205SMD0176 | LI02540SMD0182 | LI02540SMD0197 | LI02565SMD0184 | LI02565SMD0199 | LI03040SMD0147 | LI03040SMD0146 | LI05040SMD0188 | LI05040SMD0185 | LI06040SMD0148 | LI06040SMD0152
38 | DESCRIÇÃO GERAL | LUMINARIA LINEAR 25W 5000K SMD ZL 6603 |  | LUMINARIA LINEAR 30W 5000K SMD ZL 6600 |  |  |  | LUMINARIA LINEAR 60W 5000K SMD ZL 6602 | [8 empty] | LUMINARIA LINEAR 120W 5000K SMD ZL 6604 |  |  |  | LUMINARIA LINEAR 25W 4000K SMD ZL 6601 |  | LUMINARIA LINEAR 25W 6500K SMD ZL 6605 |  | LUMINARIA LINEAR 30W 4000K SMD ZL 6606 |  | LUMINARIA LINEAR 50W 4000K SMD ZL 6607 |  | LUMINARIA LINEAR 60W 4000K SMD ZL 6608 |  | LUMINARIA LINEAR 50W 5000K SMD ZL 6609
| LINHA | Linear |  | Linear |  |  |  | Linear | [8 empty] | Linear |  |  |  | Linear |  | Linear |  | Linear |  | Linear |  | Linear |  | Linear
| LED utilizado | 2835 1W Hongli |  | 2835 1W Hongli |  |  |  | 2835 1W Hongli | [8 empty] | 2835 1W Hongli |  |  |  | 2835 1W Hongli |  | 2835 1W Hongli |  | 2835 1W Hongli |  | 2835 1W Hongli |  | 2835 1W Hongli |  | 2835 1W Hongli
| MÁSCARA | S0P0 | S0B0 | S0P0 | S0B0 | D0P0 | D0B0 | S0P0 | S0B0 | D0P0 | D0B0 | S9P0 | S0P1 | S9B0 | D9P0 | D9B0 | S0P0 | S0B0 | D0P0 | D0B0 | S0P0 | S0B0 | S0P0 | S0B0 | S0B0 | S0P0 | S0P0 | S0B0 | S0P0 | S0B0 | S0P0 | S0B0
40 | COR | PRETA | BRANCA | PRETA | BRANCA | PRETA | BRANCA | PRETA | BRANCA | PRETA | BRANCA | PRETA | PRETA | BRANCA | PRETA | BRANCA | PRETA | BRANCA | PRETA | BRANCA | PRETA | BRANCA | PRETA | BRANCA | BRANCA | PRETA | PRETA | BRANCA | PRETA | BRANCA | PRETA | BRANCA
Corrente do LED (com 1h de funcionamento em um ta de 25°C)
Temperatura do LED (com Ta à 35°C)
Dimensões área luminosa (Comp X larg x alt)
? | IES | [29 empty] | Alumínio | Alumínio
112 | Estrutura principal dissipador | Alumínio | Alumínio | Alumínio | Alumínio | Alumínio | Alumínio | Alumínio | Alumínio | Alumínio | Alumínio | Alumínio | Alumínio | Alumínio | Alumínio | Alumínio | Alumínio | Alumínio | Alumínio | Alumínio | Alumínio | Alumínio | Alumínio | Alumínio | Alumínio | Alumínio | Alumínio | Alumínio | Alumínio | Alumínio | Pintura eletrostatica pó | Pintura eletrostatica pó
16 | Acabamento | Pintura eletrostatica pó | Pintura eletrostatica pó | Pintura eletrostatica pó | Pintura eletrostatica pó | Pintura eletrostatica pó | Pintura eletrostatica pó | Pintura eletrostatica pó | Pintura eletrostatica pó | Pintura eletrostatica pó | Pintura eletrostatica pó | Pintura eletrostatica pó | Pintura eletrostatica pó | Pintura eletrostatica pó | Pintura eletrostatica pó | Pintura eletrostatica pó | Pintura eletrostatica pó | Pintura eletrostatica pó | Pintura eletrostatica pó | Pintura eletrostatica pó | Pintura eletrostatica pó | Pintura eletrostatica pó | Pintura eletrostatica pó | Pintura eletrostatica pó | Pintura eletrostatica pó | Pintura eletrostatica pó | Pintura eletrostatica pó | Pintura eletrostatica pó | Pintura eletrostatica pó | Pintura eletrostatica pó | Abraçadeiras | Abraçadeiras
36 | Sistema de fixação | Abraçadeiras | Abraçadeiras | Abraçadeiras | Abraçadeiras | Abraçadeiras | Abraçadeiras | Abraçadeiras | Abraçadeiras | Abraçadeiras | Abraçadeiras | Abraçadeiras | Abraçadeiras | Abraçadeiras | Abraçadeiras | Abraçadeiras | Abraçadeiras | Abraçadeiras | Abraçadeiras | Abraçadeiras | Abraçadeiras | Abraçadeiras | Abraçadeiras | Abraçadeiras | Abraçadeiras | Abraçadeiras | Abraçadeiras | Abraçadeiras | Abraçadeiras | Abraçadeiras | 80,5mm X 60,5mm X 1.145mm | 80,5mm X 60,5mm X 1.145mm
15 | Dimensões (Largura x Altura x Comprimento) | 80,5mm X 60,5mm X 580mm | 80,5mm X 60,5mm X 580mm | 80,5mm X 60,5mm X 580mm | 80,5mm X 60,5mm X 580mm | 80,5mm X 60,5mm X 580mm | 80,5mm X 60,5mm X 580mm | 80,5mm X 60,5mm X 1.145mm | 80,5mm X 60,5mm X 1.145mm | 80,5mm X 60,5mm X 1.145mm | 80,5mm X 60,5mm X 1.145mm | 80,5mm X 60,5mm X 1.145mm | 80,5mm X 60,5mm X 1.145mm | 80,5mm X 60,5mm X 1.145mm | 80,5mm X 60,5mm X 1.145mm | 80,5mm X 60,5mm X 1.145mm | 80,5mm X 60,5mm X 2.275mm | 80,5mm X 60,5mm X 2.275mm | 80,5mm X 60,5mm X 2.275mm | 80,5mm X 60,5mm X 2.275mm | 80,5mm X 60,5mm X 580mm | 80,5mm X 60,5mm X 580mm | 80,5mm X 60,5mm X 580mm | 80,5mm X 60,5mm X 580mm | 80,5mm X 60,5mm X 580mm | 80,5mm X 60,5mm X 580mm | 80,5mm X 60,5mm X 1.145mm | 80,5mm X 60,5mm X 1.145mm | 80,5mm X 60,5mm X 1.145mm | 80,5mm X 60,5mm X 1.145mm | LED SMD | LED SMD
9 | Fonte de luz | LED SMD | LED SMD | LED SMD | LED SMD | LED SMD | LED SMD | LED SMD | LED SMD | LED SMD | LED SMD | LED SMD | LED SMD | LED SMD | LED SMD | LED SMD | LED SMD | LED SMD | LED SMD | LED SMD | LED SMD | LED SMD | LED SMD | LED SMD | LED SMD | LED SMD | LED SMD | LED SMD | LED SMD | LED SMD | 120° | 120°
108 | Ângulo de radiação luminosa | 120° | 120° | 120° | 120° | 120° | 120° | 120° | 120° | 120° | 120° | 90° | 120° | 90° | 90° | 90° | 120° | 120° | 120° | 120° | 120° | 120° | 120° | 120° | 120° | 120° | 120° | 120° | 120° | 120° | Lente protetiva policarbonato | Lente protetiva policarbonato
104 | Lente* | Lente protetiva policarbonato | Lente protetiva policarbonato | Lente protetiva policarbonato | Lente protetiva policarbonato | Lente protetiva policarbonato | Lente protetiva policarbonato | Lente protetiva policarbonato | Lente protetiva policarbonato | Lente protetiva policarbonato | Lente protetiva policarbonato | Lente protetiva policarbonato | Lente protetiva policarbonato | Lente protetiva policarbonato | Lente protetiva policarbonato | Lente protetiva policarbonato | Lente protetiva policarbonato | Lente protetiva policarbonato | Lente protetiva policarbonato | Lente protetiva policarbonato | Lente protetiva policarbonato | Lente protetiva policarbonato | Lente protetiva policarbonato | Lente protetiva policarbonato | Lente protetiva policarbonato | Lente protetiva policarbonato | Lente protetiva policarbonato | Lente protetiva policarbonato | Lente protetiva policarbonato | Lente protetiva policarbonato | 50W | 50W
5 | Potência nominal | 25W | 25W | 30W | 30W | 30W | 30W | 60W | 60W | 60W | 60W | 60W | 60W | 60W | 60W | 60W | 120W | 120W | 120W | 120W | 25W | 25W | 25W | 25W | 30W | 30W | 50W | 50W | 60W | 60W | 7.150lm | 7.150lm
11 | Fluxo luminoso efetivo (lúmens) (±10%) | 3.575lm | 3.575lm | 4.290lm | 4.290lm | 4.290lm | 4.290lm | 8.580lm | 8.580lm | 8.580lm | 8.580lm | 8.580lm | 8.580lm | 8.580lm | 8.580lm | 8.580lm | 17.160lm | 17.160lm | 17.160lm | 17.160lm | 3.575lm | 3.575lm | 3.500lm | 3.500lm | 4.290lm | 4.290lm | 7.150lm | 7.150lm | 8.580lm | 8.580lm | 143lm/W | 143lm/W
29 | Eficácia luminosa (±10%) | 143lm/W | 143lm/W | 143lm/W | 143lm/W | 143lm/W | 143lm/W | 143lm/W | 143lm/W | 143lm/W | 143lm/W | 143lm/W | 143lm/W | 143lm/W | 143lm/W | 143lm/W | 143lm/W | 143lm/W | 143lm/W | 143lm/W | 143lm/W | 143lm/W | 140lm/W | 140lm/W | 143lm/W | 143lm/W | 143lm/W | 143lm/W | 143lm/W | 143lm/W | 8.365lm | 8.365lm
46 | Fluxo luminoso do LED (Tj=25°C) (±10%) | 4.182lm | 4.182lm | 5.019lm | 5.019lm | 5.019lm | 5.019lm | 10.038lm | 10.038lm | 10.038lm | 10.038lm | 10.038lm | 10.038lm | 10.038lm | 10.038lm | 10.038lm | 20.077lm | 20.077lm | 20.077lm | 20.077lm | 4.182lm | 4.182lm | 4.095lm | 4.095lm | 5.019lm | 5.019lm | 8.365lm | 8.365lm | 10.038lm | 10.038lm | 5000K | 5000K
2 | Temperatura de cor correlata (TCC) | 5000K | 5000K | 5000K | 5000K | 5000K | 5000K | 5000K | 5000K | 5000K | 5000K | 5000K | 5000K | 5000K | 5000K | 5000K | 5000K | 5000K | 5000K | 5000K | 4000K | 4000K | 6500K | 6500K | 4000K | 4000K | 4000K | 4000K | 4000K | 4000K | -30°C à 50°C | -30°C à 50°C
7 | Temperatura ambiente de operação (Ta) | -30°C à 50°C | -30°C à 50°C | -30°C à 50°C | -30°C à 50°C | -30°C à 50°C | -30°C à 50°C | -30°C à 50°C | -30°C à 50°C | -30°C à 50°C | -30°C à 50°C | -30°C à 50°C | -30°C à 50°C | -30°C à 50°C | -30°C à 50°C | -30°C à 50°C | -30°C à 50°C | -30°C à 50°C | -30°C à 50°C | -30°C à 50°C | -30°C à 50°C | -30°C à 50°C | -30°C à 50°C | -30°C à 50°C | -30°C à 50°C | -30°C à 50°C | -30°C à 50°C | -30°C à 50°C | -30°C à 50°C | -30°C à 50°C | 393mA - 127V ¦ 227mA - 220V | 393mA - 127V ¦ 227mA - 220V
22 | Corrente de entrada (driver) | 196mA - 127V ¦ 114mA - 220V | 196mA - 127V ¦ 114mA - 220V | 236mA - 127V ¦ 136mA - 220V | 236mA - 127V ¦ 136mA - 220V | 236mA - 127V ¦ 136mA - 220V | 236mA - 127V ¦ 136mA - 220V | 472mA - 127V ¦ 272mA - 220V | 472mA - 127V ¦ 272mA - 220V | 472mA - 127V ¦ 272mA - 220V | 472mA - 127V ¦ 272mA - 220V | 472mA - 127V ¦ 272mA - 220V | 472mA - 127V ¦ 272mA - 220V | 472mA - 127V ¦ 272mA - 220V | 472mA - 127V ¦ 272mA - 220V | 472mA - 127V ¦ 272mA - 220V | 944mA - 127V ¦ 545mA - 220V | 944mA - 127V ¦ 545mA - 220V | 944mA - 127V ¦ 545mA - 220V | 944mA - 127V ¦ 545mA - 220V | 196mA - 127V ¦ 114mA - 220V | 196mA - 127V ¦ 114mA - 220V | 196mA - 127V ¦ 114mA - 220V | 196mA - 127V ¦ 114mA - 220V | 236mA - 127V ¦ 136mA - 220V | 236mA - 127V ¦ 136mA - 220V | 393mA - 127V ¦ 227mA - 220V | 393mA - 127V ¦ 227mA - 220V | 472mA - 127V ¦ 272mA - 220V | 472mA - 127V ¦ 272mA - 220V | 100-250Vac ¦ 50-60Hz | 100-250Vac ¦ 50-60Hz
1 | Tensão de alimentação (driver) | 100-250Vac ¦ 50-60Hz | 100-250Vac ¦ 50-60Hz | 100-250Vac ¦ 50-60Hz | 100-250Vac ¦ 50-60Hz | 100-250Vac ¦ 50-60Hz | 100-250Vac ¦ 50-60Hz | 100-250Vac ¦ 50-60Hz | 100-250Vac ¦ 50-60Hz | 100-250Vac ¦ 50-60Hz | 100-250Vac ¦ 50-60Hz | 100-250Vac ¦ 50-60Hz | 100-250Vac ¦ 50-60Hz | 100-250Vac ¦ 50-60Hz | 100-250Vac ¦ 50-60Hz | 100-250Vac ¦ 50-60Hz | 100-250Vac ¦ 50-60Hz | 100-250Vac ¦ 50-60Hz | 100-250Vac ¦ 50-60Hz | 100-250Vac ¦ 50-60Hz | 100-250Vac ¦ 50-60Hz | 100-250Vac ¦ 50-60Hz | 100-250Vac ¦ 50-60Hz | 100-250Vac ¦ 50-60Hz | 100-250Vac ¦ 50-60Hz | 100-250Vac ¦ 50-60Hz | 100-250Vac ¦ 50-60Hz | 100-250Vac ¦ 50-60Hz | 100-250Vac ¦ 50-60Hz | 100-250Vac ¦ 50-60Hz | > 0,96 | > 0,96
3 | Fator de potência (FP) | > 0,96 | > 0,96 | > 0,96 | > 0,96 | > 0,96 | > 0,96 | > 0,96 | > 0,96 | > 0,96 | > 0,96 | > 0,96 | > 0,96 | > 0,96 | > 0,96 | > 0,96 | > 0,96 | > 0,96 | > 0,96 | > 0,96 | > 0,96 | > 0,96 | > 0,96 | > 0,96 | > 0,96 | > 0,96 | > 0,96 | > 0,96 | > 0,96 | > 0,96 | < 15% | < 15%
122 | Distorção harmônica total de corrente (ATHD) | < 15% | < 15% | < 15% | < 15% | < 15% | < 15% | < 15% | < 15% | < 15% | < 15% | < 15% | < 15% | < 15% | < 15% | < 15% | < 15% | < 15% | < 15% | < 15% | < 15% | < 15% | < 15% | < 15% | < 15% | < 15% | < 15% | < 15% | < 15% | < 15% | Produto não dimerizável | Produto não dimerizável
128 | Dimerização | Produto não dimerizável | Produto não dimerizável | Produto não dimerizável | Produto não dimerizável | 0 - 10V | 0 - 10V | Produto não dimerizável | Produto não dimerizável | 0 - 10V | 0 - 10V | Produto não dimerizável | Produto não dimerizável | Produto não dimerizável | 0 - 10V | 0 - 10V | Produto não dimerizável | Produto não dimerizável | 0 - 10V | 0 - 10V | Produto não dimerizável | Produto não dimerizável | Produto não dimerizável | Produto não dimerizável | Produto não dimerizável | Produto não dimerizável | Produto não dimerizável | Produto não dimerizável | Produto não dimerizável | Produto não dimerizável | IP 40 | IP 40
114 | Grau de proteção | IP 40 | IP 40 | IP 40 | IP 40 | IP 40 | IP 40 | IP 40 | IP 40 | IP 40 | IP 40 | IP 40 | IP 41 | IP 40 | IP 40 | IP 40 | IP 40 | IP 40 | IP 40 | IP 40 | IP 40 | IP 40 | IP 40 | IP 40 | IP 40 | IP 40 | IP 40 | IP 40 | IP 40 | IP 40 | 80 | 80
18 | Índice de reprodução de cor (IRC) | 80 | 80 | 80 | 80 | 80 | 80 | 80 | 80 | 80 | 80 | 80 | 80 | 80 | 80 | 80 | 80 | 80 | 80 | 80 | 80 | 80 | 80 | 80 | 80 | 80 | 80 | 80 | 80 | 80 | Incorporado no produto | Incorporado no produto
102 | Dispositivo de proteção contra surtos (DPS) | Incorporado no produto | Incorporado no produto | Incorporado no produto | Incorporado no produto | Incorporado no produto | Incorporado no produto | Incorporado no produto | Incorporado no produto | Incorporado no produto | Incorporado no produto | Incorporado no produto | Incorporado no produto | Incorporado no produto | Incorporado no produto | Incorporado no produto | Incorporado no produto | Incorporado no produto | Incorporado no produto | Incorporado no produto | Incorporado no produto | Incorporado no produto | Incorporado no produto | Incorporado no produto | Incorporado no produto | Incorporado no produto | Incorporado no produto | Incorporado no produto | Incorporado no produto | Incorporado no produto | IK 10 | IK 10
117 | Proteção contra impacto | IK 10 | IK 10 | IK 10 | IK 10 | IK 10 | IK 10 | IK 10 | IK 10 | IK 10 | IK 10 | IK 10 | IK 10 | IK 10 | IK 10 | IK 10 | IK 10 | IK 10 | IK 10 | IK 10 | IK 10 | IK 10 | IK 10 | IK 10 | IK 10 | IK 10 | IK 10 | IK 10 | IK 10 | IK 10 | Classe 1 | Classe 1
116 | Classe de isolação elétrica | Classe 1 | Classe 1 | Classe 1 | Classe 1 | Classe 1 | Classe 1 | Classe 1 | Classe 1 | Classe 1 | Classe 1 | Classe 1 | Classe 1 | Classe 1 | Classe 1 | Classe 1 | Classe 1 | Classe 1 | Classe 1 | Classe 1 | Classe 1 | Classe 1 | Classe 1 | Classe 1 | Classe 1 | Classe 1 | Classe 1 | Classe 1 | Classe 1 | Classe 1 | 0,830Kg | 0,830Kg
20 | Peso do produto (aproximado) | 0,830Kg | 0,830Kg | 0,830Kg | 0,830Kg | 0,830Kg | 0,830Kg | 1,580Kg | 1,580Kg | 1,580Kg | 1,580Kg | 1,580Kg | 1,580Kg | 1,580Kg | 1,580Kg | 1,580Kg | 3,1Kg | 3,1Kg | 3,1Kg | 3,1Kg | 0,830Kg | 0,830Kg | 0,830Kg | 0,830Kg | 0,830Kg | 0,830Kg | 0,830Kg | 0,830Kg | 1,580Kg | 1,580Kg | L70 ¦ 54.000h | L70 ¦ 54.000h
35 | Vida útil do LED (reportada TM-21-11) | L70 ¦ 54.000h | L70 ¦ 54.000h | L70 ¦ 54.000h | L70 ¦ 54.000h | L70 ¦ 54.000h | L70 ¦ 54.000h | L70 ¦ 54.000h | L70 ¦ 54.000h | L70 ¦ 54.000h | L70 ¦ 54.000h | L70 ¦ 54.000h | L70 ¦ 54.000h | L70 ¦ 54.000h | L70 ¦ 54.000h | L70 ¦ 54.000h | L70 ¦ 54.000h | L70 ¦ 54.000h | L70 ¦ 54.000h | L70 ¦ 54.000h | L70 ¦ 54.000h | L70 ¦ 54.000h | L70 ¦ 54.000h | L70 ¦ 54.000h | L70 ¦ 54.000h | L70 ¦ 54.000h | L70 ¦ 54.000h | L70 ¦ 54.000h | L70 ¦ 54.000h | L70 ¦ 54.000h | L70 ¦ 180.000h | L70 ¦ 180.000h
118 | Vida útil do LED (projetada TM-21-11)*** | L70 ¦ 180.000h | L70 ¦ 180.000h | L70 ¦ 180.000h | L70 ¦ 180.000h | L70 ¦ 180.000h | L70 ¦ 180.000h | L70 ¦ 180.000h | L70 ¦ 180.000h | L70 ¦ 180.000h | L70 ¦ 180.000h | L70 ¦ 180.000h | L70 ¦ 180.000h | L70 ¦ 180.000h | L70 ¦ 180.000h | L70 ¦ 180.000h | L70 ¦ 180.000h | L70 ¦ 180.000h | L70 ¦ 180.000h | L70 ¦ 180.000h | L70 ¦ 180.000h | L70 ¦ 180.000h | L70 ¦ 180.000h | L70 ¦ 180.000h | L70 ¦ 180.000h | L70 ¦ 180.000h | L70 ¦ 180.000h | L70 ¦ 180.000h | L70 ¦ 180.000h | L70 ¦ 180.000h | 3 anos | 3 anos
120 | Garantia (contra defeitos de fabricação) | 3 anos | 3 anos | 3 anos | 3 anos | 3 anos | 3 anos | 3 anos | 3 anos | 3 anos | 3 anos | 3 anos | 3 anos | 3 anos | 3 anos | 3 anos | 3 anos | 3 anos | 3 anos | 3 anos | 3 anos | 3 anos | 3 anos | 3 anos | 3 anos | 3 anos | 3 anos | 3 anos | 3 anos | 3 anos | Indeterminado | Indeterminado
121 | Data de validade para armazenamento | Indeterminado | Indeterminado | Indeterminado | Indeterminado | Indeterminado | Indeterminado | Indeterminado | Indeterminado | Indeterminado | Indeterminado | Indeterminado | Indeterminado | Indeterminado | Indeterminado | Indeterminado | Indeterminado | Indeterminado | Indeterminado | Indeterminado | Indeterminado | Indeterminado | Indeterminado | Indeterminado | Indeterminado | Indeterminado | Indeterminado | Indeterminado | Indeterminado | Indeterminado
[31 empty] | INTERNO | INTERNO
10 | Driver | INTERNO | INTERNO | INTERNO | INTERNO | INTERNO | INTERNO | INTERNO | INTERNO | INTERNO | INTERNO | INTERNO | INTERNO | INTERNO | INTERNO | INTERNO | INTERNO | INTERNO | INTERNO | INTERNO | INTERNO | INTERNO | INTERNO | INTERNO | INTERNO | INTERNO | INTERNO | INTERNO | INTERNO | INTERNO | NÃO | NÃO
12 | DIMERIZAVEL | NÃO | NÃO | NÃO | NÃO | SIM | SIM | NÃO | NÃO | SIM | SIM | NÃO | NÃO | NÃO | SIM | SIM | NÃO | NÃO | SIM | SIM | NÃO | NÃO | NÃO | NÃO | NÃO | NÃO | NÃO | NÃO | NÃO | NÃO | 3838 - Luminária Linear ZL66 120° | 3838 - Luminária Linear ZL66 120°
140 | TABELA COEFICIENTE DE UTILIZAÇÃO | 3838 - Luminária Linear ZL66 120° | 3838 - Luminária Linear ZL66 120° | 3838 - Luminária Linear ZL66 120° | 3838 - Luminária Linear ZL66 120° | 3838 - Luminária Linear ZL66 120° | 3838 - Luminária Linear ZL66 120° | 3838 - Luminária Linear ZL66 120° | 3838 - Luminária Linear ZL66 120° | 3838 - Luminária Linear ZL66 120° | 3838 - Luminária Linear ZL66 120° | 3883 - Luminária Linear ZL66 90° | 3838 - Luminária Linear ZL66 120° | 3883 - Luminária Linear ZL66 90° | 3883 - Luminária Linear ZL66 90° | 3883 - Luminária Linear ZL66 90° | 3838 - Luminária Linear ZL66 120° | 3838 - Luminária Linear ZL66 120° | 3838 - Luminária Linear ZL66 120° | 3838 - Luminária Linear ZL66 120° | 3838 - Luminária Linear ZL66 120° | 3838 - Luminária Linear ZL66 120° | 3838 - Luminária Linear ZL66 120° | 3838 - Luminária Linear ZL66 120° | 3838 - Luminária Linear ZL66 120° | 3838 - Luminária Linear ZL66 120° | 3838 - Luminária Linear ZL66 120° | 3838 - Luminária Linear ZL66 120° | 3838 - Luminária Linear ZL66 120° | 3838 - Luminária Linear ZL66 120° | Produto Ativo | Produto Ativo
156 | CALCULADORA LUMINOTÉCNICA | Produto Ativo | Produto Ativo | Produto Ativo | Produto Ativo | Produto Ativo | Produto Ativo | Produto Ativo | Produto Ativo | Produto Ativo | Produto Ativo | Produto Ativo | Produto Ativo | Produto Ativo | Produto Ativo | Produto Ativo | Produto Ativo | Produto Ativo | Produto Ativo | Produto Ativo | Produto Ativo | Produto Ativo | Produto Ativo | Produto Ativo | Produto Ativo | Produto Ativo | Produto Ativo | Produto Ativo | Produto Ativo | Produto Ativo | 380mm | 380mm
41 | CABO | 380mm | 380mm | 380mm | 380mm | 380mm | 380mm | 380mm | 380mm | 380mm | 380mm | 380mm | PLUG | 380mm | 380mm | 380mm | 380mm | 380mm | 380mm | 380mm | 380mm | 380mm | 380mm | 380mm | 380mm | 380mm | 380mm | 380mm | 380mm | 380mm | PC 120° PROTETIVA | PC 120° PROTETIVA
6 | LENTE/DIFUSOR | PC 120° PROTETIVA | PC 120° PROTETIVA | PC 120° PROTETIVA | PC 120° PROTETIVA | PC 120° PROTETIVA | PC 120° PROTETIVA | PC 120° PROTETIVA | PC 120° PROTETIVA | PC 120° PROTETIVA | PC 120° PROTETIVA | PC 90° | PC 120° PROTETIVA | PC 90° | PC 90° | PC 90° | PC 120° PROTETIVA | PC 120° PROTETIVA | PC 120° PROTETIVA | PC 120° PROTETIVA | PC 120° PROTETIVA | PC 120° PROTETIVA | PC 120° PROTETIVA | PC 120° PROTETIVA | PC 120° PROTETIVA | PC 120° PROTETIVA | PC 120° PROTETIVA | PC 120° PROTETIVA | PC 120° PROTETIVA | PC 120° PROTETIVA | PC 120° PROTETIVA | PC 120° PROTETIVA
NOTAS PARA FICHAS DE CARACTERÍSTICAS TÉCNICAS
* IMPORTANTE: a região da lente (proteção) sobre o LED não pode ser coberta ou obstruida a passagem de luz. A lente sobre o LED precisa de limpezas periódicas para evitar o superaquecimento e para garantir sua vida útil.
** Representa o nível de proteção contra choque elétrico normatizado pela IEC61140.
*** Valor projetado conforme tabela TM-21-11 considerando a temperatura e corrente reportadas na LM-80 do LED.
Informação em avaliação, não colocar no manual!
LEGENDA DE CORES
INFORMAÇÕES INTERNAS
ZL 120° 5000K
ZL 120° 4000K
ZL 120° 3000K
ZL 120° 6500K
ZL 90° 5000K
ZL 90° 4000K
ZL 90° 3000K
ZL 90° 6500K
ZL 30° 5000K
ZL 30° 4000K
ZL 30° 3000K
ZL 30° 6500K

## ZL67-68
| CÓDIGO ZL (APENAS O ZL) | ZL 6727 | ZL 6728 | ZL 6729 | ZL 6700 | ZL 6701 | ZL 6702 | ZL 6709 | ZL 6710 | ZL 6711 | ZL 6718 | ZL 6719 | ZL 6720 | ZL 6730 | ZL 6731 | ZL 6732 | ZL 6703 | ZL 6704 | ZL 6705 | ZL 6712 | ZL 6713 | ZL 6714 | ZL 6721 | ZL 6722 | ZL 6723 | ZL 6736 | ZL 6733 | ZL 6734 | ZL 6735 | ZL 6706 | ZL 6707 | ZL 6708 | ZL 6715 | ZL 6716 | ZL 6717 | ZL 6724 | ZL 6725 | ZL 6726 | ZL 6737 |  | ZL 6727 DMZ | ZL 6728 DMZ | ZL 6729 DMZ | ZL 6700 DMZ | ZL 6701 DMZ | ZL 6702 DMZ | ZL 6709 DMZ | ZL 6710 DMZ | ZL 6711 DMZ | ZL 6718 DMZ | ZL 6719 DMZ | ZL 6720 DMZ | ZL 6730 DMZ | ZL 6731 DMZ | ZL 6732 DMZ | ZL 6703 DMZ | ZL 6704 DMZ | ZL 6705 DMZ | ZL 6712 DMZ | ZL 6713 DMZ | ZL 6714 DMZ | ZL 6721 DMZ | ZL 6722 DMZ | ZL 6723 DMZ | ZL 6733 DMZ | ZL 6734 DMZ | ZL 6735 DMZ | ZL 6706 DMZ | ZL 6707 DMZ | ZL 6708 DMZ | ZL 6715 DMZ | ZL 6716 DMZ | ZL 6717 DMZ | ZL 6724 DMZ | ZL 6725 DMZ | ZL 6726 DMZ |  | ZL 6738 | ZL 6739 | ZL 6740 | ZL 6741 | ZL 6742 |  | ZL 6800 | ZL 6801
[26 empty] | COR PRETA | [12 empty] | COR PRETA | [38 empty] | LENTE LEITOSA | LENTE LEITOSA | LENTE LEITOSA | LENTE LEITOSA
| PRODUTOS EM LINHA | [39 empty] | DIMERIZÁVEL | DIMERIZÁVEL | DIMERIZÁVEL | DIMERIZÁVEL | DIMERIZÁVEL | DIMERIZÁVEL | DIMERIZÁVEL | DIMERIZÁVEL | DIMERIZÁVEL | DIMERIZÁVEL | DIMERIZÁVEL | DIMERIZÁVEL | DIMERIZÁVEL | DIMERIZÁVEL | DIMERIZÁVEL | DIMERIZÁVEL | DIMERIZÁVEL | DIMERIZÁVEL | DIMERIZÁVEL | DIMERIZÁVEL | DIMERIZÁVEL | DIMERIZÁVEL | DIMERIZÁVEL | DIMERIZÁVEL | DIMERIZÁVEL | DIMERIZÁVEL | DIMERIZÁVEL | DIMERIZÁVEL | DIMERIZÁVEL | DIMERIZÁVEL | DIMERIZÁVEL | DIMERIZÁVEL | DIMERIZÁVEL | DIMERIZÁVEL | DIMERIZÁVEL | DIMERIZÁVEL
| Quantidade de Driver | 1 Driver | 1 Driver | 1 Driver | 1 Driver | 1 Driver | 1 Driver | 1 Driver | 1 Driver | 1 Driver | 1 Driver | 1 Driver | 1 Driver | 1 Driver | 1 Driver | 1 Driver | 1 Driver | 1 Driver | 1 Driver | 1 Driver | 1 Driver | 1 Driver | 1 Driver | 1 Driver | 1 Driver | 1 Driver | 1 Driver | 1 Driver | 1 Driver | 1 Driver | 1 Driver | 1 Driver | 1 Driver | 1 Driver | 1 Driver | 1 Driver | 1 Driver | 1 Driver | 1 Driver |  | 1 Driver | 1 Driver | 1 Driver | 1 Driver | 1 Driver | 1 Driver | 1 Driver | 1 Driver | 1 Driver | 1 Driver | 1 Driver | 1 Driver | 1 Driver | 1 Driver | 1 Driver | 1 Driver | 1 Driver | 1 Driver | 1 Driver | 1 Driver | 1 Driver | 1 Driver | 1 Driver | 1 Driver | 1 Driver | 1 Driver | 1 Driver | 1 Driver | 1 Driver | 1 Driver | 1 Driver | 1 Driver | 1 Driver | 1 Driver | 1 Driver | 1 Driver |  |  |  | 1 Driver | 1 Driver | 1 Driver |  | 1Driver - KP106 50W | 1 Drivers
| CÓDIGO SÊNIOR | RF05040SMD0893 | RF05050SMD0894 | RF05065SMD0895 | RF05040SMD0884 | RF05050SMD0885 | RF05065SMD0886 | RF05040SMD0887 | RF05050SMD0888 | RF05065SMD0889 | RF05040SMD0890 | RF05050SMD0891 | RF05065SMD0892 | RF10040SMD0878 | RF10050SMD0879 | RF10065SMD0880 | RF10040SMD0812 | RF10050SMD0813 | RF10065SMD0814 | RF10040SMD0815 | RF10050SMD0816 | RF10065SMD0817 | RF10040SMD0872 | RF10050SMD0873 | RF10065SMD0874 | RF10065SMD1183 | RF15040SMD0881 | RF15050SMD0882 | RF15065SMD0883 | RF15040SMD0818 | RF15050SMD0819 | RF15065SMD0820 | RF15040SMD0821 | RF15050SMD0822 | RF15065SMD0823 | RF15040SMD0875 | RF15050SMD0876 | RF15065SMD0877 | RF15050SMD1326 |  | RF05040SMD0893 | RF05050SMD1580 | RF05065SMD0895 | RF05040SMD1573 | RF05050SMD1577 | RF05065SMD1581 | RF05040SMD1574 | RF05050SMD1578 | RF05065SMD1582 | RF05040SMD1575 | RF05050SMD1579 | RF05065SMD1583 | RF10040SMD1588 | RF10050SMD1592 | RF10065SMD1596 | RF10040SMD1585 | RF10050SMD1589 | RF10065SMD1593 | RF10040SMD1586 | RF10050SMD1590 | RF10065SMD1594 | RF10040SMD1587 | RF10050SMD1591 | RF10065SMD1595 | RF15040SMD1601 | RF15050SMD1605 | RF15065SMD1611 | RF15040SMD1598 | RF15050SMD1602 | RF15065SMD1608 | RF15040SMD1599 | RF15050SMD1603 | RF15065SMD1609 | RF15040SMD1600 | RF15050SMD1604 | RF15065SMD1610 |  | RF10065SMD1623 | RF10050SMD1622 | RF15065SMD1625 | RF15050SMD1624 | RF15065SMD1713 |  | RF05050COB0794 | RF10050COB0795
| NOME SÊNIOR | APARELHO DE ILUMINACAO DE LED INDUSTRIAL 50W 4000K SMD ZL 6727 | APARELHO DE ILUMINACAO DE LED INDUSTRIAL 50W 5000K SMD ZL 6728 | APARELHO DE ILUMINACAO DE LED INDUSTRIAL 50W 6500K SMD ZL 6729 | APARELHO DE ILUMINACAO DE LED INDUSTRIAL 50W 4000K SMD ZL 6700 | APARELHO DE ILUMINACAO DE LED INDUSTRIAL 50W 5000K SMD ZL 6701 | APARELHO DE ILUMINACAO DE LED INDUSTRIAL 50W 6500K SMD ZL 6702 | APARELHO DE ILUMINACAO DE LED INDUSTRIAL 50W 4000K SMD ZL 6709 | APARELHO DE ILUMINACAO DE LED INDUSTRIAL 50W 5000K SMD ZL 6710 | APARELHO DE ILUMINACAO DE LED INDUSTRIAL 50W 6500K SMD ZL 6711 | APARELHO DE ILUMINACAO DE LED INDUSTRIAL 50W 4000K SMD ZL 6718 | APARELHO DE ILUMINACAO DE LED INDUSTRIAL 50W 5000K SMD ZL 6719 | APARELHO DE ILUMINACAO DE LED INDUSTRIAL 50W 6500K SMD ZL 6720 | APARELHO DE ILUMINACAO DE LED INDUSTRIAL 100W 4000K SMD ZL 6730 | APARELHO DE ILUMINACAO DE LED INDUSTRIAL 100W 5000K SMD ZL 6731 | APARELHO DE ILUMINACAO DE LED INDUSTRIAL 100W 6500K SMD ZL 6732 | APARELHO DE ILUMINACAO DE LED INDUSTRIAL 100W 4000K SMD ZL 6703 | APARELHO DE ILUMINACAO DE LED INDUSTRIAL 100W 5000K SMD ZL 6704 | APARELHO DE ILUMINACAO DE LED INDUSTRIAL 100W 6500K SMD ZL 6705 | APARELHO DE ILUMINACAO DE LED INDUSTRIAL 100W 4000K SMD ZL 6712 | APARELHO DE ILUMINACAO DE LED INDUSTRIAL 100W 5000K SMD ZL 6713 | APARELHO DE ILUMINACAO DE LED INDUSTRIAL 100W 6500K SMD ZL 6714 | APARELHO DE ILUMINACAO DE LED INDUSTRIAL 100W 4000K SMD ZL 6721 | APARELHO DE ILUMINACAO DE LED INDUSTRIAL 100W 5000K SMD ZL 6722 | APARELHO DE ILUMINACAO DE LED INDUSTRIAL 100W 6500K SMD ZL 6723 | APARELHO DE ILUMINACAO DE LED INDUSTRIAL 100W 6500K SMD ZL 6736 | APARELHO DE ILUMINACAO DE LED INDUSTRIAL 150W 4000K SMD ZL 6733 | APARELHO DE ILUMINACAO DE LED INDUSTRIAL 150W 5000K SMD ZL 6734 | APARELHO DE ILUMINACAO DE LED INDUSTRIAL 150W 6500K SMD ZL 6735 | APARELHO DE ILUMINACAO DE LED INDUSTRIAL 150W 4000K SMD ZL 6706 | APARELHO DE ILUMINACAO DE LED INDUSTRIAL 150W 5000K SMD ZL 6707 | APARELHO DE ILUMINACAO DE LED INDUSTRIAL 150W 6500K SMD ZL 6708 | APARELHO DE ILUMINACAO DE LED INDUSTRIAL 150W 4000K SMD ZL 6715 | APARELHO DE ILUMINACAO DE LED INDUSTRIAL 150W 5000K SMD ZL 6716 | APARELHO DE ILUMINACAO DE LED INDUSTRIAL 150W 6500K SMD ZL 6717 | APARELHO DE ILUMINACAO DE LED INDUSTRIAL 150W 4000K SMD ZL 6724 | APARELHO DE ILUMINACAO DE LED INDUSTRIAL 150W 5000K SMD ZL 6725 | APARELHO DE ILUMINACAO DE LED INDUSTRIAL 150W 6500K SMD ZL 6726 | APARELHO DE ILUMINACAO DE LED INDUSTRIAL 150W 4000K SMD ZL 6737 | . | APARELHO DE ILUMINACAO DE LED INDUSTRIAL 50W 4000K SMD ZL 6727 | APARELHO DE ILUMINACAO DE LED INDUSTRIAL 50W 5000K SMD ZL 6728 | APARELHO DE ILUMINACAO DE LED INDUSTRIAL 50W 6500K SMD ZL 6729 | APARELHO DE ILUMINACAO DE LED INDUSTRIAL 50W 4000K SMD ZL 6700 DMZ | APARELHO DE ILUMINACAO DE LED INDUSTRIAL 50W 5000K SMD ZL 6701 DMZ | APARELHO DE ILUMINACAO DE LED INDUSTRIAL 50W 6500K SMD ZL 6702 DMZ | APARELHO DE ILUMINACAO DE LED INDUSTRIAL 50W 4000K SMD ZL 6709 DMZ | APARELHO DE ILUMINACAO DE LED INDUSTRIAL 50W 5000K SMD ZL 6710 DMZ | APARELHO DE ILUMINACAO DE LED INDUSTRIAL 50W 6500K SMD ZL 6711 DMZ | APARELHO DE ILUMINACAO DE LED INDUSTRIAL 50W 4000K SMD ZL 6718 DMZ | APARELHO DE ILUMINACAO DE LED INDUSTRIAL 50W 5000K SMD ZL 6719 DMZ | APARELHO DE ILUMINACAO DE LED INDUSTRIAL 50W 6500K SMD ZL 6720 DMZ | APARELHO DE ILUMINACAO DE LED INDUSTRIAL 100W 4000K SMD ZL 6730 DMZ | APARELHO DE ILUMINACAO DE LED INDUSTRIAL 100W 5000K SMD ZL 6731 DMZ | APARELHO DE ILUMINACAO DE LED INDUSTRIAL 100W 6500K SMD ZL 6732 DMZ | APARELHO DE ILUMINACAO DE LED INDUSTRIAL 100W 4000K SMD ZL 6703 DMZ | APARELHO DE ILUMINACAO DE LED INDUSTRIAL 100W 5000K SMD ZL 6704 DMZ | APARELHO DE ILUMINACAO DE LED INDUSTRIAL 100W 6500K SMD ZL 6705 DMZ | APARELHO DE ILUMINACAO DE LED INDUSTRIAL 100W 4000K SMD ZL 6712 DMZ | APARELHO DE ILUMINACAO DE LED INDUSTRIAL 100W 5000K SMD ZL 6713 DMZ | APARELHO DE ILUMINACAO DE LED INDUSTRIAL 100W 6500K SMD ZL 6714 DMZ | APARELHO DE ILUMINACAO DE LED INDUSTRIAL 100W 4000K SMD ZL 6721 DMZ | APARELHO DE ILUMINACAO DE LED INDUSTRIAL 100W 5000K SMD ZL 6722 DMZ | APARELHO DE ILUMINACAO DE LED INDUSTRIAL 100W 6500K SMD ZL 6723 DMZ | APARELHO DE ILUMINACAO DE LED INDUSTRIAL 150W 4000K SMD ZL 6733 DMZ | APARELHO DE ILUMINACAO DE LED INDUSTRIAL 150W 5000K SMD ZL 6734 DMZ | APARELHO DE ILUMINACAO DE LED INDUSTRIAL 150W 6500K SMD ZL 6735 DMZ | APARELHO DE ILUMINACAO DE LED INDUSTRIAL 150W 4000K SMD ZL 6706 DMZ | APARELHO DE ILUMINACAO DE LED INDUSTRIAL 150W 5000K SMD ZL 6707 DMZ | APARELHO DE ILUMINACAO DE LED INDUSTRIAL 150W 6500K SMD ZL 6708 DMZ | APARELHO DE ILUMINACAO DE LED INDUSTRIAL 150W 4000K SMD ZL 6715 DMZ | APARELHO DE ILUMINACAO DE LED INDUSTRIAL 150W 5000K SMD ZL 6716 DMZ | APARELHO DE ILUMINACAO DE LED INDUSTRIAL 150W 6500K SMD ZL 6717 DMZ | APARELHO DE ILUMINACAO DE LED INDUSTRIAL 150W 4000K SMD ZL 6724 DMZ | APARELHO DE ILUMINACAO DE LED INDUSTRIAL 150W 5000K SMD ZL 6725 DMZ | APARELHO DE ILUMINACAO DE LED INDUSTRIAL 150W 6500K SMD ZL 6726 DMZ | . | APARELHO DE ILUMINACAO DE LED INDUSTRIAL 100W 6500K SMD ZL 6738 LT | APARELHO DE ILUMINACAO DE LED INDUSTRIAL 100W 5000K SMD ZL 6739 LT | APARELHO DE ILUMINACAO DE LED INDUSTRIAL 150W 6500K SMD ZL 6740 LT | APARELHO DE ILUMINACAO DE LED INDUSTRIAL 150W 5000K SMD ZL 6741 LT | APARELHO DE ILUMINACAO DE LED INDUSTRIAL 150W 6500K SMD ZL 6742 | . | APARELHO DE ILUMINACAO DE LED INDUSTRIAL 50W 5000K COB ZL 6800 | APARELHO DE ILUMINACAO DE LED INDUSTRIAL 100W 5000K COB ZL 6801 | .
140 | Tabela de Fator de utilização | 3840 | 3840 | 3840 | 3841 | 3841 | 3841 | 3842 | 3842 | 3842 | 3843 | 3843 | 3843 | [12 empty] | 3843 | [9 empty] | 3843 | 3843 | 3843 | 3842
| CURVA IES | [6 empty] | OK | OK | OK | OK | OK | OK | [6 empty] | OK | OK | OK | OK | OK | OK | OK | [6 empty] | OK | OK | OK | OK | OK | OK | OK | [42 empty] | OK
Corrente do LED (com 1h de funcionamento em um ta de 25°C)
15 | Medidas máximas (Largura x Altura x Profundidade) | 233x180x194mm | 233x180x194mm | 233x180x194mm | 233x180x194mm | 233x180x194mm | 233x180x194mm | 233x180x194mm | 233x180x194mm | 233x180x194mm | 233x180x194mm | 233x180x194mm | 233x180x194mm | 233x180x194mm | 233x180x194mm | 233x180x194mm | 233x180x194mm | 233x180x194mm | 233x180x194mm | 233x180x194mm | 233x180x194mm | 233x180x194mm | 233x180x194mm | 233x180x194mm | 233x180x194mm | 233x180x194mm | 310x180x194mm | 310x180x194mm | 310x180x194mm | 310x180x194mm | 310x180x194mm | 310x180x194mm | 310x180x194mm | 310x180x194mm | 310x180x194mm | 310x180x194mm | 310x180x194mm | 310x180x194mm | 310x180x194mm |  | 310x200x194mm / REV 02 233x180x194mm | 233x180x194mm | 310x200x194mm / REV 02 233x180x194mm | 310x200x194mm / REV 02 233x180x194mm | 233x180x194mm | 310x200x194mm / REV 02 233x180x194mm | 310x200x194mm / REV 02 233x180x194mm | 233x180x194mm | 310x200x194mm / REV 02 233x180x194mm | 310x200x194mm / REV 02 233x180x194mm | 310x200x194mm / REV 02 233x180x194mm | 310x200x194mm / REV 02 233x180x194mm | 310x200x194mm / REV 02 233x180x194mm | 233x180x194mm | 310x200x194mm / REV 02 233x180x194mm | 310x200x194mm / REV 02 233x180x194mm | 233x180x194mm | 310x200x194mm / REV 02 233x180x194mm | 310x200x194mm / REV 02 233x180x194mm | 233x180x194mm | 310x200x194mm / REV 02 233x180x194mm | 310x200x194mm / REV 02 233x180x194mm | 310x200x194mm / REV 02 233x180x194mm | 310x200x194mm / REV 02 233x180x194mm | 310x200x194mm / REV 02 310x180x194mm | 310x180x194mm | 310x200x194mm / REV 02 310x180x194mm | 310x200x194mm / REV 02 310x180x194mm | 310x180x194mm | 310x200x194mm / REV 02 310x180x194mm | 310x200x194mm / REV 02 310x180x194mm | 310x180x194mm | 310x200x194mm / REV 02 310x180x194mm | 310x200x194mm / REV 02 310x180x194mm | 310x200x194mm / REV 02 310x180x194mm | 310x200x194mm / REV 02 310x180x194mm |  | 310x200x194mm / REV 02 233x180x194mm | 233x180x194mm | 310x200x194mm / REV 02 310x180x194mm | 310x200x194mm / REV 02 310x180x194mm | 310x145x194mm |  | 130x200x194mm | 240x200x194mm
16 | Acabamento | Pintura eletrostática pó | Pintura eletrostática pó | Pintura eletrostática pó | Pintura eletrostática pó | Pintura eletrostática pó | Pintura eletrostática pó | Pintura eletrostática pó | Pintura eletrostática pó | Pintura eletrostática pó | Pintura eletrostática pó | Pintura eletrostática pó | Pintura eletrostática pó | Pintura eletrostática pó | Pintura eletrostática pó | Pintura eletrostática pó | Pintura eletrostática pó | Pintura eletrostática pó | Pintura eletrostática pó | Pintura eletrostática pó | Pintura eletrostática pó | Pintura eletrostática pó | Pintura eletrostática pó | Pintura eletrostática pó | Pintura eletrostática pó | Pintura eletrostática pó | Pintura eletrostática pó | Pintura eletrostática pó | Pintura eletrostática pó | Pintura eletrostática pó | Pintura eletrostática pó | Pintura eletrostática pó | Pintura eletrostática pó | Pintura eletrostática pó | Pintura eletrostática pó | Pintura eletrostática pó | Pintura eletrostática pó | Pintura eletrostática pó | Pintura eletrostática pó |  | Pintura eletrostática pó | Pintura eletrostática pó | Pintura eletrostática pó | Pintura eletrostática pó | Pintura eletrostática pó | Pintura eletrostática pó | Pintura eletrostática pó | Pintura eletrostática pó | Pintura eletrostática pó | Pintura eletrostática pó | Pintura eletrostática pó | Pintura eletrostática pó | Pintura eletrostática pó | Pintura eletrostática pó | Pintura eletrostática pó | Pintura eletrostática pó | Pintura eletrostática pó | Pintura eletrostática pó | Pintura eletrostática pó | Pintura eletrostática pó | Pintura eletrostática pó | Pintura eletrostática pó | Pintura eletrostática pó | Pintura eletrostática pó | Pintura eletrostática pó | Pintura eletrostática pó | Pintura eletrostática pó | Pintura eletrostática pó | Pintura eletrostática pó | Pintura eletrostática pó | Pintura eletrostática pó | Pintura eletrostática pó | Pintura eletrostática pó | Pintura eletrostática pó | Pintura eletrostática pó | Pintura eletrostática pó |  | Pintura eletrostática pó | Pintura eletrostática pó | Pintura eletrostática pó | Pintura eletrostática pó | Pintura eletrostática pó |  | Pintura eletrostática pó | Pintura eletrostática pó
36 | Sistema de fixação | Gancho em aço carbono | Gancho em aço carbono | Gancho em aço carbono | Gancho em aço carbono | Gancho em aço carbono | Gancho em aço carbono | Gancho em aço carbono | Gancho em aço carbono | Gancho em aço carbono | Gancho em aço carbono | Gancho em aço carbono | Gancho em aço carbono | Gancho em aço carbono | Gancho em aço carbono | Gancho em aço carbono | Gancho em aço carbono | Gancho em aço carbono | Gancho em aço carbono | Gancho em aço carbono | Gancho em aço carbono | Gancho em aço carbono | Gancho em aço carbono | Gancho em aço carbono | Gancho em aço carbono | Gancho em aço carbono | Gancho em aço carbono | Gancho em aço carbono | Gancho em aço carbono | Gancho em aço carbono | Gancho em aço carbono | Gancho em aço carbono | Gancho em aço carbono | Gancho em aço carbono | Gancho em aço carbono | Gancho em aço carbono | Gancho em aço carbono | Gancho em aço carbono | Gancho em aço carbono |  | Gancho em aço carbono | Gancho em aço carbono | Gancho em aço carbono | Gancho em aço carbono | Gancho em aço carbono | Gancho em aço carbono | Gancho em aço carbono | Gancho em aço carbono | Gancho em aço carbono | Gancho em aço carbono | Gancho em aço carbono | Gancho em aço carbono | Gancho em aço carbono | Gancho em aço carbono | Gancho em aço carbono | Gancho em aço carbono | Gancho em aço carbono | Gancho em aço carbono | Gancho em aço carbono | Gancho em aço carbono | Gancho em aço carbono | Gancho em aço carbono | Gancho em aço carbono | Gancho em aço carbono | Gancho em aço carbono | Gancho em aço carbono | Gancho em aço carbono | Gancho em aço carbono | Gancho em aço carbono | Gancho em aço carbono | Gancho em aço carbono | Gancho em aço carbono | Gancho em aço carbono | Gancho em aço carbono | Gancho em aço carbono | Gancho em aço carbono |  | Gancho em aço carbono | Gancho em aço carbono | Gancho em aço carbono | Gancho em aço carbono | Suporte especial |  | Gancho em aço carbono | Gancho em aço carbono
20 | Peso do produto (aproximado) | 2,150kg | 2,150kg | 2,150kg | 2,150kg | 2,150kg | 2,150kg | 2,150kg | 2,150kg | 2,150kg | 2,150kg | 2,150kg | 2,150kg | 2,150kg | 2,150kg | 2,150kg | 2,150kg | 2,150kg | 2,150kg | 2,150kg | 2,150kg | 2,150kg | 2,150kg | 2,150kg | 2,150kg | 2,150kg | 2,7kg | 2,7kg | 2,7kg | 2,7kg | 2,7kg | 2,7kg | 2,7kg | 2,7kg | 2,7kg | 2,7kg | 2,7kg | 2,7kg | 2,7kg |  | 2,4kg / "REV 02 2,150kg" | 2,150kg | 2,4kg / "REV 02 2,150kg" | 2,4kg / "REV 02 2,150kg" | 2,150kg | 2,4kg / "REV 02 2,150kg" | 2,4kg / "REV 02 2,150kg" | 2,150kg | 2,4kg / "REV 02 2,150kg" | 2,4kg / "REV 02 2,150kg" | 2,4kg / "REV 02 2,150kg" | 2,4kg / "REV 02 2,150kg" | 2,4kg / "REV 02 2,150kg" | 2,150kg | 2,4kg / "REV 02 2,150kg" | 2,4kg / "REV 02 2,150kg" | 2,150kg | 2,4kg / "REV 02 2,150kg" | 2,4kg / "REV 02 2,150kg" | 2,150kg | 2,4kg / "REV 02 2,150kg" | 2,4kg / "REV 02 2,150kg" | 2,4kg / "REV 02 2,150kg" | 2,4kg / "REV 02 2,150kg" | 3kg / "REV 02 2,7kg" | 2,7kg | 3kg / "REV 02 2,7kg" | 3kg / "REV 02 2,7kg" | 2,7kg | 3kg / "REV 02 2,7kg" | 3kg / "REV 02 2,7kg" | 2,7kg | 3kg / "REV 02 2,7kg" | 3kg / "REV 02 2,7kg" | 3kg / "REV 02 2,7kg" | 3kg / "REV 02 2,7kg" |  | 2,6kg | 2,150kg | 3kg / "REV 02 2,7kg" | 3kg / "REV 02 2,7kg" | 3,3kg |  | 1.350 kg" | 2.780 kg"
144 | Resistência à força do vento | Conforme NBR 15129:2012 | Conforme NBR 15129:2012 | Conforme NBR 15129:2012 | Conforme NBR 15129:2012 | Conforme NBR 15129:2012 | Conforme NBR 15129:2012 | Conforme NBR 15129:2012 | Conforme NBR 15129:2012 | Conforme NBR 15129:2012 | Conforme NBR 15129:2012 | Conforme NBR 15129:2012 | Conforme NBR 15129:2012 | Conforme NBR 15129:2012 | Conforme NBR 15129:2012 | Conforme NBR 15129:2012 | Conforme NBR 15129:2012 | Conforme NBR 15129:2012 | Conforme NBR 15129:2012 | Conforme NBR 15129:2012 | Conforme NBR 15129:2012 | Conforme NBR 15129:2012 | Conforme NBR 15129:2012 | Conforme NBR 15129:2012 | Conforme NBR 15129:2012 | Conforme NBR 15129:2012 | Conforme NBR 15129:2012 | Conforme NBR 15129:2012 | Conforme NBR 15129:2012 | Conforme NBR 15129:2012 | Conforme NBR 15129:2012 | Conforme NBR 15129:2012 | Conforme NBR 15129:2012 | Conforme NBR 15129:2012 | Conforme NBR 15129:2012 | Conforme NBR 15129:2012 | Conforme NBR 15129:2012 | Conforme NBR 15129:2012 | Conforme NBR 15129:2012 |  | Conforme NBR 15129:2012 | Conforme NBR 15129:2012 | Conforme NBR 15129:2012 | Conforme NBR 15129:2012 | Conforme NBR 15129:2012 | Conforme NBR 15129:2012 | Conforme NBR 15129:2012 | Conforme NBR 15129:2012 | Conforme NBR 15129:2012 | Conforme NBR 15129:2012 | Conforme NBR 15129:2012 | Conforme NBR 15129:2012 | Conforme NBR 15129:2012 | Conforme NBR 15129:2012 | Conforme NBR 15129:2012 | Conforme NBR 15129:2012 | Conforme NBR 15129:2012 | Conforme NBR 15129:2012 | Conforme NBR 15129:2012 | Conforme NBR 15129:2012 | Conforme NBR 15129:2012 | Conforme NBR 15129:2012 | Conforme NBR 15129:2012 | Conforme NBR 15129:2012 | Conforme NBR 15129:2012 | Conforme NBR 15129:2012 | Conforme NBR 15129:2012 | Conforme NBR 15129:2012 | Conforme NBR 15129:2012 | Conforme NBR 15129:2012 | Conforme NBR 15129:2012 | Conforme NBR 15129:2012 | Conforme NBR 15129:2012 | Conforme NBR 15129:2012 | Conforme NBR 15129:2012 | Conforme NBR 15129:2012 |  | Conforme NBR 15129:2012 | Conforme NBR 15129:2012 | Conforme NBR 15129:2012 | Conforme NBR 15129:2012 | Conforme NBR 15129:2012 |  | Conforme NBR 15129:2012 | Conforme NBR 15129:2012
145 | Resistência à vibração | Conforme NBR IEC 60598-1 | Conforme NBR IEC 60598-1 | Conforme NBR IEC 60598-1 | Conforme NBR IEC 60598-1 | Conforme NBR IEC 60598-1 | Conforme NBR IEC 60598-1 | Conforme NBR IEC 60598-1 | Conforme NBR IEC 60598-1 | Conforme NBR IEC 60598-1 | Conforme NBR IEC 60598-1 | Conforme NBR IEC 60598-1 | Conforme NBR IEC 60598-1 | Conforme NBR IEC 60598-1 | Conforme NBR IEC 60598-1 | Conforme NBR IEC 60598-1 | Conforme NBR IEC 60598-1 | Conforme NBR IEC 60598-1 | Conforme NBR IEC 60598-1 | Conforme NBR IEC 60598-1 | Conforme NBR IEC 60598-1 | Conforme NBR IEC 60598-1 | Conforme NBR IEC 60598-1 | Conforme NBR IEC 60598-1 | Conforme NBR IEC 60598-1 | Conforme NBR IEC 60598-1 | Conforme NBR IEC 60598-1 | Conforme NBR IEC 60598-1 | Conforme NBR IEC 60598-1 | Conforme NBR IEC 60598-1 | Conforme NBR IEC 60598-1 | Conforme NBR IEC 60598-1 | Conforme NBR IEC 60598-1 | Conforme NBR IEC 60598-1 | Conforme NBR IEC 60598-1 | Conforme NBR IEC 60598-1 | Conforme NBR IEC 60598-1 | Conforme NBR IEC 60598-1 | Conforme NBR IEC 60598-1 |  | Conforme NBR IEC 60598-1 | Conforme NBR IEC 60598-1 | Conforme NBR IEC 60598-1 | Conforme NBR IEC 60598-1 | Conforme NBR IEC 60598-1 | Conforme NBR IEC 60598-1 | Conforme NBR IEC 60598-1 | Conforme NBR IEC 60598-1 | Conforme NBR IEC 60598-1 | Conforme NBR IEC 60598-1 | Conforme NBR IEC 60598-1 | Conforme NBR IEC 60598-1 | Conforme NBR IEC 60598-1 | Conforme NBR IEC 60598-1 | Conforme NBR IEC 60598-1 | Conforme NBR IEC 60598-1 | Conforme NBR IEC 60598-1 | Conforme NBR IEC 60598-1 | Conforme NBR IEC 60598-1 | Conforme NBR IEC 60598-1 | Conforme NBR IEC 60598-1 | Conforme NBR IEC 60598-1 | Conforme NBR IEC 60598-1 | Conforme NBR IEC 60598-1 | Conforme NBR IEC 60598-1 | Conforme NBR IEC 60598-1 | Conforme NBR IEC 60598-1 | Conforme NBR IEC 60598-1 | Conforme NBR IEC 60598-1 | Conforme NBR IEC 60598-1 | Conforme NBR IEC 60598-1 | Conforme NBR IEC 60598-1 | Conforme NBR IEC 60598-1 | Conforme NBR IEC 60598-1 | Conforme NBR IEC 60598-1 | Conforme NBR IEC 60598-1 |  | Conforme NBR IEC 60598-1 | Conforme NBR IEC 60598-1 | Conforme NBR IEC 60598-1 | Conforme NBR IEC 60598-1 | Conforme NBR IEC 60598-1 |  | Conforme NBR IEC 60598-1 | Conforme NBR IEC 60598-1
146 | Fiação interna e externa | Conforme NBR 15129:2012 | Conforme NBR 15129:2012 | Conforme NBR 15129:2012 | Conforme NBR 15129:2012 | Conforme NBR 15129:2012 | Conforme NBR 15129:2012 | Conforme NBR 15129:2012 | Conforme NBR 15129:2012 | Conforme NBR 15129:2012 | Conforme NBR 15129:2012 | Conforme NBR 15129:2012 | Conforme NBR 15129:2012 | Conforme NBR 15129:2012 | Conforme NBR 15129:2012 | Conforme NBR 15129:2012 | Conforme NBR 15129:2012 | Conforme NBR 15129:2012 | Conforme NBR 15129:2012 | Conforme NBR 15129:2012 | Conforme NBR 15129:2012 | Conforme NBR 15129:2012 | Conforme NBR 15129:2012 | Conforme NBR 15129:2012 | Conforme NBR 15129:2012 | Conforme NBR 15129:2012 | Conforme NBR 15129:2012 | Conforme NBR 15129:2012 | Conforme NBR 15129:2012 | Conforme NBR 15129:2012 | Conforme NBR 15129:2012 | Conforme NBR 15129:2012 | Conforme NBR 15129:2012 | Conforme NBR 15129:2012 | Conforme NBR 15129:2012 | Conforme NBR 15129:2012 | Conforme NBR 15129:2012 | Conforme NBR 15129:2012 | Conforme NBR 15129:2012 |  | Conforme NBR 15129:2012 | Conforme NBR 15129:2012 | Conforme NBR 15129:2012 | Conforme NBR 15129:2012 | Conforme NBR 15129:2012 | Conforme NBR 15129:2012 | Conforme NBR 15129:2012 | Conforme NBR 15129:2012 | Conforme NBR 15129:2012 | Conforme NBR 15129:2012 | Conforme NBR 15129:2012 | Conforme NBR 15129:2012 | Conforme NBR 15129:2012 | Conforme NBR 15129:2012 | Conforme NBR 15129:2012 | Conforme NBR 15129:2012 | Conforme NBR 15129:2012 | Conforme NBR 15129:2012 | Conforme NBR 15129:2012 | Conforme NBR 15129:2012 | Conforme NBR 15129:2012 | Conforme NBR 15129:2012 | Conforme NBR 15129:2012 | Conforme NBR 15129:2012 | Conforme NBR 15129:2012 | Conforme NBR 15129:2012 | Conforme NBR 15129:2012 | Conforme NBR 15129:2012 | Conforme NBR 15129:2012 | Conforme NBR 15129:2012 | Conforme NBR 15129:2012 | Conforme NBR 15129:2012 | Conforme NBR 15129:2012 | Conforme NBR 15129:2012 | Conforme NBR 15129:2012 | Conforme NBR 15129:2012 |  | Conforme NBR 15129:2012 | Conforme NBR 15129:2012 | Conforme NBR 15129:2012 | Conforme NBR 15129:2012 | Conforme NBR 15129:2012 |  | Conforme NBR 15129:2012 | Conforme NBR 15129:2012
147 | Rigidez dielétrica | Conforme NBR IEC 60598-1 | Conforme NBR IEC 60598-1 | Conforme NBR IEC 60598-1 | Conforme NBR IEC 60598-1 | Conforme NBR IEC 60598-1 | Conforme NBR IEC 60598-1 | Conforme NBR IEC 60598-1 | Conforme NBR IEC 60598-1 | Conforme NBR IEC 60598-1 | Conforme NBR IEC 60598-1 | Conforme NBR IEC 60598-1 | Conforme NBR IEC 60598-1 | Conforme NBR IEC 60598-1 | Conforme NBR IEC 60598-1 | Conforme NBR IEC 60598-1 | Conforme NBR IEC 60598-1 | Conforme NBR IEC 60598-1 | Conforme NBR IEC 60598-1 | Conforme NBR IEC 60598-1 | Conforme NBR IEC 60598-1 | Conforme NBR IEC 60598-1 | Conforme NBR IEC 60598-1 | Conforme NBR IEC 60598-1 | Conforme NBR IEC 60598-1 | Conforme NBR IEC 60598-1 | Conforme NBR IEC 60598-1 | Conforme NBR IEC 60598-1 | Conforme NBR IEC 60598-1 | Conforme NBR IEC 60598-1 | Conforme NBR IEC 60598-1 | Conforme NBR IEC 60598-1 | Conforme NBR IEC 60598-1 | Conforme NBR IEC 60598-1 | Conforme NBR IEC 60598-1 | Conforme NBR IEC 60598-1 | Conforme NBR IEC 60598-1 | Conforme NBR IEC 60598-1 | Conforme NBR IEC 60598-1 |  | Conforme NBR IEC 60598-1 | Conforme NBR IEC 60598-1 | Conforme NBR IEC 60598-1 | Conforme NBR IEC 60598-1 | Conforme NBR IEC 60598-1 | Conforme NBR IEC 60598-1 | Conforme NBR IEC 60598-1 | Conforme NBR IEC 60598-1 | Conforme NBR IEC 60598-1 | Conforme NBR IEC 60598-1 | Conforme NBR IEC 60598-1 | Conforme NBR IEC 60598-1 | Conforme NBR IEC 60598-1 | Conforme NBR IEC 60598-1 | Conforme NBR IEC 60598-1 | Conforme NBR IEC 60598-1 | Conforme NBR IEC 60598-1 | Conforme NBR IEC 60598-1 | Conforme NBR IEC 60598-1 | Conforme NBR IEC 60598-1 | Conforme NBR IEC 60598-1 | Conforme NBR IEC 60598-1 | Conforme NBR IEC 60598-1 | Conforme NBR IEC 60598-1 | Conforme NBR IEC 60598-1 | Conforme NBR IEC 60598-1 | Conforme NBR IEC 60598-1 | Conforme NBR IEC 60598-1 | Conforme NBR IEC 60598-1 | Conforme NBR IEC 60598-1 | Conforme NBR IEC 60598-1 | Conforme NBR IEC 60598-1 | Conforme NBR IEC 60598-1 | Conforme NBR IEC 60598-1 | Conforme NBR IEC 60598-1 | Conforme NBR IEC 60598-1 |  | Conforme NBR IEC 60598-1 | Conforme NBR IEC 60598-1 | Conforme NBR IEC 60598-1 | Conforme NBR IEC 60598-1 | Conforme NBR IEC 60598-1 |  | Conforme NBR IEC 60598-1 | Conforme NBR IEC 60598-1
148 | Resistência de isolamento máximo medida | >10MΩ | >10MΩ | >10MΩ | >10MΩ | >10MΩ | >10MΩ | >10MΩ | >10MΩ | >10MΩ | >10MΩ | >10MΩ | >10MΩ | >10MΩ | >10MΩ | >10MΩ | >10MΩ | >10MΩ | >10MΩ | >10MΩ | >10MΩ | >10MΩ | >10MΩ | >10MΩ | >10MΩ | >10MΩ | >10MΩ | >10MΩ | >10MΩ | >10MΩ | >10MΩ | >10MΩ | >10MΩ | >10MΩ | >10MΩ | >10MΩ | >10MΩ | >10MΩ | >10MΩ |  | >10MΩ | >10MΩ | >10MΩ | >10MΩ | >10MΩ | >10MΩ | >10MΩ | >10MΩ | >10MΩ | >10MΩ | >10MΩ | >10MΩ | >10MΩ | >10MΩ | >10MΩ | >10MΩ | >10MΩ | >10MΩ | >10MΩ | >10MΩ | >10MΩ | >10MΩ | >10MΩ | >10MΩ | >10MΩ | >10MΩ | >10MΩ | >10MΩ | >10MΩ | >10MΩ | >10MΩ | >10MΩ | >10MΩ | >10MΩ | >10MΩ | >10MΩ |  | >10MΩ | >10MΩ | >10MΩ | >10MΩ | >10MΩ |  | >10MΩ | >10MΩ
112 | Estrutura principal dissipador | Aluminio | Aluminio | Aluminio | Aluminio | Aluminio | Aluminio | Aluminio | Aluminio | Aluminio | Aluminio | Aluminio | Aluminio | Aluminio | Aluminio | Aluminio | Aluminio | Aluminio | Aluminio | Aluminio | Aluminio | Aluminio | Aluminio | Aluminio | Aluminio | Aluminio | Aluminio | Aluminio |  | Aluminio | Aluminio | Aluminio | Aluminio | Aluminio | Aluminio | Aluminio | Aluminio | Aluminio | Aluminio |  | Aluminio | Aluminio | Aluminio | Aluminio | Aluminio | Aluminio | Aluminio | Aluminio | Aluminio | Aluminio | Aluminio | Aluminio | Aluminio | Aluminio | Aluminio | Aluminio | Aluminio | Aluminio | Aluminio | Aluminio | Aluminio | Aluminio | Aluminio | Aluminio | Aluminio | Aluminio | Aluminio | Aluminio | Aluminio | Aluminio | Aluminio | Aluminio | Aluminio | Aluminio | Aluminio | Aluminio |  | Aluminio | Aluminio | Aluminio | Aluminio | Aluminio |  | Aluminio | Aluminio
9 | Fonte de luz | LED SMD (Surface Mounted Device) | LED SMD (Surface Mounted Device) | LED SMD (Surface Mounted Device) | LED SMD (Surface Mounted Device) | LED SMD (Surface Mounted Device) | LED SMD (Surface Mounted Device) | LED SMD (Surface Mounted Device) | LED SMD (Surface Mounted Device) | LED SMD (Surface Mounted Device) | LED SMD (Surface Mounted Device) | LED SMD (Surface Mounted Device) | LED SMD (Surface Mounted Device) | LED SMD (Surface Mounted Device) | LED SMD (Surface Mounted Device) | LED SMD (Surface Mounted Device) | LED SMD (Surface Mounted Device) | LED SMD (Surface Mounted Device) | LED SMD (Surface Mounted Device) | LED SMD (Surface Mounted Device) | LED SMD (Surface Mounted Device) | LED SMD (Surface Mounted Device) | LED SMD (Surface Mounted Device) | LED SMD (Surface Mounted Device) | LED SMD (Surface Mounted Device) | LED SMD (Surface Mounted Device) | LED SMD (Surface Mounted Device) | LED SMD (Surface Mounted Device) | LED SMD (Surface Mounted Device) | LED SMD (Surface Mounted Device) | LED SMD (Surface Mounted Device) | LED SMD (Surface Mounted Device) | LED SMD (Surface Mounted Device) | LED SMD (Surface Mounted Device) | LED SMD (Surface Mounted Device) | LED SMD (Surface Mounted Device) | LED SMD (Surface Mounted Device) | LED SMD (Surface Mounted Device) | LED SMD (Surface Mounted Device) |  | LED SMD (Surface Mounted Device) | LED SMD (Surface Mounted Device) | LED SMD (Surface Mounted Device) | LED SMD (Surface Mounted Device) | LED SMD (Surface Mounted Device) | LED SMD (Surface Mounted Device) | LED SMD (Surface Mounted Device) | LED SMD (Surface Mounted Device) | LED SMD (Surface Mounted Device) | LED SMD (Surface Mounted Device) | LED SMD (Surface Mounted Device) | LED SMD (Surface Mounted Device) | LED SMD (Surface Mounted Device) | LED SMD (Surface Mounted Device) | LED SMD (Surface Mounted Device) | LED SMD (Surface Mounted Device) | LED SMD (Surface Mounted Device) | LED SMD (Surface Mounted Device) | LED SMD (Surface Mounted Device) | LED SMD (Surface Mounted Device) | LED SMD (Surface Mounted Device) | LED SMD (Surface Mounted Device) | LED SMD (Surface Mounted Device) | LED SMD (Surface Mounted Device) | LED SMD (Surface Mounted Device) | LED SMD (Surface Mounted Device) | LED SMD (Surface Mounted Device) | LED SMD (Surface Mounted Device) | LED SMD (Surface Mounted Device) | LED SMD (Surface Mounted Device) | LED SMD (Surface Mounted Device) | LED SMD (Surface Mounted Device) | LED SMD (Surface Mounted Device) | LED SMD (Surface Mounted Device) | LED SMD (Surface Mounted Device) | LED SMD (Surface Mounted Device) |  | LED SMD (Surface Mounted Device) | LED SMD (Surface Mounted Device) | LED SMD (Surface Mounted Device) | LED SMD (Surface Mounted Device) | LED SMD (Surface Mounted Device) |  | LED COB (Chip On Board) | LED COB (Chip On Board)
108 | Ângulo de radiação luminosa | 60° | 60° | 60° | 90° | 90° | 90° | 120° | 120° | 120° | 150° | 150° | 150° | 60° | 60° | 60° | 90° | 90° | 90° | 120° | 120° | 120° | 150° | 150° | 150° | 150° | 60° | 60° | 60° | 90° | 90° | 90° | 120° | 120° | 120° | 150° | 150° | 150° | 120° |  | 60° | 60° | 60° | 90° | 90° | 90° | 120° | 120° | 120° | 150° | 150° | 150° | 60° | 60° | 60° | 90° | 90° | 90° | 120° | 120° | 120° | 150° | 150° | 150° | 60° | 60° | 60° | 90° | 90° | 90° | 120° | 120° | 120° | 150° | 150° | 150° |  | 120° | 120° | 120° | 120° | 120° |  | 120° | 120°
5 | Potência nominal | 50W | 50W | 50W | 50W | 50W | 50W | 50W | 50W | 50W | 50W | 50W | 50W | 100W | 100W | 100W | 100W | 100W | 100W | 100W | 100W | 100W | 100W | 100W | 100W | 100W | 150W | 150W | 150W | 150W | 150W | 150W | 150W | 150W | 150W | 150W | 150W | 150W | 150W |  | 50W | 50W | 50W | 50W | 50W | 50W | 50W | 50W | 50W | 50W | 50W | 50W | 100W | 100W | 100W | 100W | 100W | 100W | 100W | 100W | 100W | 100W | 100W | 100W | 150W | 150W | 150W | 150W | 150W | 150W | 150W | 150W | 150W | 150W | 150W | 150W |  | 100W | 100W | 150W | 150W | 150W |  | 50W | 100W
115 | Classe de eficiência energética | A | A | A | A | A | A | A | A | A | A | A | A | A | A | A | A | A | A | A | A | A | A | A | A | A | A | A | A | A | A | A | A | A | A | A | A | A | A |  | A | A | A | A | A | A | A | A | A | A | A | A | A | A | A | A | A | A | A | A | A | A | A | A | A | A | A | A | A | A | A | A | A | A | A | A |  | A | A | A | A | A |  | A | A
11 | Fluxo luminoso efetivo (lúmens) (±10%) | 7.350 lm | 7.350 lm | 7.350 lm | 7.350 lm | 7.350 lm | 7.350 lm | 7.350 lm | 7.350 lm | 7.350 lm | 7.350 lm | 7.350 lm | 7.350 lm | 14.700 lm | 14.700 lm | 14.700 lm | 14.700 lm | 14.700 lm | 14.700 lm | 14.700 lm | 14.700 lm | 14.700 lm | 14.700 lm | 14.700 lm | 14.700 lm | 14.700 lm | 22.050 lm | 22.050 lm | 22.050 lm | 22.050 lm | 22.050 lm | 22.050 lm | 22.050 lm | 22.050 lm | 22.050 lm | 22.050 lm | 22.050 lm | 22.050 lm | 22.050 lm |  | 7.350 lm | 7.350 lm | 7.350 lm | 7.350 lm | 7.350 lm | 7.350 lm | 7.350 lm | 7.350 lm | 7.350 lm | 7.350 lm | 7.350 lm | 7.350 lm | 14.700 lm | 14.700 lm | 14.700 lm | 14.700 lm | 14.700 lm | 14.700 lm | 14.700 lm | 14.700 lm | 14.700 lm | 14.700 lm | 14.700 lm | 14.700 lm | 22.050 lm | 22.050 lm | 22.050 lm | 22.050 lm | 22.050 lm | 22.050 lm | 22.050 lm | 22.050 lm | 22.050 lm | 22.050 lm | 22.050 lm | 22.050 lm |  | DEPENDE EFICIÊNCIA LENTE LEITOSA | 13.100 lm | DEPENDE EFICIÊNCIA LENTE LEITOSA | DEPENDE EFICIÊNCIA LENTE LEITOSA | 22.050 lm |  | 5.000 lm | 10.000 lm
29 | Eficácia luminosa (±10%) | 147 lm/W | 147 lm/W | 147 lm/W | 147 lm/W | 147 lm/W | 147 lm/W | 147 lm/W | 147 lm/W | 147 lm/W | 147 lm/W | 147 lm/W | 147 lm/W | 147 lm/W | 147 lm/W | 147 lm/W | 147 lm/W | 147 lm/W | 147 lm/W | 147 lm/W | 147 lm/W | 147 lm/W | 147 lm/W | 147 lm/W | 147 lm/W | 147 lm/W | 147 lm/W | 147 lm/W | 147 lm/W | 147 lm/W | 147 lm/W | 147 lm/W | 147 lm/W | 147 lm/W | 147 lm/W | 147 lm/W | 147 lm/W | 147 lm/W | 147 lm/W |  | 147 lm/W | 147 lm/W | 147 lm/W | 147 lm/W | 147 lm/W | 147 lm/W | 147 lm/W | 147 lm/W | 147 lm/W | 147 lm/W | 147 lm/W | 147 lm/W | 147 lm/W | 147 lm/W | 147 lm/W | 147 lm/W | 147 lm/W | 147 lm/W | 147 lm/W | 147 lm/W | 147 lm/W | 147 lm/W | 147 lm/W | 147 lm/W | 147 lm/W | 147 lm/W | 147 lm/W | 147 lm/W | 147 lm/W | 147 lm/W | 147 lm/W | 147 lm/W | 147 lm/W | 147 lm/W | 147 lm/W | 147 lm/W |  | DEPENDE EFICIÊNCIA LENTE LEITOSA | 131 lm/W | DEPENDE EFICIÊNCIA LENTE LEITOSA | DEPENDE EFICIÊNCIA LENTE LEITOSA | 147 lm/W |  | 100 lm/W | 100 lm/W
46 | Fluxo luminoso do LED (Tj=25°C) (±10%) | 8.600 lm | 8.600 lm | 8.600 lm | 8.600 lm | 8.600 lm | 8.600 lm | 8.600 lm | 8.600 lm | 8.600 lm | 8.600 lm | 8.600 lm | 8.600 lm | 17.200 lm | 17.200 lm | 17.200 lm | 17.200 lm | 17.200 lm | 17.200 lm | 17.200 lm | 17.200 lm | 17.200 lm | 17.200 lm | 17.200 lm | 17.200 lm | 17.200 lm | 25.800 lm | 25.800 lm | 25.800 lm | 25.800 lm | 25.800 lm | 25.800 lm | 25.800 lm | 25.800 lm | 25.800 lm | 25.800 lm | 25.800 lm | 25.800 lm | 25.800 lm |  | 8.600 lm | 8.600 lm | 8.600 lm | 8.600 lm | 8.600 lm | 8.600 lm | 8.600 lm | 8.600 lm | 8.600 lm | 8.600 lm | 8.600 lm | 8.600 lm | 17.200 lm | 17.200 lm | 17.200 lm | 17.200 lm | 17.200 lm | 17.200 lm | 17.200 lm | 17.200 lm | 17.200 lm | 17.200 lm | 17.200 lm | 17.200 lm | 25.800 lm | 25.800 lm | 25.800 lm | 25.800 lm | 25.800 lm | 25.800 lm | 25.800 lm | 25.800 lm | 25.800 lm | 25.800 lm | 25.800 lm | 25.800 lm |  | DEPENDE EFICIÊNCIA LENTE LEITOSA | 15.327 lm | DEPENDE EFICIÊNCIA LENTE LEITOSA | DEPENDE EFICIÊNCIA LENTE LEITOSA | 25.800 lm |  | 5.850 lm | 11.700 lm
2 | Temperatura de cor correlata (TCC) | 4000K | 5000K | 6500K | 4000K | 5000K | 6500K | 4000K | 5000K | 6500K | 4000K | 5000K | 6500K | 4000K | 5000K | 6500K | 4000K | 5000K | 6500K | 4000K | 5000K | 6500K | 4000K | 5000K | 6500K | 6500K | 4000K | 5000K | 6500K | 4000K | 5000K | 6500K | 4000K | 5000K | 6500K | 4000K | 5000K | 6500K | 4000K |  | 4000K | 5000K | 6500K | 4000K | 5000K | 6500K | 4000K | 5000K | 6500K | 4000K | 5000K | 6500K | 4000K | 5000K | 6500K | 4000K | 5000K | 6500K | 4000K | 5000K | 6500K | 4000K | 5000K | 6500K | 4000K | 5000K | 6500K | 4000K | 5000K | 6500K | 4000K | 5000K | 6500K | 4000K | 5000K | 6500K |  | 5000K | 6500K | 5000K | 6500K | 6500K |  | 5000K | 5000K
7 | Temperatura ambiente de operação (Ta) | -30°C à 50°C | -30°C à 50°C | -30°C à 50°C | -30°C à 50°C | -30°C à 50°C | -30°C à 50°C | -30°C à 50°C | -30°C à 50°C | -30°C à 50°C | -30°C à 50°C | -30°C à 50°C | -30°C à 50°C | -30°C à 50°C | -30°C à 50°C | -30°C à 50°C | -30°C à 50°C | -30°C à 50°C | -30°C à 50°C | -30°C à 50°C | -30°C à 50°C | -30°C à 50°C | -30°C à 50°C | -30°C à 50°C | -30°C à 50°C | -30°C à 50°C | -30°C à 50°C | -30°C à 50°C | -30°C à 50°C | -30°C à 50°C | -30°C à 50°C | -30°C à 50°C | -30°C à 50°C | -30°C à 50°C | -30°C à 50°C | -30°C à 50°C | -30°C à 50°C | -30°C à 50°C | -30°C à 50°C |  | -30°C à 50°C | -30°C à 50°C | -30°C à 50°C | -30°C à 50°C | -30°C à 50°C | -30°C à 50°C | -30°C à 50°C | -30°C à 50°C | -30°C à 50°C | -30°C à 50°C | -30°C à 50°C | -30°C à 50°C | -30°C à 50°C | -30°C à 50°C | -30°C à 50°C | -30°C à 50°C | -30°C à 50°C | -30°C à 50°C | -30°C à 50°C | -30°C à 50°C | -30°C à 50°C | -30°C à 50°C | -30°C à 50°C | -30°C à 50°C | -30°C à 50°C | -30°C à 50°C | -30°C à 50°C | -30°C à 50°C | -30°C à 50°C | -30°C à 50°C | -30°C à 50°C | -30°C à 50°C | -30°C à 50°C | -30°C à 50°C | -30°C à 50°C | -30°C à 50°C |  | -30°C à 50°C | -30°C à 50°C | -30°C à 50°C | -30°C à 50°C | -30°C à 50°C |  | -30°C à 50°C | -30°C à 50°C
22 | Corrente de entrada (driver) | 393mA - 127V ¦ 227mA - 220V | 393mA - 127V ¦ 227mA - 220V | 393mA - 127V ¦ 227mA - 220V | 393mA - 127V ¦ 227mA - 220V | 393mA - 127V ¦ 227mA - 220V | 393mA - 127V ¦ 227mA - 220V | 393mA - 127V ¦ 227mA - 220V | 393mA - 127V ¦ 227mA - 220V | 393mA - 127V ¦ 227mA - 220V | 393mA - 127V ¦ 227mA - 220V | 393mA - 127V ¦ 227mA - 220V | 393mA - 127V ¦ 227mA - 220V | 787mA - 127V ¦ 454mA - 220V | 787mA - 127V ¦ 454mA - 220V | 787mA - 127V ¦ 454mA - 220V | 787mA - 127V ¦ 454mA - 220V | 787mA - 127V ¦ 454mA - 220V | 787mA - 127V ¦ 454mA - 220V | 787mA - 127V ¦ 454mA - 220V | 787mA - 127V ¦ 454mA - 220V | 787mA - 127V ¦ 454mA - 220V | 787mA - 127V ¦ 454mA - 220V | 787mA - 127V ¦ 454mA - 220V | 787mA - 127V ¦ 454mA - 220V | 787mA - 127V ¦ 454mA - 220V | 1.181mA - 127V ¦ 681mA - 220V | 1.181mA - 127V ¦ 681mA - 220V | 1.181mA - 127V ¦ 681mA - 220V | 1.181mA - 127V ¦ 681mA - 220V | 1.181mA - 127V ¦ 681mA - 220V | 1.181mA - 127V ¦ 681mA - 220V | 1.181mA - 127V ¦ 681mA - 220V | 1.181mA - 127V ¦ 681mA - 220V | 1.181mA - 127V ¦ 681mA - 220V | 1.181mA - 127V ¦ 681mA - 220V | 1.181mA - 127V ¦ 681mA - 220V | 1.181mA - 127V ¦ 681mA - 220V | 1.181mA - 127V ¦ 681mA - 220V |  | 393mA - 127V ¦ 227mA - 220V | 393mA - 127V ¦ 227mA - 220V | 393mA - 127V ¦ 227mA - 220V | 393mA - 127V ¦ 227mA - 220V | 393mA - 127V ¦ 227mA - 220V | 393mA - 127V ¦ 227mA - 220V | 393mA - 127V ¦ 227mA - 220V | 393mA - 127V ¦ 227mA - 220V | 393mA - 127V ¦ 227mA - 220V | 393mA - 127V ¦ 227mA - 220V | 393mA - 127V ¦ 227mA - 220V | 393mA - 127V ¦ 227mA - 220V | 787mA - 127V ¦ 454mA - 220V | 787mA - 127V ¦ 454mA - 220V | 787mA - 127V ¦ 454mA - 220V | 787mA - 127V ¦ 454mA - 220V | 787mA - 127V ¦ 454mA - 220V | 787mA - 127V ¦ 454mA - 220V | 787mA - 127V ¦ 454mA - 220V | 787mA - 127V ¦ 454mA - 220V | 787mA - 127V ¦ 454mA - 220V | 787mA - 127V ¦ 454mA - 220V | 787mA - 127V ¦ 454mA - 220V | 787mA - 127V ¦ 454mA - 220V | 1.181mA - 127V ¦ 681mA - 220V | 1.181mA - 127V ¦ 681mA - 220V | 1.181mA - 127V ¦ 681mA - 220V | 1.181mA - 127V ¦ 681mA - 220V | 1.181mA - 127V ¦ 681mA - 220V | 1.181mA - 127V ¦ 681mA - 220V | 1.181mA - 127V ¦ 681mA - 220V | 1.181mA - 127V ¦ 681mA - 220V | 1.181mA - 127V ¦ 681mA - 220V | 1.181mA - 127V ¦ 681mA - 220V | 1.181mA - 127V ¦ 681mA - 220V | 1.181mA - 127V ¦ 681mA - 220V |  | 787mA - 127V ¦ 454mA - 220V | 787mA - 127V ¦ 454mA - 220V | 1.181mA - 127V ¦ 681mA - 220V | 1.181mA - 127V ¦ 681mA - 220V | 1.181mA - 127V ¦ 681mA - 220V |  | 393mA - 127V ¦ 227mA - 220V | 787mA - 127V ¦ 454mA - 220V
1 | Tensão de alimentação (driver) | 100-250Vac ¦ 50-60Hz | 100-250Vac ¦ 50-60Hz | 100-250Vac ¦ 50-60Hz | 100-250Vac ¦ 50-60Hz | 100-250Vac ¦ 50-60Hz | 100-250Vac ¦ 50-60Hz | 100-250Vac ¦ 50-60Hz | 100-250Vac ¦ 50-60Hz | 100-250Vac ¦ 50-60Hz | 100-250Vac ¦ 50-60Hz | 100-250Vac ¦ 50-60Hz | 100-250Vac ¦ 50-60Hz | 100-250Vac ¦ 50-60Hz | 100-250Vac ¦ 50-60Hz | 100-250Vac ¦ 50-60Hz | 100-250Vac ¦ 50-60Hz | 100-250Vac ¦ 50-60Hz | 100-250Vac ¦ 50-60Hz | 100-250Vac ¦ 50-60Hz | 100-250Vac ¦ 50-60Hz | 100-250Vac ¦ 50-60Hz | 100-250Vac ¦ 50-60Hz | 100-250Vac ¦ 50-60Hz | 100-250Vac ¦ 50-60Hz | 100-250Vac ¦ 50-60Hz | 100-250Vac ¦ 50-60Hz | 100-250Vac ¦ 50-60Hz | 100-250Vac ¦ 50-60Hz | 100-250Vac ¦ 50-60Hz | 100-250Vac ¦ 50-60Hz | 100-250Vac ¦ 50-60Hz | 100-250Vac ¦ 50-60Hz | 100-250Vac ¦ 50-60Hz | 100-250Vac ¦ 50-60Hz | 100-250Vac ¦ 50-60Hz | 100-250Vac ¦ 50-60Hz | 100-250Vac ¦ 50-60Hz | 100-250Vac ¦ 50-60Hz |  | 100-250Vac ¦ 50-60Hz | 100-250Vac ¦ 50-60Hz | 100-250Vac ¦ 50-60Hz | 100-250Vac ¦ 50-60Hz | 100-250Vac ¦ 50-60Hz | 100-250Vac ¦ 50-60Hz | 100-250Vac ¦ 50-60Hz | 100-250Vac ¦ 50-60Hz | 100-250Vac ¦ 50-60Hz | 100-250Vac ¦ 50-60Hz | 100-250Vac ¦ 50-60Hz | 100-250Vac ¦ 50-60Hz | 100-250Vac ¦ 50-60Hz | 100-250Vac ¦ 50-60Hz | 100-250Vac ¦ 50-60Hz | 100-250Vac ¦ 50-60Hz | 100-250Vac ¦ 50-60Hz | 100-250Vac ¦ 50-60Hz | 100-250Vac ¦ 50-60Hz | 100-250Vac ¦ 50-60Hz | 100-250Vac ¦ 50-60Hz | 100-250Vac ¦ 50-60Hz | 100-250Vac ¦ 50-60Hz | 100-250Vac ¦ 50-60Hz | 100-250Vac ¦ 50-60Hz | 100-250Vac ¦ 50-60Hz | 100-250Vac ¦ 50-60Hz | 100-250Vac ¦ 50-60Hz | 100-250Vac ¦ 50-60Hz | 100-250Vac ¦ 50-60Hz | 100-250Vac ¦ 50-60Hz | 100-250Vac ¦ 50-60Hz | 100-250Vac ¦ 50-60Hz | 100-250Vac ¦ 50-60Hz | 100-250Vac ¦ 50-60Hz | 100-250Vac ¦ 50-60Hz |  | 100-250Vac ¦ 50-60Hz | 100-250Vac ¦ 50-60Hz | 100-250Vac ¦ 50-60Hz | 100-250Vac ¦ 50-60Hz | 100-250Vac ¦ 50-60Hz |  | 100-250Vac ¦ 50-60Hz | 100-250Vac ¦ 50-60Hz
3 | Fator de potência (FP) | > 0,98 | > 0,98 | > 0,98 | > 0,98 | > 0,98 | > 0,98 | > 0,98 | > 0,98 | > 0,98 | > 0,98 | > 0,98 | > 0,98 | > 0,98 | > 0,98 | > 0,98 | > 0,98 | > 0,98 | > 0,98 | > 0,98 | > 0,98 | > 0,98 | > 0,98 | > 0,98 | > 0,98 | > 0,98 | > 0,98 | > 0,98 | > 0,98 | > 0,98 | > 0,98 | > 0,98 | > 0,98 | > 0,98 | > 0,98 | > 0,98 | > 0,98 | > 0,98 | > 0,98 |  | > 0,98 | > 0,98 | > 0,98 | > 0,98 | > 0,98 | > 0,98 | > 0,98 | > 0,98 | > 0,98 | > 0,98 | > 0,98 | > 0,98 | > 0,98 | > 0,98 | > 0,98 | > 0,98 | > 0,98 | > 0,98 | > 0,98 | > 0,98 | > 0,98 | > 0,98 | > 0,98 | > 0,98 | > 0,98 | > 0,98 | > 0,98 | > 0,98 | > 0,98 | > 0,98 | > 0,98 | > 0,98 | > 0,98 | > 0,98 | > 0,98 | > 0,98 |  | > 0,98 | > 0,98 | > 0,98 | > 0,98 | > 0,98 |  | > 0,96 | > 0,98
122 | Distorção harmônica total de corrente (ATHD) | < 10% | < 10% | < 10% | < 10% | < 10% | < 10% | < 10% | < 10% | < 10% | < 10% | < 10% | < 10% | < 10% | < 10% | < 10% | < 10% | < 10% | < 10% | < 10% | < 10% | < 10% | < 10% | < 10% | < 10% | < 10% | < 10% | < 10% | < 10% | < 10% | < 10% | < 10% | < 10% | < 10% | < 10% | < 10% | < 10% | < 10% | < 10% |  | < 10% | < 10% | < 10% | < 10% | < 10% | < 10% | < 10% | < 10% | < 10% | < 10% | < 10% | < 10% | < 10% | < 10% | < 10% | < 10% | < 10% | < 10% | < 10% | < 10% | < 10% | < 10% | < 10% | < 10% | < 10% | < 10% | < 10% | < 10% | < 10% | < 10% | < 10% | < 10% | < 10% | < 10% | < 10% | < 10% |  | < 10% | < 10% | < 10% | < 10% | < 10% |  | < 20% | < 10%
126 | Sistema de fotocélula integrada | Não contém | Não contém | Não contém | Não contém | Não contém | Não contém | Não contém | Não contém | Não contém | Não contém | Não contém | Não contém | Não contém | Não contém | Não contém | Não contém | Não contém | Não contém | Não contém | Não contém | Não contém | Não contém | Não contém | Não contém | Não contém | Não contém | Não contém | Não contém | Não contém | Não contém | Não contém | Não contém | Não contém | Não contém | Não contém | Não contém | Não contém | Não contém |  | Não contém | Não contém | Não contém | Não contém | Não contém | Não contém | Não contém | Não contém | Não contém | Não contém | Não contém | Não contém | Não contém | Não contém | Não contém | Não contém | Não contém | Não contém | Não contém | Não contém | Não contém | Não contém | Não contém | Não contém | Não contém | Não contém | Não contém | Não contém | Não contém | Não contém | Não contém | Não contém | Não contém | Não contém | Não contém | Não contém |  | Não contém | Não contém | Não contém | Não contém | Não contém |  | Não contém | Não contém
128 | Dimerização | Não dimerizável | Não dimerizável | Não dimerizável | Não dimerizável | Não dimerizável | Não dimerizável | Não dimerizável | Não dimerizável | Não dimerizável | Não dimerizável | Não dimerizável | Não dimerizável | Não dimerizável | Não dimerizável | Não dimerizável | Não dimerizável | Não dimerizável | Não dimerizável | Não dimerizável | Não dimerizável | Não dimerizável | Não dimerizável | Não dimerizável | Não dimerizável | Não dimerizável | Não dimerizável | Não dimerizável | Não dimerizável | Não dimerizável | Não dimerizável | Não dimerizável | Não dimerizável | Não dimerizável | Não dimerizável | Não dimerizável | Não dimerizável | Não dimerizável | Não dimerizável |  | 0 - 10V | 0 - 10V | 0 - 10V | 0 - 10V | 0 - 10V | 0 - 10V | 0 - 10V | 0 - 10V | 0 - 10V | 0 - 10V | 0 - 10V | 0 - 10V | 0 - 10V | 0 - 10V | 0 - 10V | 0 - 10V | 0 - 10V | 0 - 10V | 0 - 10V | 0 - 10V | 0 - 10V | 0 - 10V | 0 - 10V | 0 - 10V | 0 - 10V | 0 - 10V | 0 - 10V | 0 - 10V | 0 - 10V | 0 - 10V | 0 - 10V | 0 - 10V | 0 - 10V | 0 - 10V | 0 - 10V | 0 - 10V |  | Não dimerizável | Não dimerizável | Não dimerizável | Não dimerizável | Não dimerizável |  | Não dimerizável | Não dimerizável
114 | Grau de proteção (conjunto óptico e driver) | IP 66 (driver e conjunto óptico) | IP 66 (driver e conjunto óptico) | IP 66 (driver e conjunto óptico) | IP 66 (driver e conjunto óptico) | IP 66 (driver e conjunto óptico) | IP 66 (driver e conjunto óptico) | IP 66 (driver e conjunto óptico) | IP 66 (driver e conjunto óptico) | IP 66 (driver e conjunto óptico) | IP 66 (driver e conjunto óptico) | IP 66 (driver e conjunto óptico) | IP 66 (driver e conjunto óptico) | IP 66 (driver e conjunto óptico) | IP 66 (driver e conjunto óptico) | IP 66 (driver e conjunto óptico) | IP 66 (driver e conjunto óptico) | IP 66 (driver e conjunto óptico) | IP 66 (driver e conjunto óptico) | IP 66 (driver e conjunto óptico) | IP 66 (driver e conjunto óptico) | IP 66 (driver e conjunto óptico) | IP 66 (driver e conjunto óptico) | IP 66 (driver e conjunto óptico) | IP 66 (driver e conjunto óptico) | IP 66 (driver e conjunto óptico) | IP 66 (driver e conjunto óptico) | IP 66 (driver e conjunto óptico) | IP 66 (driver e conjunto óptico) | IP 66 (driver e conjunto óptico) | IP 66 (driver e conjunto óptico) | IP 66 (driver e conjunto óptico) | IP 66 (driver e conjunto óptico) | IP 66 (driver e conjunto óptico) | IP 66 (driver e conjunto óptico) | IP 66 (driver e conjunto óptico) | IP 66 (driver e conjunto óptico) | IP 66 (driver e conjunto óptico) | IP 66 (driver e conjunto óptico) |  | IP 66 (driver e conjunto óptico) | IP 66 (driver e conjunto óptico) | IP 66 (driver e conjunto óptico) | IP 66 (driver e conjunto óptico) | IP 66 (driver e conjunto óptico) | IP 66 (driver e conjunto óptico) | IP 66 (driver e conjunto óptico) | IP 66 (driver e conjunto óptico) | IP 66 (driver e conjunto óptico) | IP 66 (driver e conjunto óptico) | IP 66 (driver e conjunto óptico) | IP 66 (driver e conjunto óptico) | IP 66 (driver e conjunto óptico) | IP 66 (driver e conjunto óptico) | IP 66 (driver e conjunto óptico) | IP 66 (driver e conjunto óptico) | IP 66 (driver e conjunto óptico) | IP 66 (driver e conjunto óptico) | IP 66 (driver e conjunto óptico) | IP 66 (driver e conjunto óptico) | IP 66 (driver e conjunto óptico) | IP 66 (driver e conjunto óptico) | IP 66 (driver e conjunto óptico) | IP 66 (driver e conjunto óptico) | IP 66 (driver e conjunto óptico) | IP 66 (driver e conjunto óptico) | IP 66 (driver e conjunto óptico) | IP 66 (driver e conjunto óptico) | IP 66 (driver e conjunto óptico) | IP 66 (driver e conjunto óptico) | IP 66 (driver e conjunto óptico) | IP 66 (driver e conjunto óptico) | IP 66 (driver e conjunto óptico) | IP 66 (driver e conjunto óptico) | IP 66 (driver e conjunto óptico) | IP 66 (driver e conjunto óptico) |  | IP 66 (driver e conjunto óptico) | IP 66 (driver e conjunto óptico) | IP 66 (driver e conjunto óptico) | IP 66 (driver e conjunto óptico) | IP 66 (driver e conjunto óptico) |  | IP 66 (driver e conjunto óptico) | IP 66 (driver e conjunto óptico)
18 | Índice de reprodução de cor (IRC) | 70 | 70 | 70 | 70 | 70 | 70 | 70 | 70 | 70 | 70 | 70 | 70 | 70 | 70 | 70 | 70 | 70 | 70 | 70 | 70 | 70 | 70 | 70 | 70 | 70 | 70 | 70 | 70 | 70 | 70 | 70 | 70 | 70 | 70 | 70 | 70 | 70 | 70 |  | 70 | 70 | 70 | 70 | 70 | 70 | 70 | 70 | 70 | 70 | 70 | 70 | 70 | 70 | 70 | 70 | 70 | 70 | 70 | 70 | 70 | 70 | 70 | 70 | 70 | 70 | 70 | 70 | 70 | 70 | 70 | 70 | 70 | 70 | 70 | 70 |  | 70 | 70 | 70 | 70 | 70 |  | 70 | 70
117 | Proteção contra impacto | IK 10 | IK 10 | IK 10 | IK 10 | IK 10 | IK 10 | IK 10 | IK 10 | IK 10 | IK 10 | IK 10 | IK 10 | IK 10 | IK 10 | IK 10 | IK 10 | IK 10 | IK 10 | IK 10 | IK 10 | IK 10 | IK 10 | IK 10 | IK 10 | IK 10 | IK 10 | IK 10 | IK 10 | IK 10 | IK 10 | IK 10 | IK 10 | IK 10 | IK 10 | IK 10 | IK 10 | IK 10 | IK 10 |  | IK 10 | IK 10 | IK 10 | IK 10 | IK 10 | IK 10 | IK 10 | IK 10 | IK 10 | IK 10 | IK 10 | IK 10 | IK 10 | IK 10 | IK 10 | IK 10 | IK 10 | IK 10 | IK 10 | IK 10 | IK 10 | IK 10 | IK 10 | IK 10 | IK 10 | IK 10 | IK 10 | IK 10 | IK 10 | IK 10 | IK 10 | IK 10 | IK 10 | IK 10 | IK 10 | IK 10 |  | IK 10 | IK 10 | IK 10 | IK 10 | IK 10 |  | IK 10 | IK 10
102 | Dispositivo de proteção contra surtos (DPS) | 10kV ¦ 12kA | 10kV ¦ 12kA | 10kV ¦ 12kA | 10kV ¦ 12kA | 10kV ¦ 12kA | 10kV ¦ 12kA | 10kV ¦ 12kA | 10kV ¦ 12kA | 10kV ¦ 12kA | 10kV ¦ 12kA | 10kV ¦ 12kA | 10kV ¦ 12kA | 10kV ¦ 12kA | 10kV ¦ 12kA | 10kV ¦ 12kA | 10kV ¦ 12kA | 10kV ¦ 12kA | 10kV ¦ 12kA | 10kV ¦ 12kA | 10kV ¦ 12kA | 10kV ¦ 12kA | 10kV ¦ 12kA | 10kV ¦ 12kA | 10kV ¦ 12kA | 10kV ¦ 12kA | 10kV ¦ 12kA | 10kV ¦ 12kA | 10kV ¦ 12kA | 10kV ¦ 12kA | 10kV ¦ 12kA | 10kV ¦ 12kA | 10kV ¦ 12kA | 10kV ¦ 12kA | 10kV ¦ 12kA | 10kV ¦ 12kA | 10kV ¦ 12kA | 10kV ¦ 12kA | 10kV ¦ 12kA |  | 10kV ¦ 12kA | 10kV ¦ 12kA | 10kV ¦ 12kA | 10kV ¦ 12kA | 10kV ¦ 12kA | 10kV ¦ 12kA | 10kV ¦ 12kA | 10kV ¦ 12kA | 10kV ¦ 12kA | 10kV ¦ 12kA | 10kV ¦ 12kA | 10kV ¦ 12kA | 10kV ¦ 12kA | 10kV ¦ 12kA | 10kV ¦ 12kA | 10kV ¦ 12kA | 10kV ¦ 12kA | 10kV ¦ 12kA | 10kV ¦ 12kA | 10kV ¦ 12kA | 10kV ¦ 12kA | 10kV ¦ 12kA | 10kV ¦ 12kA | 10kV ¦ 12kA | 10kV ¦ 12kA | 10kV ¦ 12kA | 10kV ¦ 12kA | 10kV ¦ 12kA | 10kV ¦ 12kA | 10kV ¦ 12kA | 10kV ¦ 12kA | 10kV ¦ 12kA | 10kV ¦ 12kA | 10kV ¦ 12kA | 10kV ¦ 12kA | 10kV ¦ 12kA |  | 10kV ¦ 12kA | 10kV ¦ 12kA | 10kV ¦ 12kA | 10kV ¦ 12kA | 10kV ¦ 12kA |  | 10kV ¦ 12kA | 10kV ¦ 12kA
123 | Proteção contra sobretensões transitórias | (L/N - L) ¦ (L/N - PE) ¦ (L - PE) | (L/N - L) ¦ (L/N - PE) ¦ (L - PE) | (L/N - L) ¦ (L/N - PE) ¦ (L - PE) | (L/N - L) ¦ (L/N - PE) ¦ (L - PE) | (L/N - L) ¦ (L/N - PE) ¦ (L - PE) | (L/N - L) ¦ (L/N - PE) ¦ (L - PE) | (L/N - L) ¦ (L/N - PE) ¦ (L - PE) | (L/N - L) ¦ (L/N - PE) ¦ (L - PE) | (L/N - L) ¦ (L/N - PE) ¦ (L - PE) | (L/N - L) ¦ (L/N - PE) ¦ (L - PE) | (L/N - L) ¦ (L/N - PE) ¦ (L - PE) | (L/N - L) ¦ (L/N - PE) ¦ (L - PE) | (L/N - L) ¦ (L/N - PE) ¦ (L - PE) | (L/N - L) ¦ (L/N - PE) ¦ (L - PE) | (L/N - L) ¦ (L/N - PE) ¦ (L - PE) | (L/N - L) ¦ (L/N - PE) ¦ (L - PE) | (L/N - L) ¦ (L/N - PE) ¦ (L - PE) | (L/N - L) ¦ (L/N - PE) ¦ (L - PE) | (L/N - L) ¦ (L/N - PE) ¦ (L - PE) | (L/N - L) ¦ (L/N - PE) ¦ (L - PE) | (L/N - L) ¦ (L/N - PE) ¦ (L - PE) | (L/N - L) ¦ (L/N - PE) ¦ (L - PE) | (L/N - L) ¦ (L/N - PE) ¦ (L - PE) | (L/N - L) ¦ (L/N - PE) ¦ (L - PE) | (L/N - L) ¦ (L/N - PE) ¦ (L - PE) | (L/N - L) ¦ (L/N - PE) ¦ (L - PE) | (L/N - L) ¦ (L/N - PE) ¦ (L - PE) | (L/N - L) ¦ (L/N - PE) ¦ (L - PE) | (L/N - L) ¦ (L/N - PE) ¦ (L - PE) | (L/N - L) ¦ (L/N - PE) ¦ (L - PE) | (L/N - L) ¦ (L/N - PE) ¦ (L - PE) | (L/N - L) ¦ (L/N - PE) ¦ (L - PE) | (L/N - L) ¦ (L/N - PE) ¦ (L - PE) | (L/N - L) ¦ (L/N - PE) ¦ (L - PE) | (L/N - L) ¦ (L/N - PE) ¦ (L - PE) | (L/N - L) ¦ (L/N - PE) ¦ (L - PE) | (L/N - L) ¦ (L/N - PE) ¦ (L - PE) | (L/N - L) ¦ (L/N - PE) ¦ (L - PE) |  | (L/N - L) ¦ (L/N - PE) ¦ (L - PE) | (L/N - L) ¦ (L/N - PE) ¦ (L - PE) | (L/N - L) ¦ (L/N - PE) ¦ (L - PE) | (L/N - L) ¦ (L/N - PE) ¦ (L - PE) | (L/N - L) ¦ (L/N - PE) ¦ (L - PE) | (L/N - L) ¦ (L/N - PE) ¦ (L - PE) | (L/N - L) ¦ (L/N - PE) ¦ (L - PE) | (L/N - L) ¦ (L/N - PE) ¦ (L - PE) | (L/N - L) ¦ (L/N - PE) ¦ (L - PE) | (L/N - L) ¦ (L/N - PE) ¦ (L - PE) | (L/N - L) ¦ (L/N - PE) ¦ (L - PE) | (L/N - L) ¦ (L/N - PE) ¦ (L - PE) | (L/N - L) ¦ (L/N - PE) ¦ (L - PE) | (L/N - L) ¦ (L/N - PE) ¦ (L - PE) | (L/N - L) ¦ (L/N - PE) ¦ (L - PE) | (L/N - L) ¦ (L/N - PE) ¦ (L - PE) | (L/N - L) ¦ (L/N - PE) ¦ (L - PE) | (L/N - L) ¦ (L/N - PE) ¦ (L - PE) | (L/N - L) ¦ (L/N - PE) ¦ (L - PE) | (L/N - L) ¦ (L/N - PE) ¦ (L - PE) | (L/N - L) ¦ (L/N - PE) ¦ (L - PE) | (L/N - L) ¦ (L/N - PE) ¦ (L - PE) | (L/N - L) ¦ (L/N - PE) ¦ (L - PE) | (L/N - L) ¦ (L/N - PE) ¦ (L - PE) | (L/N - L) ¦ (L/N - PE) ¦ (L - PE) | (L/N - L) ¦ (L/N - PE) ¦ (L - PE) | (L/N - L) ¦ (L/N - PE) ¦ (L - PE) | (L/N - L) ¦ (L/N - PE) ¦ (L - PE) | (L/N - L) ¦ (L/N - PE) ¦ (L - PE) | (L/N - L) ¦ (L/N - PE) ¦ (L - PE) | (L/N - L) ¦ (L/N - PE) ¦ (L - PE) | (L/N - L) ¦ (L/N - PE) ¦ (L - PE) | (L/N - L) ¦ (L/N - PE) ¦ (L - PE) | (L/N - L) ¦ (L/N - PE) ¦ (L - PE) | (L/N - L) ¦ (L/N - PE) ¦ (L - PE) | (L/N - L) ¦ (L/N - PE) ¦ (L - PE) |  | (L/N - L) ¦ (L/N - PE) ¦ (L - PE) | (L/N - L) ¦ (L/N - PE) ¦ (L - PE) | (L/N - L) ¦ (L/N - PE) ¦ (L - PE) | (L/N - L) ¦ (L/N - PE) ¦ (L - PE) | (L/N - L) ¦ (L/N - PE) ¦ (L - PE) |  | Incorporado ao produto | (L/N - L) ¦ (L/N - PE) ¦ (L - PE)
116 | Classe de isolação elétrica | Classe I | Classe I | Classe I | Classe I | Classe I | Classe I | Classe I | Classe I | Classe I | Classe I | Classe I | Classe I | Classe I | Classe I | Classe I | Classe I | Classe I | Classe I | Classe I | Classe I | Classe I | Classe I | Classe I | Classe I | Classe I | Classe I | Classe I | Classe I | Classe I | Classe I | Classe I | Classe I | Classe I | Classe I | Classe I | Classe I | Classe I | Classe I |  | Classe I | Classe I | Classe I | Classe I | Classe I | Classe I | Classe I | Classe I | Classe I | Classe I | Classe I | Classe I | Classe I | Classe I | Classe I | Classe I | Classe I | Classe I | Classe I | Classe I | Classe I | Classe I | Classe I | Classe I | Classe I | Classe I | Classe I | Classe I | Classe I | Classe I | Classe I | Classe I | Classe I | Classe I | Classe I | Classe I |  | Classe I | Classe I | Classe I | Classe I | Classe I |  | Classe I | Classe I
104 | Proteção (lente) | Policarbonato | Policarbonato | Policarbonato | Policarbonato | Policarbonato | Policarbonato | Policarbonato | Policarbonato | Policarbonato | Policarbonato | Policarbonato | Policarbonato | Policarbonato | Policarbonato | Policarbonato | Policarbonato | Policarbonato | Policarbonato | Policarbonato | Policarbonato | Policarbonato | Policarbonato | Policarbonato | Policarbonato | Policarbonato | Policarbonato | Policarbonato | Policarbonato | Policarbonato | Policarbonato | Policarbonato | Policarbonato | Policarbonato | Policarbonato | Policarbonato | Policarbonato | Policarbonato | Policarbonato |  | Policarbonato | Policarbonato | Policarbonato | Policarbonato | Policarbonato | Policarbonato | Policarbonato | Policarbonato | Policarbonato | Policarbonato | Policarbonato | Policarbonato | Policarbonato | Policarbonato | Policarbonato | Policarbonato | Policarbonato | Policarbonato | Policarbonato | Policarbonato | Policarbonato | Policarbonato | Policarbonato | Policarbonato | Policarbonato | Policarbonato | Policarbonato | Policarbonato | Policarbonato | Policarbonato | Policarbonato | Policarbonato | Policarbonato | Policarbonato | Policarbonato | Policarbonato |  | Policarbonato leitoso | Policarbonato leitoso | Policarbonato leitoso | Policarbonato leitoso | Policarbonato |  | Policarbonato | Policarbonato
149/35 | Vida útil do LED (reportada TM-21-11)
35 | Vida útil do LED | L70 ¦ 90.000h | L70 ¦ 90.000h | L70 ¦ 90.000h | L70 ¦ 90.000h | L70 ¦ 90.000h | L70 ¦ 90.000h | L70 ¦ 90.000h | L70 ¦ 90.000h | L70 ¦ 90.000h | L70 ¦ 90.000h | L70 ¦ 90.000h | L70 ¦ 90.000h | L70 ¦ 90.000h | L70 ¦ 90.000h | L70 ¦ 90.000h | L70 ¦ 90.000h | L70 ¦ 90.000h | L70 ¦ 90.000h | L70 ¦ 90.000h | L70 ¦ 90.000h | L70 ¦ 90.000h | L70 ¦ 90.000h | L70 ¦ 90.000h | L70 ¦ 90.000h | L70 ¦ 90.000h | L70 ¦ 90.000h | L70 ¦ 90.000h | L70 ¦ 90.000h | L70 ¦ 90.000h | L70 ¦ 90.000h | L70 ¦ 90.000h | L70 ¦ 90.000h | L70 ¦ 90.000h | L70 ¦ 90.000h | L70 ¦ 90.000h | L70 ¦ 90.000h | L70 ¦ 90.000h | L70 ¦ 90.000h |  | L70 ¦ 90.000h | L70 ¦ 90.000h | L70 ¦ 90.000h | L70 ¦ 90.000h | L70 ¦ 90.000h | L70 ¦ 90.000h | L70 ¦ 90.000h | L70 ¦ 90.000h | L70 ¦ 90.000h | L70 ¦ 90.000h | L70 ¦ 90.000h | L70 ¦ 90.000h | L70 ¦ 90.000h | L70 ¦ 90.000h | L70 ¦ 90.000h | L70 ¦ 90.000h | L70 ¦ 90.000h | L70 ¦ 90.000h | L70 ¦ 90.000h | L70 ¦ 90.000h | L70 ¦ 90.000h | L70 ¦ 90.000h | L70 ¦ 90.000h | L70 ¦ 90.000h | L70 ¦ 90.000h | L70 ¦ 90.000h | L70 ¦ 90.000h | L70 ¦ 90.000h | L70 ¦ 90.000h | L70 ¦ 90.000h | L70 ¦ 90.000h | L70 ¦ 90.000h | L70 ¦ 90.000h | L70 ¦ 90.000h | L70 ¦ 90.000h | L70 ¦ 90.000h |  | L70 ¦ 90.000h | L70 ¦ 90.000h | L70 ¦ 90.000h | L70 ¦ 90.000h | L70 ¦ 90.000h |  | L70 ¦ 50.000h | L70 ¦ 50.000h
118 | Vida útil do LED (projetada TM-21-11)***
120 | Garantia (contra defeitos de fabricação) | 3 Anos | 3 Anos | 3 Anos | 3 Anos | 3 Anos | 3 Anos | 3 Anos | 3 Anos | 3 Anos | 3 Anos | 3 Anos | 3 Anos | 3 Anos | 3 Anos | 3 Anos | 3 Anos | 3 Anos | 3 Anos | 3 Anos | 3 Anos | 3 Anos | 3 Anos | 3 Anos | 3 Anos | 3 Anos | 3 Anos | 3 Anos | 3 Anos | 3 Anos | 3 Anos | 3 Anos | 3 Anos | 3 Anos | 3 Anos | 3 Anos | 3 Anos | 3 Anos | 3 Anos |  | 3 Anos | 3 Anos | 3 Anos | 3 Anos | 3 Anos | 3 Anos | 3 Anos | 3 Anos | 3 Anos | 3 Anos | 3 Anos | 3 Anos | 3 Anos | 3 Anos | 3 Anos | 3 Anos | 3 Anos | 3 Anos | 3 Anos | 3 Anos | 3 Anos | 3 Anos | 3 Anos | 3 Anos | 3 Anos | 3 Anos | 3 Anos | 3 Anos | 3 Anos | 3 Anos | 3 Anos | 3 Anos | 3 Anos | 3 Anos | 3 Anos | 3 Anos |  | 3 Anos | 3 Anos | 3 Anos | 3 Anos | 3 Anos |  | 1 Ano | 1 Ano
121 | Data de validade para armazenamento | Indeterminado | Indeterminado | Indeterminado | Indeterminado | Indeterminado | Indeterminado | Indeterminado | Indeterminado | Indeterminado | Indeterminado | Indeterminado | Indeterminado | Indeterminado | Indeterminado | Indeterminado | Indeterminado | Indeterminado | Indeterminado | Indeterminado | Indeterminado | Indeterminado | Indeterminado | Indeterminado | Indeterminado | Indeterminado | Indeterminado | Indeterminado | Indeterminado | Indeterminado | Indeterminado | Indeterminado | Indeterminado | Indeterminado | Indeterminado | Indeterminado | Indeterminado | Indeterminado | Indeterminado |  | Indeterminado | Indeterminado | Indeterminado | Indeterminado | Indeterminado | Indeterminado | Indeterminado | Indeterminado | Indeterminado | Indeterminado | Indeterminado | Indeterminado | Indeterminado | Indeterminado | Indeterminado | Indeterminado | Indeterminado | Indeterminado | Indeterminado | Indeterminado | Indeterminado | Indeterminado | Indeterminado | Indeterminado | Indeterminado | Indeterminado | Indeterminado | Indeterminado | Indeterminado | Indeterminado | Indeterminado | Indeterminado | Indeterminado | Indeterminado | Indeterminado | Indeterminado |  | Indeterminado | Indeterminado | Indeterminado | Indeterminado | Indeterminado |  | Indeterminado | Indeterminado
t

## ZL69
| LEGENDA DE CORES | INFORMAÇÕES INTERNAS | Famílias para a certificação: |  | 1° Familia (80W - 180W) 150lm/W | 2° Familia (80W - 180W) 160lm/W | 3° Familia (200W - 300W) 150lm/W | 4° Familia (20W - 60W) 150lm/W | 5° Familia (20W - 60W) 160lm/W
| CÓDIGO ZL (APENAS O ZL) | ZL6900 | ZL6901 | ZL6902 | ZL6903 | ZL6904 | ZL6905 | ZL6906 | ZL6907 | ZL6908 | ZL6909 | ZL6910 | ZL6911 | ZL6912 | ZL6913 | ZL6914 | ZL6921 | ZL6922 | ZL6923 | ZL6924 | ZL6925 | ZL6926 | ZL6927 | ZL6928 | ZL6929 | ZL6969 | ZL6970 | ZL6971 | ZL6972 | ZL6973 | ZL6974 | ZL6930 | ZL6931 | ZL6932 | ZL6933 | ZL6934 | ZL6935 | ZL6936 | ZL6937 | ZL6938 | ZL6939 | ZL6940 | ZL6941 | ZL6942 | ZL6943 | ZL6944 | ZL6945 | ZL6946 | ZL6947 | ZL6948 | ZL6949 | ZL6950 | ZL6951 | ZL6952 | ZL6953 | ZL6954 | ZL6955 | ZL6956 | ZL6957 | ZL6958 | ZL6959 | ZL6960 | ZL6961 | ZL6962 | ZL6963 | ZL6964 | ZL6965 | ZL6966 | ZL6967 | ZL6968 | ZL6915 | ZL6916 | ZL 6917 | ZL6918 | ZL6919 | ZL6920 | ZL6975 | ZL6976 | ZL6977 | ZL6978 | ZL6979 | ZL6980 | ZL6981 | ZL6982 | ZL6983 | ZL6984 | ZL6985 | ZL6986 | ZL6987 | ZL6988 | ZL6989 | ZL6990 | ZL6991 | ZL6992 | ZL6993 | ZL6994 | ZL6995 | ZL6996 | ZL6997 | ZL6998 | ZL6999
| PRODUTOS EM LINHA | INFORMAÇÕES INTERNAS ZL6900: (ensaio de tipo); 2° Familia (80W - 180W) 160lm/W ZL6904: (ensaio de tipo) com DPS interno; 5° Familia (20W - 60W) 160lm/W ZL6908: (ensaio de tipo); 5° Familia (20W - 60W) 160lm/W ZL6926: (Ensaio de tipo); 5° Familia (20W - 60W) 160lm/W ZL6929: S; 5° Familia (20W - 60W) 160lm/W ZL6970: (Tipo) com DPS interno; 5° Familia (20W - 60W) 160lm/W ZL6972: (Tipo); 5° Familia (20W - 60W) 160lm/W ZL6930: (tipo); 5° Familia (20W - 60W) 160lm/W ZL6934: (tipo) com DPS interno; 5° Familia (20W - 60W) 160lm/W ZL6938: (tipo); 5° Familia (20W - 60W) 160lm/W ZL6953: (tipo); 5° Familia (20W - 60W) 160lm/W ZL6955: (Tipo) com DPS interno; 5° Familia (20W - 60W) 160lm/W ZL6957: (Tipo); 5° Familia (20W - 60W) 160lm/W ZL6962: (Ensaio de tipo); 5° Familia (20W - 60W) 160lm/W ZL6966: (Ensaio de tipo) com DPS interno; 5° Familia (20W - 60W) 160lm/W ZL6916: (Tipo)
| Certificação - Revisão | TUV 20.2235 - RV00 | TUV 20.2235 - RV00 | TUV 20.2235 - RV00 | TUV 20.2235 - RV00 | TUV 20.2235 - RV00 | TUV 20.2235 - RV00 | TUV 20.2235 - RV00 | TUV 20.2235 - RV00 | TUV 20.2235 - RV00 | TUV 20.2235 - RV00 | TUV 20.2235 - RV00 | TUV 20.2235 - RV00 | TUV 20.2235 - RV00 | TUV 20.2235 - RV00 | TUV 20.2235 - RV00 | TUV 20.2231 - RV00 | TUV 20.2231 - RV00 |  | TUV 20.2231 - RV00 | TUV 20.2231 - RV00 | TUV 20.2231 - RV00 | TUV 20.2231 - RV00 | TUV 20.2231 - RV00 | TUV 20.2231 - RV00 | TUV 20.2231 - RV00 | TUV 20.2231 - RV00 | TUV 20.2231 - RV00 | TUV 20.2231 - RV00 | TUV 20.2231 - RV00 | TUV 20.2231 - RV00 | TUV 20.2232 - RV00 | TUV 20.2232 - RV00 | TUV 20.2232 - RV00 | TUV 20.2232 - RV00 | TUV 20.2232 - RV00 | TUV 20.2232 - RV00 | TUV 20.2232 - RV00 | TUV 20.2232 - RV00 | TUV 20.2232 - RV00 | TUV 20.2232 - RV00 | TUV 20.2232 - RV00 | TUV 20.2232 - RV00 | TUV 20.2232 - RV00 | TUV 20.2232 - RV00 | TUV 20.2232 - RV00 | TUV 20.2234 - RV00 | TUV 20.2234 - RV00 | TUV 20.2234 - RV00 | TUV 20.2234 - RV00 | TUV 20.2234 - RV00 | TUV 20.2234 - RV00 | TUV 20.2234 - RV00 | TUV 20.2234 - RV00 | TUV 20.2234 - RV00 | TUV 20.2234 - RV00 | TUV 20.2234 - RV00 | TUV 20.2234 - RV00 | TUV 20.2234 - RV00 | TUV 20.2234 - RV00 | TUV 20.2234 - RV00 | TUV 20.2233 - RV00 | TUV 20.2233 - RV00 | TUV 20.2233 - RV00 | TUV 20.2233 - RV00 | TUV 20.2233 - RV00 | TUV 20.2233 - RV00 | TUV 20.2233 - RV00 | TUV 20.2233 - RV00 | TUV 20.2233 - RV00 | TUV 20.2233 - RV00 | TUV 20.2233 - RV00 | TUV 20.2233 - RV00 | TUV 20.2233 - RV00 | TUV 20.2233 - RV00 | TUV 20.2233 - RV00
| Número de Registro de Objeto | 002636/2022 | 002636/2022 | 002636/2022 | 002636/2022 | 002636/2022 | 002636/2022 | 002636/2022 | 002636/2022 | 002636/2022 | 002636/2022 | 002636/2022 | 002636/2022 | 002636/2022 | 002636/2022 | 002636/2022 | 008220/2021 | 008220/2021 | 008220/2021 | 008220/2021 | 008220/2021 | 008220/2021 | 008220/2021 | 008220/2021 | 008220/2021 | 008220/2021 | 008220/2021 | 008220/2021 | 008220/2021 | 008220/2021 | 008220/2021 | 001239/2022 | 001239/2022 | 001239/2022 | 001239/2022 | 001239/2022 | 001239/2022 | 001239/2022 | 001239/2022 | 001239/2022 | 001239/2022 | 001239/2022 | 001239/2022 | 001239/2022 | 001239/2022 | 001239/2022 | 002185/2022 | 002185/2022 | 002185/2022 | 002185/2022 | 002185/2022 | 002185/2022 | 002185/2022 | 002185/2022 | 002185/2022 | 002185/2022 | 002185/2022 | 002185/2022 | 002185/2022 | 002185/2022 | 002185/2022 | 008521/2021 | 008521/2021 | 008521/2021 | 008521/2021 | 008521/2021 | 008521/2021 | 008521/2021 | 008521/2021 | 008521/2021 | 008521/2021 | 008521/2021 | 008521/2021 | 008521/2021 | 008521/2021 | 008521/2021
| CÓDIGO SÊNIOR | PB30030SMD0656 | PB30040SMD0657 | PB30050SMD0658 | PB28030SMD0659 | PB28040SMD0660 | PB28050SMD0661 | PB25030SMD0662 | PB25040SMD0663 | PB25050SMD0664 | PB22030SMD0665 | PB22040SMD0666 | PB22050SMD0667 | PB20030SMD0668 | PB20040SMD0669 | PB20050SMD0670 | PB12030SMD0677 | PB12040SMD0678 | PB12050SMD0679 | PB10030SMD0680 | PB10040SMD0681 |  | PB08030SMD0683 | PB08040SMD0684 | PB08050SMD0685 | PB15030SMD0725 | PB15040SMD0726 | PB15050SMD0727 | PB18030SMD0728 | PB18040SMD0729 | PB18050SMD0730 | PB06030SMD0686 | PB06040SMD0687 | PB06050SMD0688 | PB05030SMD0689 | PB05040SMD0690 | PB05050SMD0691 | PB04030SMD0692 | PB04040SMD0693 | PB04050SMD0694 | PB03030SMD0695 | PB03040SMD0696 | PB03050SMD0697 | PB02030SMD0698 | PB02040SMD0699 | PB02050SMD0700 | PB02030SMD0701 | PB02040SMD0702 | PB02050SMD0703 | PB03030SMD0704 | PB03040SMD0705 | PB03050SMD0706 | PB04030SMD0708 | PB04040SMD0709 | PB04050SMD0707 | PB05030SMD0710 | PB05040SMD0711 | PB05050SMD0712 | PB06030SMD0713 | PB06040SMD0714 | PB06050SMD0715 | PB08030SMD0716 | PB08040SMD0717 | PB08050SMD0718 | PB10030SMD0719 | PB10040SMD0720 | PB10050SMD0721 | PB12030SMD0722 | PB12040SMD0723 | PB12050SMD0724 | PB18030SMD0671 | PB18040SMD0672 | PB18050SMD0673 | PB15030SMD0674 | PB15040SMD0675 | PB15050SMD0676
| NOME | APARELHO DE ILUMINAÇÃO DE LED PUBLICA 300W 3000K SMD ZL 6900 | APARELHO DE ILUMINAÇÃO DE LED PUBLICA 300W 4000K SMD ZL 6901 | APARELHO DE ILUMINAÇÃO DE LED PUBLICA 300W 5000K SMD ZL 6902 | APARELHO DE ILUMINAÇÃO DE LED PUBLICA 280W 3000K SMD ZL 6903 | APARELHO DE ILUMINAÇÃO DE LED PUBLICA 280W 4000K SMD ZL 6904 | APARELHO DE ILUMINAÇÃO DE LED PUBLICA 280W 5000K SMD ZL 6905 | APARELHO DE ILUMINAÇÃO DE LED PUBLICA 250W 3000K SMD ZL 6906 | APARELHO DE ILUMINAÇÃO DE LED PUBLICA 250W 4000K SMD ZL 6907 | APARELHO DE ILUMINAÇÃO DE LED PUBLICA 250W 5000K SMD ZL 6908 | APARELHO DE ILUMINAÇÃO DE LED PUBLICA 220W 3000K SMD ZL 6909 | APARELHO DE ILUMINAÇÃO DE LED PUBLICA 220W 4000K SMD ZL 6910 | APARELHO DE ILUMINAÇÃO DE LED PUBLICA 220W 5000K SMD ZL 6911 | APARELHO DE ILUMINAÇÃO DE LED PUBLICA 200W 3000K SMD ZL 6912 | APARELHO DE ILUMINAÇÃO DE LED PUBLICA 200W 4000K SMD ZL 6913 | APARELHO DE ILUMINAÇÃO DE LED PUBLICA 200W 5000K SMD ZL 6914 | APARELHO DE ILUMINAÇÃO DE LED PUBLICA 120W 3000K SMD ZL 6921 | APARELHO DE ILUMINAÇÃO DE LED PUBLICA 120W 4000K SMD ZL 6922 | APARELHO DE ILUMINAÇÃO DE LED PUBLICA 120W 5000K SMD ZL 6923 | APARELHO DE ILUMINAÇÃO DE LED PUBLICA 100W 3000K SMD ZL 6924 | APARELHO DE ILUMINAÇÃO DE LED PUBLICA 100W 4000K SMD ZL 6925 | APARELHO DE ILUMINAÇÃO DE LED PUBLICA 100W 5000K SMD ZL 6926 | APARELHO DE ILUMINAÇÃO DE LED PUBLICA 80W 3000K SMD ZL 6927 | APARELHO DE ILUMINAÇÃO DE LED PUBLICA 80W 4000K SMD ZL 6928 | APARELHO DE ILUMINAÇÃO DE LED PUBLICA 80W 5000K SMD ZL 6929 | APARELHO DE ILUMINAÇÃO DE LED PUBLICA 150W 3000K SMD ZL 6969 | APARELHO DE ILUMINAÇÃO DE LED PUBLICA 150W 4000K SMD ZL 6970 | APARELHO DE ILUMINAÇÃO DE LED PUBLICA 150W 5000K SMD ZL 6971 | APARELHO DE ILUMINAÇÃO DE LED PUBLICA 180W 3000K SMD ZL 6972 | APARELHO DE ILUMINAÇÃO DE LED PUBLICA 180W 4000K SMD ZL 6973 | APARELHO DE ILUMINAÇÃO DE LED PUBLICA 180W 5000K SMD ZL 6974 | APARELHO DE ILUMINAÇÃO DE LED PUBLICA 60W 3000K SMD ZL 6930 | APARELHO DE ILUMINAÇÃO DE LED PUBLICA 60W 4000K SMD ZL 6931 | APARELHO DE ILUMINAÇÃO DE LED PUBLICA 60W 5000K SMD ZL 6932 | APARELHO DE ILUMINAÇÃO DE LED PUBLICA 50W 3000K SMD ZL 6933 | APARELHO DE ILUMINAÇÃO DE LED PUBLICA 50W 4000K SMD ZL 6934 | APARELHO DE ILUMINAÇÃO DE LED PUBLICA 50W 5000K SMD ZL 6935 | APARELHO DE ILUMINAÇÃO DE LED PUBLICA 40W 3000K SMD ZL 6936 | APARELHO DE ILUMINAÇÃO DE LED PUBLICA 40W 4000K SMD ZL 6937 | APARELHO DE ILUMINAÇÃO DE LED PUBLICA 40W 5000K SMD ZL 6938 | APARELHO DE ILUMINAÇÃO DE LED PUBLICA 30W 3000K SMD ZL 6939 | APARELHO DE ILUMINAÇÃO DE LED PUBLICA 30W 4000K SMD ZL 6940 | APARELHO DE ILUMINAÇÃO DE LED PUBLICA 30W 5000K SMD ZL 6941 | APARELHO DE ILUMINAÇÃO DE LED PUBLICA 20W 3000K SMD ZL 6942 | APARELHO DE ILUMINAÇÃO DE LED PUBLICA 20W 4000K SMD ZL 6943 | APARELHO DE ILUMINAÇÃO DE LED PUBLICA 20W 5000K SMD ZL 6944 | APARELHO DE ILUMINAÇÃO DE LED PUBLICA 20W 3000K SMD ZL 6945 | APARELHO DE ILUMINAÇÃO DE LED PUBLICA 20W 4000K SMD ZL 6946 | APARELHO DE ILUMINAÇÃO DE LED PUBLICA 20W 5000K SMD ZL 6947 | APARELHO DE ILUMINAÇÃO DE LED PUBLICA 30W 3000K SMD ZL 6948 | APARELHO DE ILUMINAÇÃO DE LED PUBLICA 30W 4000K SMD ZL 6949 | APARELHO DE ILUMINAÇÃO DE LED PUBLICA 30W 5000K SMD ZL 6950 | APARELHO DE ILUMINAÇÃO DE LED PUBLICA 40W 3000K SMD ZL 6951 | APARELHO DE ILUMINAÇÃO DE LED PUBLICA 40W 4000K SMD ZL 6952 | APARELHO DE ILUMINAÇÃO DE LED PUBLICA 40W 5000K SMD ZL 6953 | APARELHO DE ILUMINAÇÃO DE LED PUBLICA 50W 3000K SMD ZL 6954 | APARELHO DE ILUMINAÇÃO DE LED PUBLICA 50W 4000K SMD ZL 6955 | APARELHO DE ILUMINAÇÃO DE LED PUBLICA 50W 5000K SMD ZL 6956 | APARELHO DE ILUMINAÇÃO DE LED PUBLICA 60W 3000K SMD ZL 6957 | APARELHO DE ILUMINAÇÃO DE LED PUBLICA 60W 4000K SMD ZL 6958 | APARELHO DE ILUMINAÇÃO DE LED PUBLICA 60W 5000K SMD ZL 6959 | APARELHO DE ILUMINAÇÃO DE LED PUBLICA 80W 3000K SMD ZL 6960 | APARELHO DE ILUMINAÇÃO DE LED PUBLICA 80W 4000K SMD ZL 6961 | APARELHO DE ILUMINAÇÃO DE LED PUBLICA 80W 5000K SMD ZL 6962 | APARELHO DE ILUMINAÇÃO DE LED PUBLICA 100W 3000K SMD ZL 6963 | APARELHO DE ILUMINAÇÃO DE LED PUBLICA 100W 4000K SMD ZL 6964 | APARELHO DE ILUMINAÇÃO DE LED PUBLICA 100W 5000K SMD ZL 6965 | APARELHO DE ILUMINAÇÃO DE LED PUBLICA 120W 3000K SMD ZL 6966 | APARELHO DE ILUMINAÇÃO DE LED PUBLICA 120W 4000K SMD ZL 6967 | APARELHO DE ILUMINAÇÃO DE LED PUBLICA 120W 5000K SMD ZL 6968 | APARELHO DE ILUMINAÇÃO DE LED PUBLICA 180W 3000K SMD ZL 6915 | APARELHO DE ILUMINAÇÃO DE LED PUBLICA 180W 4000K SMD ZL 6916 | APARELHO DE ILUMINAÇÃO DE LED PUBLICA 180W 5000K SMD ZL 6917 | APARELHO DE ILUMINAÇÃO DE LED PUBLICA 150W 3000K SMD ZL 6918 | APARELHO DE ILUMINAÇÃO DE LED PUBLICA 150W 4000K SMD ZL 6919 | APARELHO DE ILUMINAÇÃO DE LED PUBLICA 150W 5000K SMD ZL 6920
QUANTIDADE DE DRIVERs
| LINHA | Externo | Externo | Externo | Externo | Externo | Externo | Externo | Externo | Externo | Externo | Externo | Externo | Externo | Externo | Externo | Externo | Externo | Externo | Externo | Externo | Externo | Externo | Externo | Externo | Externo | Externo | Externo | Externo | Externo | Externo | Externo | Externo | Externo | Externo | Externo | Externo | Externo | Externo | Externo | Externo | Externo | Externo | Externo | Externo | Externo | Externo | Externo | Externo | Externo | Externo | Externo | Externo | Externo | Externo | Externo | Externo | Externo | Externo | Externo | Externo | Externo | Externo | Externo | Externo | Externo | Externo | Externo | Externo | Externo | Externo | Externo | Externo | Externo | Externo | Externo
| LENTE utilizada | 2 Lentes de 48 LEDs + 2 Lentes de 27 LEDs | 2 Lentes de 48 LEDs + 2 Lentes de 27 LEDs | 2 Lentes de 48 LEDs + 2 Lentes de 27 LEDs | 3 Lentes de 48 LEDs | 3 Lentes de 48 LEDs | 3 Lentes de 48 LEDs | 2 Lentes de 48 LEDs | 2 Lentes de 48 LEDs | 2 Lentes de 48 LEDs | 2 Lentes de 48 LEDs | 2 Lentes de 48 LEDs | 2 Lentes de 48 LEDs | 2 Lentes de 48 LEDs | 2 Lentes de 48 LEDs | 2 Lentes de 48 LEDs | 1 Lente de 48 LEDs | 1 Lente de 48 LEDs | 1 Lente de 48 LEDs | 1 Lente de 48 LEDs | 1 Lente de 48 LEDs | 1 Lente de 48 LEDs | 1 Lente de 48 LEDs | 1 Lente de 48 LEDs | 1 Lente de 48 LEDs | 1 Lente de 27 LEDs + 1 Lente de 48 LEDs | 1 Lente de 27 LEDs + 1 Lente de 48 LEDs | 1 Lente de 27 LEDs + 1 Lente de 48 LEDs | 1 Lente de 27 LEDs + 1 Lente de 48 LEDs | 1 Lente de 27 LEDs + 1 Lente de 48 LEDs | 1 Lente de 27 LEDs + 1 Lente de 48 LEDs | 1 Lente de 27 LEDs | 1 Lente de 27 LEDs | 1 Lente de 27 LEDs | 1 Lente de 27 LEDs | 1 Lente de 27 LEDs | 1 Lente de 27 LEDs | 1 Lente de 27 LEDs | 1 Lente de 27 LEDs | 1 Lente de 27 LEDs | 1 Lente de 27 LEDs | 1 Lente de 27 LEDs | 1 Lente de 27 LEDs | 1 Lente de 27 LEDs | 1 Lente de 27 LEDs | 1 Lente de 27 LEDs | 1 Lente de 27 LEDs | 1 Lente de 27 LEDs | 1 Lente de 27 LEDs | 1 Lente de 27 LEDs | 1 Lente de 27 LEDs | 1 Lente de 27 LEDs | 1 Lente de 27 LEDs | 1 Lente de 27 LEDs | 1 Lente de 27 LEDs | 1 Lente de 48 LEDs | 1 Lente de 48 LEDs | 1 Lente de 48 LEDs | 1 Lente de 48 LEDs | 1 Lente de 48 LEDs | 1 Lente de 48 LEDs | 1 Lente de 27 LEDs + 1 Lente de 48 LEDs | 1 Lente de 27 LEDs + 1 Lente de 48 LEDs | 1 Lente de 27 LEDs + 1 Lente de 48 LEDs | 2 Lentes de 48 LEDs | 2 Lentes de 48 LEDs | 2 Lentes de 48 LEDs | 2 Lentes de 48 LEDs | 2 Lentes de 48 LEDs | 2 Lentes de 48 LEDs | 3 Lentes de 48 LEDs | 3 Lentes de 48 LEDs | 3 Lentes de 48 LEDs | 3 Lentes de 48 LEDs | 3 Lentes de 48 LEDs | 3 Lentes de 48 LEDs
| Corrente do LED (com 1h de funcionamento em um ta de 25°C) | 2 Drivers | 2 Drivers | 2 Drivers | 2 Drivers | 2 Drivers | 2 Drivers | 2 Drivers | 2 Drivers | 2 Drivers | 2 Drivers | 2 Drivers | 2 Drivers | 2 Drivers | 2 Drivers | 2 Drivers | 1 Driver | 1 Driver | 1 Driver | 1 Driver | 1 Driver | 1 Driver | 1 Driver | 1 Driver | 1 Driver | 1 Driver | 1 Driver | 1 Driver | 1 Driver | 1 Driver | 1 Driver | 1 Driver | 1 Driver | 1 Driver | 1 Driver | 1 Driver | 1 Driver | 1 Driver | 1 Driver | 1 Driver | 1 Driver | 1 Driver | 1 Driver | 1 Driver | 1 Driver | 1 Driver | 1 Driver | 1 Driver | 1 Driver | 1 Driver | 1 Driver | 1 Driver | 1 Driver | 1 Driver | 1 Driver | 1 Driver | 1 Driver | 1 Driver | 1 Driver | 1 Driver | 1 Driver | 1 Driver | 1 Driver | 1 Driver | 1 Driver | 1 Driver | 1 Driver | 1 Driver | 1 Driver | 1 Driver | 1 Driver | 1 Driver | 1 Driver | 1 Driver | 1 Driver | 1 Driver
| Área lateral maxíma projetada | 0,0866m² | 0,0866m² | 0,0866m² | 0,0820m² | 0,0820m² | 0,0820m² | 0,0750m² | 0,0750m² | 0,0750m² | 0,0681m² | 0,0681m² | 0,0681m² | 0,0634m² | 0,0634m² | 0,0634m² | 0,0449m² | 0,0449m² | 0,0449m² | 0,0449m² | 0,0449m² | 0,0449m² | 0,0357m² | 0,0357m² | 0,0357m² | 0,0519m² | 0,0519m² | 0,0519m² | 0,0588m² | 0,0588m² | 0,0588m² | 0,0357m² | 0,0357m² | 0,0357m² | 0,0357m² | 0,0357m² | 0,0357m² | 0,0307m² | 0,0307m² | 0,0307m² | 0,0307m² | 0,0307m² | 0,0307m² | 0,0307m² | 0,0307m² | 0,0307m² | 0,0307m² | 0,0307m² | 0,0307m² | 0,0307m² | 0,0307m² | 0,0307m² | 0,0307m² | 0,0307m² | 0,0307m² | 0,0307m² | 0,0307m² | 0,0307m² | 0,0307m² | 0,0307m² | 0,0307m² | 0,0393m² | 0,0393m² | 0,0393m² | 0,0449m² | 0,0449m² | 0,0449m² | 0,0449m² | 0,0449m² | 0,0449m² | 0,0588m² | 0,0588m² | 0,0588m² | 0,0519m² | 0,0519m² | 0,0519m²
| Código Driver 01 | 7001000506 | 7001000506 | 7001000506 | 7001000518 | 7001000518 | 7001000518 | 7001000517 | 7001000517 | 7001000517 | 7001000516 | 7001000516 | 7001000516 | 7001000503 | 7001000503 | 7001000503 | 7001000504 | 7001000504 | 7001000504 | 7001000502 | 7001000502 | 7001000502 | 7001000524 | 7001000524 | 7001000524 | 7001000506 | 7001000506 | 7001000506 | 7001000508 | 7001000508 | 7001000508 | 7001000522 | 7001000522 | 7001000522 | 7001000520 | 7001000520 | 7001000520 | 7001000530 | 7001000530 | 7001000530 | 7001000528 | 7001000528 | 7001000528 | 7001000526 | 7001000526 | 7001000526 | 7001000526 | 7001000526 | 7001000526 | 7001000529 | 7001000529 | 7001000529 | 7001000530 | 7001000530 | 7001000530 | 7001000521 | 7001000521 | 7001000521 | 7001000523 | 7001000523 | 7001000523 | 7001000501 | 7001000501 | 7001000501 | 7001000503 | 7001000503 | 7001000503 | 7001000505 | 7001000505 | 7001000505 | 7001000509 | 7001000509 | 7001000509 | 7001000507 | 7001000507 | 7001000507
| Código Driver 02 | INFORMAÇÕES INTERNAS ZL6900: 7001000547; Famílias para a certificação: ZL6901: 7001000547; Famílias para a certificação: ZL6902: 7001000547; 1° Familia (80W - 180W) 150lm/W ZL6903: 7001000545; 2° Familia (80W - 180W) 160lm/W ZL6904: 7001000545; 3° Familia (200W - 300W) 150lm/W ZL6905: 7001000545; 4° Familia (20W - 60W) 150lm/W ZL6906: 7001000544; 5° Familia (20W - 60W) 160lm/W ZL6907: 7001000544; 5° Familia (20W - 60W) 160lm/W ZL6908: 7001000544; 5° Familia (20W - 60W) 160lm/W ZL6909: 7001000543; 5° Familia (20W - 60W) 160lm/W ZL6910: 7001000543; 5° Familia (20W - 60W) 160lm/W ZL6911: 7001000543; 5° Familia (20W - 60W) 160lm/W ZL6912: 7001000542; 5° Familia (20W - 60W) 160lm/W ZL6913: 7001000542; 5° Familia (20W - 60W) 160lm/W ZL6914: 7001000542
Temperatura do LED (com Ta à 35°C)
112 | Estrutura principal dissipador | Alumínio Extrusado | Alumínio Extrusado | Alumínio Extrusado | Alumínio Extrusado | Alumínio Extrusado | Alumínio Extrusado | Alumínio Extrusado | Alumínio Extrusado | Alumínio Extrusado | Alumínio Extrusado | Alumínio Extrusado | Alumínio Extrusado | Alumínio Extrusado | Alumínio Extrusado | Alumínio Extrusado | Alumínio Extrusado | Alumínio Extrusado | Alumínio Extrusado | Alumínio Extrusado | Alumínio Extrusado | Alumínio Extrusado | Alumínio Extrusado | Alumínio Extrusado | Alumínio Extrusado | Alumínio Extrusado | Alumínio Extrusado | Alumínio Extrusado | Alumínio Extrusado | Alumínio Extrusado | Alumínio Extrusado | Alumínio Extrusado | Alumínio Extrusado | Alumínio Extrusado | Alumínio Extrusado | Alumínio Extrusado | Alumínio Extrusado | Alumínio Extrusado | Alumínio Extrusado | Alumínio Extrusado | Alumínio Extrusado | Alumínio Extrusado | Alumínio Extrusado | Alumínio Extrusado | Alumínio Extrusado | Alumínio Extrusado | Alumínio Extrusado | Alumínio Extrusado | Alumínio Extrusado | Alumínio Extrusado | Alumínio Extrusado | Alumínio Extrusado | Alumínio Extrusado | Alumínio Extrusado | Alumínio Extrusado | Alumínio Extrusado | Alumínio Extrusado | Alumínio Extrusado | Alumínio Extrusado | Alumínio Extrusado | Alumínio Extrusado | Alumínio Extrusado | Alumínio Extrusado | Alumínio Extrusado | Alumínio Extrusado | Alumínio Extrusado | Alumínio Extrusado | Alumínio Extrusado | Alumínio Extrusado | Alumínio Extrusado | Alumínio Extrusado | Alumínio Extrusado | Alumínio Extrusado | Alumínio Extrusado | Alumínio Extrusado | Alumínio Extrusado
36 | Sistema de fixação para postes | Suporte p/ tubo G (Ø48 à 64mm) c/ ajuste de Ângulo -20° +20° | Suporte p/ tubo G (Ø48 à 64mm) c/ ajuste de Ângulo -20° +20° | Suporte p/ tubo G (Ø48 à 64mm) c/ ajuste de Ângulo -20° +20° | Suporte p/ tubo G (Ø48 à 64mm) c/ ajuste de Ângulo -20° +20° | Suporte p/ tubo G (Ø48 à 64mm) c/ ajuste de Ângulo -20° +20° | Suporte p/ tubo G (Ø48 à 64mm) c/ ajuste de Ângulo -20° +20° | Suporte p/ tubo G (Ø48 à 64mm) c/ ajuste de Ângulo -20° +20° | Suporte p/ tubo G (Ø48 à 64mm) c/ ajuste de Ângulo -20° +20° | Suporte p/ tubo G (Ø48 à 64mm) c/ ajuste de Ângulo -20° +20° | Suporte p/ tubo G (Ø48 à 64mm) c/ ajuste de Ângulo -20° +20° | Suporte p/ tubo G (Ø48 à 64mm) c/ ajuste de Ângulo -20° +20° | Suporte p/ tubo G (Ø48 à 64mm) c/ ajuste de Ângulo -20° +20° | Suporte p/ tubo G (Ø48 à 64mm) c/ ajuste de Ângulo -20° +20° | Suporte p/ tubo G (Ø48 à 64mm) c/ ajuste de Ângulo -20° +20° | Suporte p/ tubo G (Ø48 à 64mm) c/ ajuste de Ângulo -20° +20° | Suporte p/ tubo P ou G c/ ajuste de Ângulo -20° +20° | Suporte p/ tubo P ou G c/ ajuste de Ângulo -20° +20° | Suporte p/ tubo P ou G c/ ajuste de Ângulo -20° +20° | Suporte p/ tubo P ou G c/ ajuste de Ângulo -20° +20° | Suporte p/ tubo P ou G c/ ajuste de Ângulo -20° +20° | Suporte p/ tubo P ou G c/ ajuste de Ângulo -20° +20° | Suporte p/ tubo P ou G c/ ajuste de Ângulo -20° +20° | Suporte p/ tubo P ou G c/ ajuste de Ângulo -20° +20° | Suporte p/ tubo P ou G c/ ajuste de Ângulo -20° +20° | Suporte p/ tubo P ou G c/ ajuste de Ângulo -20° +20° | Suporte p/ tubo P ou G c/ ajuste de Ângulo -20° +20° | Suporte p/ tubo P ou G c/ ajuste de Ângulo -20° +20° | Suporte p/ tubo P ou G c/ ajuste de Ângulo -20° +20° | Suporte p/ tubo P ou G c/ ajuste de Ângulo -20° +20° | Suporte p/ tubo P ou G c/ ajuste de Ângulo -20° +20° | Suporte p/ tubo P ou G c/ ajuste de Ângulo -20° +20° | Suporte p/ tubo P ou G c/ ajuste de Ângulo -20° +20° | Suporte p/ tubo P ou G c/ ajuste de Ângulo -20° +20° | Suporte p/ tubo P ou G c/ ajuste de Ângulo -20° +20° | Suporte p/ tubo P ou G c/ ajuste de Ângulo -20° +20° | Suporte p/ tubo P ou G c/ ajuste de Ângulo -20° +20° | Suporte p/ tubo P ou G c/ ajuste de Ângulo -20° +20° | Suporte p/ tubo P ou G c/ ajuste de Ângulo -20° +20° | Suporte p/ tubo P ou G c/ ajuste de Ângulo -20° +20° | Suporte p/ tubo P ou G c/ ajuste de Ângulo -20° +20° | Suporte p/ tubo P ou G c/ ajuste de Ângulo -20° +20° | Suporte p/ tubo P ou G c/ ajuste de Ângulo -20° +20° | Suporte p/ tubo P ou G c/ ajuste de Ângulo -20° +20° | Suporte p/ tubo P ou G c/ ajuste de Ângulo -20° +20° | Suporte p/ tubo P ou G c/ ajuste de Ângulo -20° +20° | Suporte p/ tubo P ou G c/ ajuste de Ângulo -20° +20° | Suporte p/ tubo P ou G c/ ajuste de Ângulo -20° +20° | Suporte p/ tubo P ou G c/ ajuste de Ângulo -20° +20° | Suporte p/ tubo P ou G c/ ajuste de Ângulo -20° +20° | Suporte p/ tubo P ou G c/ ajuste de Ângulo -20° +20° | Suporte p/ tubo P ou G c/ ajuste de Ângulo -20° +20° | Suporte p/ tubo P ou G c/ ajuste de Ângulo -20° +20° | Suporte p/ tubo P ou G c/ ajuste de Ângulo -20° +20° | Suporte p/ tubo P ou G c/ ajuste de Ângulo -20° +20° | Suporte p/ tubo P ou G c/ ajuste de Ângulo -20° +20° | Suporte p/ tubo P ou G c/ ajuste de Ângulo -20° +20° | Suporte p/ tubo P ou G c/ ajuste de Ângulo -20° +20° | Suporte p/ tubo P ou G c/ ajuste de Ângulo -20° +20° | Suporte p/ tubo P ou G c/ ajuste de Ângulo -20° +20° | Suporte p/ tubo P ou G c/ ajuste de Ângulo -20° +20° | Suporte p/ tubo P ou G c/ ajuste de Ângulo -20° +20° | Suporte p/ tubo P ou G c/ ajuste de Ângulo -20° +20° | Suporte p/ tubo P ou G c/ ajuste de Ângulo -20° +20° | Suporte p/ tubo P ou G c/ ajuste de Ângulo -20° +20° | Suporte p/ tubo P ou G c/ ajuste de Ângulo -20° +20° | Suporte p/ tubo P ou G c/ ajuste de Ângulo -20° +20° | Suporte p/ tubo P ou G c/ ajuste de Ângulo -20° +20° | Suporte p/ tubo P ou G c/ ajuste de Ângulo -20° +20° | Suporte p/ tubo P ou G c/ ajuste de Ângulo -20° +20° | Suporte p/ tubo P ou G c/ ajuste de Ângulo -20° +20° | Suporte p/ tubo P ou G c/ ajuste de Ângulo -20° +20° | Suporte p/ tubo P ou G c/ ajuste de Ângulo -20° +20° | Suporte p/ tubo P ou G c/ ajuste de Ângulo -20° +20° | Suporte p/ tubo P ou G c/ ajuste de Ângulo -20° +20° | Suporte p/ tubo P ou G c/ ajuste de Ângulo -20° +20°
16 | Pintura | Pintura eletrostática pó ¦ Poliester | Pintura eletrostática pó ¦ Poliester | Pintura eletrostática pó ¦ Poliester | Pintura eletrostática pó ¦ Poliester | Pintura eletrostática pó ¦ Poliester | Pintura eletrostática pó ¦ Poliester | Pintura eletrostática pó ¦ Poliester | Pintura eletrostática pó ¦ Poliester | Pintura eletrostática pó ¦ Poliester | Pintura eletrostática pó ¦ Poliester | Pintura eletrostática pó ¦ Poliester | Pintura eletrostática pó ¦ Poliester | Pintura eletrostática pó ¦ Poliester | Pintura eletrostática pó ¦ Poliester | Pintura eletrostática pó ¦ Poliester | Pintura eletrostática pó ¦ Poliester | Pintura eletrostática pó ¦ Poliester | Pintura eletrostática pó ¦ Poliester | Pintura eletrostática pó ¦ Poliester | Pintura eletrostática pó ¦ Poliester | Pintura eletrostática pó ¦ Poliester | Pintura eletrostática pó ¦ Poliester | Pintura eletrostática pó ¦ Poliester | Pintura eletrostática pó ¦ Poliester | Pintura eletrostática pó ¦ Poliester | Pintura eletrostática pó ¦ Poliester | Pintura eletrostática pó ¦ Poliester | Pintura eletrostática pó ¦ Poliester | Pintura eletrostática pó ¦ Poliester | Pintura eletrostática pó ¦ Poliester | Pintura eletrostática pó ¦ Poliester | Pintura eletrostática pó ¦ Poliester | Pintura eletrostática pó ¦ Poliester | Pintura eletrostática pó ¦ Poliester | Pintura eletrostática pó ¦ Poliester | Pintura eletrostática pó ¦ Poliester | Pintura eletrostática pó ¦ Poliester | Pintura eletrostática pó ¦ Poliester | Pintura eletrostática pó ¦ Poliester | Pintura eletrostática pó ¦ Poliester | Pintura eletrostática pó ¦ Poliester | Pintura eletrostática pó ¦ Poliester | Pintura eletrostática pó ¦ Poliester | Pintura eletrostática pó ¦ Poliester | Pintura eletrostática pó ¦ Poliester | Pintura eletrostática pó ¦ Poliester | Pintura eletrostática pó ¦ Poliester | Pintura eletrostática pó ¦ Poliester | Pintura eletrostática pó ¦ Poliester | Pintura eletrostática pó ¦ Poliester | Pintura eletrostática pó ¦ Poliester | Pintura eletrostática pó ¦ Poliester | Pintura eletrostática pó ¦ Poliester | Pintura eletrostática pó ¦ Poliester | Pintura eletrostática pó ¦ Poliester | Pintura eletrostática pó ¦ Poliester | Pintura eletrostática pó ¦ Poliester | Pintura eletrostática pó ¦ Poliester | Pintura eletrostática pó ¦ Poliester | Pintura eletrostática pó ¦ Poliester | Pintura eletrostática pó ¦ Poliester | Pintura eletrostática pó ¦ Poliester | Pintura eletrostática pó ¦ Poliester | Pintura eletrostática pó ¦ Poliester | Pintura eletrostática pó ¦ Poliester | Pintura eletrostática pó ¦ Poliester | Pintura eletrostática pó ¦ Poliester | Pintura eletrostática pó ¦ Poliester | Pintura eletrostática pó ¦ Poliester | Pintura eletrostática pó ¦ Poliester | Pintura eletrostática pó ¦ Poliester | Pintura eletrostática pó ¦ Poliester | Pintura eletrostática pó ¦ Poliester | Pintura eletrostática pó ¦ Poliester | Pintura eletrostática pó ¦ Poliester
15 | Dimensões (aproximadas) | 145x194x942mm | 145x194x942mm | 145x194x942mm | 145x194x894mm | 145x194x894mm | 145x194x894mm | 145x194x822mm | 145x194x822mm | 145x194x822mm | 145x194x750mm | 145x194x750mm | 145x194x750mm | 145x194x702mm | 145x194x702mm | 145x194x702mm | 145x194x510mm | 145x194x510mm | 145x194x510mm | 145x194x510mm | 145x194x510mm | 145x194x510mm | 145x194x389mm | 145x194x389mm | 145x194x389mm | 145x194x582mm | 145x194x582mm | 145x194x582mm | 145x194x654mm | 145x194x654mm | 145x194x654mm | 145x194x389mm | 145x194x389mm | 145x194x389mm | 145x194x341mm | 145x194x341mm | 145x194x341mm | 145x194x341mm | 145x194x341mm | 145x194x341mm | 145x194x341mm | 145x194x341mm | 145x194x341mm | 145x194x341mm | 145x194x341mm | 145x194x341mm | 145x194x341mm | 145x194x341mm | 145x194x341mm | 145x194x341mm | 145x194x341mm | 145x194x341mm | 145x194x341mm | 145x194x341mm | 145x194x341mm | 145x194x389mm | 145x194x389mm | 145x194x389mm | 145x194x389mm | 145x194x389mm | 145x194x389mm | 145x194x427mm | 145x194x427mm | 145x194x427mm | 145x194x510mm | 145x194x510mm | 145x194x510mm | 145x194x510mm | 145x194x510mm | 145x194x510mm | 145x194x654mm | 145x194x654mm | 145x194x654mm | 145x194x654mm | 145x194x654mm | 145x194x654mm
9 | Fonte de luz | LED SMD (Surface Mounted Device) | LED SMD (Surface Mounted Device) | LED SMD (Surface Mounted Device) | LED SMD (Surface Mounted Device) | LED SMD (Surface Mounted Device) | LED SMD (Surface Mounted Device) | LED SMD (Surface Mounted Device) | LED SMD (Surface Mounted Device) | LED SMD (Surface Mounted Device) | LED SMD (Surface Mounted Device) | LED SMD (Surface Mounted Device) | LED SMD (Surface Mounted Device) | LED SMD (Surface Mounted Device) | LED SMD (Surface Mounted Device) | LED SMD (Surface Mounted Device) | LED SMD (Surface Mounted Device) | LED SMD (Surface Mounted Device) | LED SMD (Surface Mounted Device) | LED SMD (Surface Mounted Device) | LED SMD (Surface Mounted Device) | LED SMD (Surface Mounted Device) | LED SMD (Surface Mounted Device) | LED SMD (Surface Mounted Device) | LED SMD (Surface Mounted Device) | LED SMD (Surface Mounted Device) | LED SMD (Surface Mounted Device) | LED SMD (Surface Mounted Device) | LED SMD (Surface Mounted Device) | LED SMD (Surface Mounted Device) | LED SMD (Surface Mounted Device) | LED SMD (Surface Mounted Device) | LED SMD (Surface Mounted Device) | LED SMD (Surface Mounted Device) | LED SMD (Surface Mounted Device) | LED SMD (Surface Mounted Device) | LED SMD (Surface Mounted Device) | LED SMD (Surface Mounted Device) | LED SMD (Surface Mounted Device) | LED SMD (Surface Mounted Device) | LED SMD (Surface Mounted Device) | LED SMD (Surface Mounted Device) | LED SMD (Surface Mounted Device) | LED SMD (Surface Mounted Device) | LED SMD (Surface Mounted Device) | LED SMD (Surface Mounted Device) | LED SMD (Surface Mounted Device) | LED SMD (Surface Mounted Device) | LED SMD (Surface Mounted Device) | LED SMD (Surface Mounted Device) | LED SMD (Surface Mounted Device) | LED SMD (Surface Mounted Device) | LED SMD (Surface Mounted Device) | LED SMD (Surface Mounted Device) | LED SMD (Surface Mounted Device) | LED SMD (Surface Mounted Device) | LED SMD (Surface Mounted Device) | LED SMD (Surface Mounted Device) | LED SMD (Surface Mounted Device) | LED SMD (Surface Mounted Device) | LED SMD (Surface Mounted Device) | LED SMD (Surface Mounted Device) | LED SMD (Surface Mounted Device) | LED SMD (Surface Mounted Device) | LED SMD (Surface Mounted Device) | LED SMD (Surface Mounted Device) | LED SMD (Surface Mounted Device) | LED SMD (Surface Mounted Device) | LED SMD (Surface Mounted Device) | LED SMD (Surface Mounted Device) | LED SMD (Surface Mounted Device) | LED SMD (Surface Mounted Device) | LED SMD (Surface Mounted Device) | LED SMD (Surface Mounted Device) | LED SMD (Surface Mounted Device) | LED SMD (Surface Mounted Device)
108 | Ângulo de radiação luminosa em média intensidade (vertical x horizontal) | 80° x 150° | 80° x 150° | 80° x 150° | 80° x 150° | 80° x 150° | 80° x 150° | 80° x 150° | 80° x 150° | 80° x 150° | 80° x 150° | 80° x 150° | 80° x 150° | 80° x 150° | 80° x 150° | 80° x 150° | 80° x 150° | 80° x 150° | 80° x 150° | 80° x 150° | 80° x 150° | 80° x 150° | 80° x 150° | 80° x 150° | 80° x 150° | 80° x 150° | 80° x 150° | 80° x 150° | 80° x 150° | 80° x 150° | 80° x 150° | 80° x 150° | 80° x 150° | 80° x 150° | 80° x 150° | 80° x 150° | 80° x 150° | 80° x 150° | 80° x 150° | 80° x 150° | 80° x 150° | 80° x 150° | 80° x 150° | 80° x 150° | 80° x 150° | 80° x 150° | 80° x 150° | 80° x 150° | 80° x 150° | 80° x 150° | 80° x 150° | 80° x 150° | 80° x 150° | 80° x 150° | 80° x 150° | 80° x 150° | 80° x 150° | 80° x 150° | 80° x 150° | 80° x 150° | 80° x 150° | 80° x 150° | 80° x 150° | 80° x 150° | 80° x 150° | 80° x 150° | 80° x 150° | 80° x 150° | 80° x 150° | 80° x 150° | 80° x 150° | 80° x 150° | 80° x 150° | 80° x 150° | 80° x 150° | 80° x 150°
109 | Distribuição fotométrica transversal | Tipo II | Tipo II | Tipo II | Tipo II | Tipo II | Tipo II | Tipo II | Tipo II | Tipo II | Tipo II | Tipo II | Tipo II | Tipo II | Tipo II | Tipo II | Tipo II | Tipo II | Tipo II | Tipo II | Tipo II | Tipo II | Tipo II | Tipo II | Tipo II | Tipo II | Tipo II | Tipo II | Tipo II | Tipo II | Tipo II | Tipo II | Tipo II | Tipo II | Tipo II | Tipo II | Tipo II | Tipo II | Tipo II | Tipo II | Tipo II | Tipo II | Tipo II | Tipo II | Tipo II | Tipo II | Tipo II | Tipo II | Tipo II | Tipo II | Tipo II | Tipo II | Tipo II | Tipo II | Tipo II | Tipo II | Tipo II | Tipo II | Tipo II | Tipo II | Tipo II | Tipo II | Tipo II | Tipo II | Tipo II | Tipo II | Tipo II | Tipo II | Tipo II | Tipo II | Tipo II | Tipo II | Tipo II | Tipo II | Tipo II | Tipo II
110 | Distribuição fotométrica longitudinal | Média | Média | Média | Média | Média | Média | Média | Média | Média | Média | Média | Média | Média | Média | Média | Média | Média | Média | Média | Média | Média | Média | Média | Média | Média | Média | Média | Média | Média | Média | Média | Média | Média | Média | Média | Média | Média | Média | Média | Média | Média | Média | Média | Média | Média | Média | Média | Média | Média | Média | Média | Média | Média | Média | Média | Média | Média | Média | Média | Média | Média | Média | Média | Média | Média | Média | Média | Média | Média | Média | Média | Média | Média | Média | Média
111 | Controle de distribuição de intensidade luminosa | Limitada (Cut-off) | Limitada (Cut-off) | Limitada (Cut-off) | Limitada (Cut-off) | Limitada (Cut-off) | Limitada (Cut-off) | Limitada (Cut-off) | Limitada (Cut-off) | Limitada (Cut-off) | Limitada (Cut-off) | Limitada (Cut-off) | Limitada (Cut-off) | Limitada (Cut-off) | Limitada (Cut-off) | Limitada (Cut-off) | Limitada (Cut-off) | Limitada (Cut-off) | Limitada (Cut-off) | Limitada (Cut-off) | Limitada (Cut-off) | Limitada (Cut-off) | Limitada (Cut-off) | Limitada (Cut-off) | Limitada (Cut-off) | Limitada (Cut-off) | Limitada (Cut-off) | Limitada (Cut-off) | Limitada (Cut-off) | Limitada (Cut-off) | Limitada (Cut-off) | Limitada (Cut-off) | Limitada (Cut-off) | Limitada (Cut-off) | Limitada (Cut-off) | Limitada (Cut-off) | Limitada (Cut-off) | Limitada (Cut-off) | Limitada (Cut-off) | Limitada (Cut-off) | Limitada (Cut-off) | Limitada (Cut-off) | Limitada (Cut-off) | Limitada (Cut-off) | Limitada (Cut-off) | Limitada (Cut-off) | Limitada (Cut-off) | Limitada (Cut-off) | Limitada (Cut-off) | Limitada (Cut-off) | Limitada (Cut-off) | Limitada (Cut-off) | Limitada (Cut-off) | Limitada (Cut-off) | Limitada (Cut-off) | Limitada (Cut-off) | Limitada (Cut-off) | Limitada (Cut-off) | Limitada (Cut-off) | Limitada (Cut-off) | Limitada (Cut-off) | Limitada (Cut-off) | Limitada (Cut-off) | Limitada (Cut-off) | Limitada (Cut-off) | Limitada (Cut-off) | Limitada (Cut-off) | Limitada (Cut-off) | Limitada (Cut-off) | Limitada (Cut-off) | Limitada (Cut-off) | Limitada (Cut-off) | Limitada (Cut-off) | Limitada (Cut-off) | Limitada (Cut-off) | Limitada (Cut-off)
104 | Lente | Policarbonato | Policarbonato | Policarbonato | Policarbonato | Policarbonato | Policarbonato | Policarbonato | Policarbonato | Policarbonato | Policarbonato | Policarbonato | Policarbonato | Policarbonato | Policarbonato | Policarbonato | Policarbonato | Policarbonato | Policarbonato | Policarbonato | Policarbonato | Policarbonato | Policarbonato | Policarbonato | Policarbonato | Policarbonato | Policarbonato | Policarbonato | Policarbonato | Policarbonato | Policarbonato | Policarbonato | Policarbonato | Policarbonato | Policarbonato | Policarbonato | Policarbonato | Policarbonato | Policarbonato | Policarbonato | Policarbonato | Policarbonato | Policarbonato | Policarbonato | Policarbonato | Policarbonato | Policarbonato | Policarbonato | Policarbonato | Policarbonato | Policarbonato | Policarbonato | Policarbonato | Policarbonato | Policarbonato | Policarbonato | Policarbonato | Policarbonato | Policarbonato | Policarbonato | Policarbonato | Policarbonato | Policarbonato | Policarbonato | Policarbonato | Policarbonato | Policarbonato | Policarbonato | Policarbonato | Policarbonato | Policarbonato | Policarbonato | Policarbonato | Policarbonato | Policarbonato | Policarbonato
5 | Potência nominal | 300W | 300W | 300W | 280W | 280W | 280W | 250W | 250W | 250W | 220W | 220W | 220W | 200W | 200W | 200W | 120W | 120W | 120W | 100W | 100W | 100W | 80W | 80W | 80W | 150W | 150W | 150W | 180W | 180W | 180W | 60W | 60W | 60W | 50W | 50W | 50W | 40W | 40W | 40W | 30W | 30W | 30W | 20W | 20W | 20W | 20W | 20W | 20W | 30W | 30W | 30W | 40W | 40W | 40W | 50W | 50W | 50W | 60W | 60W | 60W | 80W | 80W | 80W | 100W | 100W | 100W | 120W | 120W | 120W | 180W | 180W | 180W | 150W | 150W | 150W
11 | Fluxo luminoso efetivo (lúmens) (±10%) | 51.900lm | 50.400lm | 53.400lm | 44.520lm | 50.680lm | 47.040lm | 40.250lm | 42.750lm | 43.000lm | 37.400lm | 38.500lm | 38.060lm | 34.600lm | 35.200lm | 35.400lm | 19.800lm | 20.760lm | 20.880lm | 17.200lm | 17.900lm | 17.900lm | 12.720lm | 12.800lm | 12.400lm | 26.100lm | 26.700lm | 26.850lm | 29.520lm | 30.420lm | 30.780lm | 9.600lm | 9.900lm | 9.900lm | 8.600lm | 9.100lm | 8.050lm | 6.280lm | 6.600lm | 6.720m | 4.590lm | 4.590lm | 4.650lm | 3.040lm | 3.160lm | 3.060lm | 3.140lm | 3.280lm | 3.160lm | 4.830lm | 4.920lm | 5.070lm | 6.560lm | 6.920lm | 6.920lm | 8.750lm | 9.150lm | 9.000lm | 10.500lm | 10.740lm | 10.680lm | 13.520lm | 13.600lm | 14.000lm | 18.800lm | 19.400lm | 19.300lm | 22.080lm | 23.040lm | 23.160lm | 33.840lm | 35.280lm | 34.740lm | 28.650lm | 28.650lm | 28.650lm
29 | Eficácia luminosa (±10%) | 173lm/W | 168lm/W | 178lm/W | 159lm/W | 181lm/W | 168lm/W | 161lm/W | 171lm/W | 172lm/W | 170lm/W | 175lm/W | 173lm/W | 173lm/W | 176lm/W | 177lm/W | 165lm/W | 173lm/W | 174lm/W | 172lm/W | 179lm/W | 179lm/W | 159lm/W | 160m/W | 155lm/W | 174lm/W | 178lm/W | 179lm/W | 164lm/W | 169lm/W | 171lm/W | 160lm/W | 165lm/W | 165lm/W | 172lm/W | 182lm/W | 161lm/W | 157lm/W | 165lm/W | 168lm/W | 153lm/W | 153lm/W | 155lm/W | 152lm/W | 158lm/W | 153lm/W | 157lm/W | 164lm/W | 158lm/W | 161lm/W | 164lm/W | 169lm/W | 164lm/W | 173lm/W | 173lm/W | 175lm/W | 183lm/W | 180lm/W | 175lm/W | 179lm/W | 178lm/W | 169lm/W | 170lm/W | 175lm/W | 188lm/W | 194m/W | 193m/W | 184lm/W | 192lm/W | 193lm/W | 188lm/W | 196lm/W | 193lm/W | 191lm/W | 191lm/W | 191lm/W
46 | Fluxo luminoso do LED (Tj=25°C) (±10%) | 60.723lm | 58.968lm | 62.478lm | 52.088lm | 59.296lm | 55.037lm | 47.093lm | 50.018lm | 50.310lm | 43.758lm | 45.045lm | 44.530lm | 40.482lm | 41.184lm | 41.418lm | 23.166lm | 24.289lm | 24.429lm | 20.124lm | 20.943lm | 20.943lm | 14.880lm | 14.980lm | 14.510lm | 30.537lm | 31.239lm | 31.415lm | 34.538lm | 35.591lm | 36.012lm | 11.232lm | 11.583lm | 11.583m | 10.062lm | 10.647lm | 9.418lm | 7.348lm | 7.722lm | 7.862lm | 5.370lm | 5.370lm | 5.440lm | 3.557lm | 3.697lm | 3.580lm | 3.674lm | 3.838lm | 3.697lm | 5.651lm | 5.756lm | 5.932lm | 7.675lm | 8.096lm | 8.096lm | 10.238lm | 10.706lm | 10.530lm | 12.285lm | 12.566lm | 12.496lm | 15.818lm | 15.950lm | 16.380lm | 21.996lm | 22.698lm | 22.581lm | 25.834lm | 26.957lm | 27.097lm | 39.595lm | 41.278lm | 40.646lm | 33.521lm | 33.521lm | 33.521lm
2 | Temperatura de cor correlata (TCC) | 3.000K | 4.000K | 5.000K | 3.000K | 4.000K | 5.000K | 3.000K | 4.000K | 5.000K | 3.000K | 4.000K | 5.000K | 3.000K | 4.000K | 5.000K | 3.000K | 4.000K | 5.000K | 3.000K | 4.000K | 5.000K | 3.000K | 4.000K | 5.000K | 3.000K | 4.000K | 5.000K | 3.000K | 4.000K | 5.000K | 3.000K | 4.000K | 5.000K | 3000K | 4.000K | 5.000K | 3.000K | 4.000K | 5.000K | 3.000K | 4.000K | 5.000K | 3.000K | 4.000K | 5.000K | 3.000K | 4.000K | 5.000K | 3.000K | 4.000K | 5.000K | 3.000K | 4.000K | 5.000K | 3.000K | 4.000K | 5.000K | 3.000K | 4.000K | 5.000K | 3.000K | 4.000K | 5.000K | 3.000K | 4.000K | 5.000K | 3.000K | 4.000K | 5.000K | 3.000K | 4.000K | 5.000K | 3.000K | 4.000K | 5.000K
7 | Temperatura ambiente de operação (Ta) | -30°C à 50°C | -30°C à 50°C | -30°C à 50°C | -30°C à 50°C | -30°C à 50°C | -30°C à 50°C | -30°C à 50°C | -30°C à 50°C | -30°C à 50°C | -30°C à 50°C | -30°C à 50°C | -30°C à 50°C | -30°C à 50°C | -30°C à 50°C | -30°C à 50°C | -30°C à 50°C | -30°C à 50°C | -30°C à 50°C | -30°C à 50°C | -30°C à 50°C | -30°C à 50°C | -30°C à 50°C | -30°C à 50°C | -30°C à 50°C | -30°C à 50°C | -30°C à 50°C | -30°C à 50°C | -30°C à 50°C | -30°C à 50°C | -30°C à 50°C | -30°C à 50°C | -30°C à 50°C | -30°C à 50°C | -30°C à 50°C | -30°C à 50°C | -30°C à 50°C | -30°C à 50°C | -30°C à 50°C | -30°C à 50°C | -30°C à 50°C | -30°C à 50°C | -30°C à 50°C | -30°C à 50°C | -30°C à 50°C | -30°C à 50°C | -30°C à 50°C | -30°C à 50°C | -30°C à 50°C | -30°C à 50°C | -30°C à 50°C | -30°C à 50°C | -30°C à 50°C | -30°C à 50°C | -30°C à 50°C | -30°C à 50°C | -30°C à 50°C | -30°C à 50°C | -30°C à 50°C | -30°C à 50°C | -30°C à 50°C | -30°C à 50°C | -30°C à 50°C | -30°C à 50°C | -30°C à 50°C | -30°C à 50°C | -30°C à 50°C | -30°C à 50°C | -30°C à 50°C | -30°C à 50°C | -30°C à 50°C | -30°C à 50°C | -30°C à 50°C | -30°C à 50°C | -30°C à 50°C | -30°C à 50°C
124 | Marca ¦ Modelo ¦ Potência (driver 1) | ZAGONEL ¦ HIGHLUX 150W¦ 150W | ZAGONEL ¦ HIGHLUX 150W¦ 150W | ZAGONEL ¦ HIGHLUX 150W¦ 150W | ZAGONEL ¦ HIGHLUX 180W¦ 180W | ZAGONEL ¦ HIGHLUX 180W¦ 180W | ZAGONEL ¦ HIGHLUX 180W¦ 180W | ZAGONEL ¦ HIGHLUX 125W¦ 125W | ZAGONEL ¦ HIGHLUX 125W¦ 125W | ZAGONEL ¦ HIGHLUX 125W¦ 125W | ZAGONEL ¦ HIGHLUX 110W¦ 110W | ZAGONEL ¦ HIGHLUX 110W¦ 110W | ZAGONEL ¦ HIGHLUX 110W¦ 110W | ZAGONEL ¦ HIGHLUX 100W¦ 100W | ZAGONEL ¦ HIGHLUX 100W¦ 100W | ZAGONEL ¦ HIGHLUX 100W¦ 100W | ZAGONEL ¦ HIGHLUX 120W¦ 120W | ZAGONEL ¦ HIGHLUX 120W¦ 120W | ZAGONEL ¦ HIGHLUX 120W¦ 120W | ZAGONEL ¦ HIGHLUX 100W¦ 100W | ZAGONEL ¦ HIGHLUX 100W¦ 100W | ZAGONEL ¦ HIGHLUX 100W¦ 100W | ZAGONEL ¦ HIGHLUX 80W ¦ 80W | ZAGONEL ¦ HIGHLUX 80W ¦ 80W | ZAGONEL ¦ HIGHLUX 80W ¦ 80W | ZAGONEL ¦ HIGHLUX 150W¦ 150W | ZAGONEL ¦ HIGHLUX 150W¦ 150W | ZAGONEL ¦ HIGHLUX 150W¦ 150W | ZAGONEL ¦ HIGHLUX 180W¦ 180W | ZAGONEL ¦ HIGHLUX 180W¦ 180W | ZAGONEL ¦ HIGHLUX 180W¦ 180W | ZAGONEL ¦ HIGHLUX 60W ¦ 60W | ZAGONEL ¦ HIGHLUX 60W ¦ 60W | ZAGONEL ¦ HIGHLUX 60W ¦ 60W | ZAGONEL ¦ HIGHLUX 50W ¦ 50W | ZAGONEL ¦ HIGHLUX 50W ¦ 50W | ZAGONEL ¦ HIGHLUX 50W ¦ 50W | ZAGONEL ¦ HIGHLUX 40W ¦ 40W | ZAGONEL ¦ HIGHLUX 40W ¦ 40W | ZAGONEL ¦ HIGHLUX 40W ¦ 40W | ZAGONEL ¦ HIGHLUX 30W ¦ 30W | ZAGONEL ¦ HIGHLUX 30W ¦ 30W | ZAGONEL ¦ HIGHLUX 30W ¦ 30W | ZAGONEL ¦ HIGHLUX 20W ¦ 20W | ZAGONEL ¦ HIGHLUX 20W ¦ 20W | ZAGONEL ¦ HIGHLUX 20W ¦ 20W | ZAGONEL ¦ HIGHLUX 20W ¦ 20W | ZAGONEL ¦ HIGHLUX 20W ¦ 20W | ZAGONEL ¦ HIGHLUX 20W ¦ 20W | ZAGONEL ¦ HIGHLUX 30W ¦ 30W | ZAGONEL ¦ HIGHLUX 30W ¦ 30W | ZAGONEL ¦ HIGHLUX 30W ¦ 30W | ZAGONEL ¦ HIGHLUX 40W ¦ 40W | ZAGONEL ¦ HIGHLUX 40W ¦ 40W | ZAGONEL ¦ HIGHLUX 40W ¦ 40W | ZAGONEL ¦ HIGHLUX 50W ¦ 50W | ZAGONEL ¦ HIGHLUX 50W ¦ 50W | ZAGONEL ¦ HIGHLUX 50W ¦ 50W | ZAGONEL ¦ HIGHLUX 60W ¦ 60W | ZAGONEL ¦ HIGHLUX 60W ¦ 60W | ZAGONEL ¦ HIGHLUX 60W ¦ 60W | ZAGONEL ¦ HIGHLUX 80W ¦ 80W | ZAGONEL ¦ HIGHLUX 80W ¦ 80W | ZAGONEL ¦ HIGHLUX 80W ¦ 80W | ZAGONEL ¦ HIGHLUX 100W¦ 100W | ZAGONEL ¦ HIGHLUX 100W¦ 100W | ZAGONEL ¦ HIGHLUX 100W¦ 100W | ZAGONEL ¦ HIGHLUX 120W¦ 120W | ZAGONEL ¦ HIGHLUX 120W¦ 120W | ZAGONEL ¦ HIGHLUX 120W¦ 120W | ZAGONEL ¦ HIGHLUX 180W¦ 180W | ZAGONEL ¦ HIGHLUX 180W¦ 180W | ZAGONEL ¦ HIGHLUX 180W¦ 180W | ZAGONEL ¦ HIGHLUX 150W¦ 150W | ZAGONEL ¦ HIGHLUX 150W¦ 150W | ZAGONEL ¦ HIGHLUX 150W¦ 150W
51 | Corrente de entrada (driver 1) | 1.200mA - 127V ¦ 702mA - 220V | 1.200mA - 127V ¦ 702mA - 220V | 1.200mA - 127V ¦ 702mA - 220V | 1.480mA - 127V ¦ 868mA - 220V | 1.480mA - 127V ¦ 868mA - 220V | 1.480mA - 127V ¦ 868mA - 220V | 1.000mA - 127V ¦ 595mA - 220V | 1.000mA - 127V ¦ 595mA - 220V | 1.000mA - 127V ¦ 595mA - 220V | 884mA - 127V ¦ 520mA - 220V | 884mA - 127V ¦ 520mA - 220V | 884mA - 127V ¦ 520mA - 220V | 800mA - 127V ¦ 470mA - 220V | 800mA - 127V ¦ 470mA - 220V | 800mA - 127V ¦ 470mA - 220V | 958mA - 127V ¦ 557mA - 220V | 958mA - 127V ¦ 557mA - 220V | 958mA - 127V ¦ 557mA - 220V | 800mA - 127V ¦ 470mA - 220V | 800mA - 127V ¦ 470mA - 220V | 800mA - 127V ¦ 470mA - 220V | 645mA - 127V ¦ 372mA - 220V | 645mA - 127V ¦ 372mA - 220V | 645mA - 127V ¦ 372mA - 220V | 1.200mA - 127V ¦ 702mA - 220V | 1.200mA - 127V ¦ 702mA - 220V | 1.200mA - 127V ¦ 702mA - 220V | 1.480mA - 127V ¦ 868mA - 220V | 1.480mA - 127V ¦ 868mA - 220V | 1.480mA - 127V ¦ 868mA - 220V | 480mA - 127V ¦ 280mA - 220V | 480mA - 127V ¦ 280mA - 220V | 480mA - 127V ¦ 280mA - 220V | 430mA - 127V ¦ 240mA - 220V | 430mA - 127V ¦ 240mA - 220V | 430mA - 127V ¦ 240mA - 220V | 337mA - 127V ¦ 196mA - 220V | 337mA - 127V ¦ 196mA - 220V | 337mA - 127V ¦ 196mA - 220V | 255mA - 127V ¦ 151mA - 220V | 255mA - 127V ¦ 151mA - 220V | 255mA - 127V ¦ 151mA - 220V | 162mA - 127V ¦ 92mA - 220V | 162mA - 127V ¦ 92mA - 220V | 162mA - 127V ¦ 92mA - 220V | 162mA - 127V ¦ 92mA - 220V | 162mA - 127V ¦ 92mA - 220V | 162mA - 127V ¦ 92mA - 220V | 257mA - 127V ¦ 150mA - 220V | 257mA - 127V ¦ 150mA - 220V | 257mA - 127V ¦ 150mA - 220V | 337mA - 127V ¦ 196mA - 220V | 337mA - 127V ¦ 196mA - 220V | 337mA - 127V ¦ 196mA - 220V | 430mA - 127V ¦ 240mA - 220V | 430mA - 127V ¦ 240mA - 220V | 430mA - 127V ¦ 240mA - 220V | 480 mA - 127 V ¦ 280 mA - 220 V | 480mA - 127V ¦ 280mA - 220V | 480mA - 127V ¦ 280mA - 220V | 645mA - 127V ¦ 372mA - 220V | 645mA - 127V ¦ 372mA - 220V | 645mA - 127V ¦ 372mA - 220V | 800mA - 127V ¦ 470mA - 220V | 800mA - 127V ¦ 470mA - 220V | 800mA - 127V ¦ 470mA - 220V | 958mA - 127V ¦ 557mA - 220V | 958mA - 127V ¦ 557mA - 220V | 958mA - 127V ¦ 557mA - 220V | 1.480mA - 127V ¦ 868mA - 220V | 1.480mA - 127V ¦ 868mA - 220V | 1.480mA - 127V ¦ 868mA - 220V | 1.200mA - 127V ¦ 702mA - 220V | 1.200mA - 127V ¦ 702mA - 220V | 1.200mA - 127V ¦ 702mA - 220V
27 | Corrente e tensão de saída (driver 1) | 1.420mA ¦ 100V | 1.420mA ¦ 100V | 1.420mA ¦ 100V | 1.910mA ¦ 86V | 1.910mA ¦ 86V | 1.910mA ¦ 86V | 1.300mA ¦ 87V | 1.300mA ¦ 87V | 1.300mA ¦ 87V | 1.130mA ¦ 87V | 1.130mA ¦ 87V | 1.130mA ¦ 87V | 1.050mA ¦ 87V | 1.050mA ¦ 87V | 1.050mA ¦ 87V | 1.300mA ¦ 90V | 1.300mA ¦ 90V | 1.300mA ¦ 90V | 1.100mA ¦ 90V | 1.100mA ¦ 90V | 1.100mA ¦ 90V | 1.100mA ¦ 70V | 1.100mA ¦ 70V | 1.100mA ¦ 70V | 1.420mA ¦ 100V | 1420mA ¦ 100V | 1.420mA ¦ 100V | 1.660mA ¦ 100V | 1.660mA ¦ 100V | 1.660mA ¦ 100V | 1.210mA ¦ 45.1V | 1.210mA ¦ 45.1V | 1.210mA ¦ 45.1V | 1.060mA ¦ 43.3V | 1.060mA ¦ 43.3V | 1.060mA ¦ 43.3V | 700mA ¦ 49V | 700mA ¦ 49V | 700mA ¦ 49V | 730mA ¦ 34V | 730mA ¦ 34V | 730mA ¦ 34V | 331mA ¦ 48V | 331mA ¦ 48V | 331mA ¦ 48V | 331mA ¦ 48V | 331mA ¦ 48V | 331mA ¦ 48V | 540mA ¦ 49V | 540mA ¦ 49V | 540mA ¦ 49V | 700mA ¦ 49V | 700mA ¦ 49V | 700mA ¦ 49V | 1.060mA ¦ 43.3V | 1.060mA ¦ 43.3V | 1.060mA ¦ 43.3V | 1.210mA ¦ 45.1V | 1.210mA ¦ 45.1V | 1.210mA ¦ 45.1V | 788mA ¦ 95V | 788mA ¦ 95V | 788mA ¦ 95V | 1.050mA ¦ 87V | 1.050mA ¦ 87V | 1.050mA ¦ 87V | 1.240mA ¦ 88V | 1.240mA ¦ 88V | 1.240mA ¦ 88V | 1.970mA ¦ 85V | 1.970mA ¦ 85V | 1.970mA ¦ 85V | 1.720mA ¦ 84V | 1.720mA ¦ 84V | 1.720mA ¦ 84V
54 | Módulo de LEDs (driver 1) | 1204 + S 0604 ¦ 1.420mA ¦ 100V | 1204 + S 0604 ¦ 1.420mA ¦ 100V | 1204 + S 0604 ¦ 1.420mA ¦ 100V | 2P x 1603 ¦ 1.910mA ¦ 86V | 2P x 1603 ¦ 1.910mA ¦ 86V | 2P x 1603 ¦ 1.910mA ¦ 86V | 1603 ¦ 1.300mA ¦ 87V | 1603 ¦ 1.300mA ¦ 87V | 1603 ¦ 1.300mA ¦ 87V | 1603 ¦ 1.130mA ¦ 87V | 1603 ¦ 1.130mA ¦ 87V | 1603 ¦ 1.130mA ¦ 87V | 1603 ¦ 1.050mA ¦ 87V | 1603 ¦ 1.050mA ¦ 87V | 1603 ¦ 1.050mA ¦ 87V | Remover essa linha do manual | Remover essa linha do manual | Remover essa linha do manual | Remover essa linha do manual | Remover essa linha do manual | Remover essa linha do manual | Remover essa linha do manual | Remover essa linha do manual | Remover essa linha do manual | Remover essa linha do manual | Remover essa linha do manual | Remover essa linha do manual | Remover essa linha do manual | Remover essa linha do manual | Remover essa linha do manual | Remover essa linha do manual | Remover essa linha do manual | Remover essa linha do manual | Remover essa linha do manual | Remover essa linha do manual | Remover essa linha do manual | Remover essa linha do manual | Remover essa linha do manual | Remover essa linha do manual | Remover essa linha do manual | Remover essa linha do manual | Remover essa linha do manual | Remover essa linha do manual | Remover essa linha do manual | Remover essa linha do manual | Remover essa linha do manual | Remover essa linha do manual | Remover essa linha do manual | Remover essa linha do manual | Remover essa linha do manual | Remover essa linha do manual | Remover essa linha do manual | Remover essa linha do manual | Remover essa linha do manual | Remover essa linha do manual | Remover essa linha do manual | Remover essa linha do manual | Remover essa linha do manual | Remover essa linha do manual | Remover essa linha do manual | Remover essa linha do manual | Remover essa linha do manual | Remover essa linha do manual | Remover essa linha do manual | Remover essa linha do manual | Remover essa linha do manual | Remover essa linha do manual | Remover essa linha do manual | Remover essa linha do manual | Remover essa linha do manual | Remover essa linha do manual | Remover essa linha do manual | Remover essa linha do manual | Remover essa linha do manual | Remover essa linha do manual
125 | Marca ¦ Modelo ¦ Potência (driver 2) | ZAGONEL ¦ HIGHLUX 150W¦ 150W | ZAGONEL ¦ HIGHLUX 150W¦ 150W | ZAGONEL ¦ HIGHLUX 150W¦ 150W | ZAGONEL ¦ HIGHLUX 100W¦ 100W | ZAGONEL ¦ HIGHLUX 100W¦ 100W | ZAGONEL ¦ HIGHLUX 100W¦ 100W | ZAGONEL ¦ HIGHLUX 125W¦ 125W | ZAGONEL ¦ HIGHLUX 125W¦ 125W | ZAGONEL ¦ HIGHLUX 125W¦ 125W | ZAGONEL ¦ HIGHLUX 110W¦ 110W | ZAGONEL ¦ HIGHLUX 110W¦ 110W | ZAGONEL ¦ HIGHLUX 110W¦ 110W | ZAGONEL ¦ HIGHLUX 100W¦ 100W | ZAGONEL ¦ HIGHLUX 100W¦ 100W | ZAGONEL ¦ HIGHLUX 100W¦ 100W | Remover essa linha do manual | Remover essa linha do manual | Remover essa linha do manual | Remover essa linha do manual | Remover essa linha do manual | Remover essa linha do manual | Remover essa linha do manual | Remover essa linha do manual | Remover essa linha do manual | Remover essa linha do manual | Remover essa linha do manual | Remover essa linha do manual | Remover essa linha do manual | Remover essa linha do manual | Remover essa linha do manual | Remover essa linha do manual | Remover essa linha do manual | Remover essa linha do manual | Remover essa linha do manual | Remover essa linha do manual | Remover essa linha do manual | Remover essa linha do manual | Remover essa linha do manual | Remover essa linha do manual | Remover essa linha do manual | Remover essa linha do manual | Remover essa linha do manual | Remover essa linha do manual | Remover essa linha do manual | Remover essa linha do manual | Remover essa linha do manual | Remover essa linha do manual | Remover essa linha do manual | Remover essa linha do manual | Remover essa linha do manual | Remover essa linha do manual | Remover essa linha do manual | Remover essa linha do manual | Remover essa linha do manual | Remover essa linha do manual | Remover essa linha do manual | Remover essa linha do manual | Remover essa linha do manual | Remover essa linha do manual | Remover essa linha do manual | Remover essa linha do manual | Remover essa linha do manual | Remover essa linha do manual | Remover essa linha do manual | Remover essa linha do manual | Remover essa linha do manual | Remover essa linha do manual | Remover essa linha do manual | Remover essa linha do manual | Remover essa linha do manual | Remover essa linha do manual | Remover essa linha do manual | Remover essa linha do manual | Remover essa linha do manual | Remover essa linha do manual | [25 empty] | Corrente de entrada (driver) | Corrente de entrada (driver) | Corrente de entrada (driver) | Corrente de entrada (driver) | Corrente de entrada (driver) | Corrente de entrada (driver) | Corrente de entrada (driver) | Corrente de entrada (driver) | Corrente de entrada (driver) | Corrente de entrada (driver) | Corrente de entrada (driver) | Corrente de entrada (driver) | Corrente de entrada (driver) | Corrente de entrada (driver) | Corrente de entrada (driver) | Corrente de entrada (driver) | Corrente de entrada (driver) | Corrente de entrada (driver) | Corrente de entrada (driver) | Corrente de entrada (driver) | Corrente de entrada (driver) | Corrente de entrada (driver) | Corrente de entrada (driver) | Corrente de entrada (driver) | Corrente de entrada (driver) | Corrente de entrada (driver) | Corrente de entrada (driver) | Corrente de entrada (driver) | Corrente de entrada (driver) | Corrente de entrada (driver) | Corrente de entrada (driver) | Corrente de entrada (driver) | Corrente de entrada (driver) | Corrente de entrada (driver) | Corrente de entrada (driver) | Corrente de entrada (driver) | Corrente de entrada (driver) | Corrente de entrada (driver) | Corrente de entrada (driver) | Corrente de entrada (driver) | Corrente de entrada (driver) | Corrente de entrada (driver) | Corrente de entrada (driver) | Corrente de entrada (driver) | Corrente de entrada (driver) | Corrente de entrada (driver) | Corrente de entrada (driver) | Corrente de entrada (driver) | Corrente de entrada (driver) | Corrente de entrada (driver) | Corrente de entrada (driver) | Corrente de entrada (driver) | Corrente de entrada (driver) | Corrente de entrada (driver) | Corrente de entrada (driver) | Corrente de entrada (driver) | Corrente de entrada (driver) | Corrente de entrada (driver) | Corrente de entrada (driver) | Corrente de entrada (driver) | Corrente de entrada (driver) | Corrente de entrada (driver) | Corrente de entrada (driver) | Corrente de entrada (driver) | Corrente de entrada (driver) | Corrente de entrada (driver) | Corrente de entrada (driver) | Corrente de entrada (driver) | Corrente de entrada (driver) | Corrente de entrada (driver) | Corrente de entrada (driver) | Corrente de entrada (driver) | Corrente de entrada (driver) | Corrente de entrada (driver) | Corrente de entrada (driver) | Corrente de entrada (driver) | Corrente de entrada (driver) | Corrente de entrada (driver) | Corrente de entrada (driver) | Corrente de entrada (driver) | Corrente de entrada (driver) | Corrente de entrada (driver) | Corrente de entrada (driver) | Corrente de entrada (driver) | Corrente de entrada (driver) | Corrente de entrada (driver) | Corrente de entrada (driver) | Corrente de entrada (driver) | Corrente de entrada (driver) | Corrente de entrada (driver) | Corrente de entrada (driver) | Corrente de entrada (driver) | Corrente de entrada (driver) | Corrente de entrada (driver) | Corrente de entrada (driver) | Corrente de entrada (driver) | Corrente de entrada (driver) | Corrente de entrada (driver) | Corrente de entrada (driver) | Corrente de entrada (driver) | Corrente de entrada (driver) | Corrente de entrada (driver) | Corrente de entrada (driver) | Corrente de entrada (driver) | Corrente de entrada (driver) | Corrente de entrada (driver) | Corrente de entrada (driver) | Corrente de entrada (driver) | Corrente de entrada (driver) | Corrente de entrada (driver) | Corrente de entrada (driver) | Corrente de entrada (driver) | Corrente de entrada (driver) | Corrente de entrada (driver) | Corrente de entrada (driver) | Corrente de entrada (driver) | Corrente de entrada (driver) | Corrente de entrada (driver) | Corrente de entrada (driver) | Corrente de entrada (driver) | Corrente de entrada (driver) | Corrente de entrada (driver) | Corrente de entrada (driver) | Corrente de entrada (driver) | Corrente de entrada (driver) | Corrente de entrada (driver) | Corrente de entrada (driver) | Corrente de entrada (driver) | Corrente de entrada (driver) | Corrente de entrada (driver) | Corrente de entrada (driver) | Corrente de entrada (driver) | Corrente de entrada (driver) | Corrente de entrada (driver) | Corrente de entrada (driver) | Corrente de entrada (driver) | Corrente de entrada (driver) | Corrente de entrada (driver) | Corrente de entrada (driver) | Corrente de entrada (driver) | Corrente de entrada (driver) | Corrente de entrada (driver) | Corrente de entrada (driver) | Corrente de entrada (driver) | Corrente de entrada (driver) | Corrente de entrada (driver) | Corrente de entrada (driver) | Corrente de entrada (driver) | Corrente de entrada (driver) | Corrente de entrada (driver) | Corrente de entrada (driver) | Corrente de entrada (driver) | Corrente de entrada (driver) | Corrente de entrada (driver) | Corrente de entrada (driver) | Corrente de entrada (driver) | Corrente de entrada (driver) | Corrente de entrada (driver) | Corrente de entrada (driver) | Corrente de entrada (driver) | Corrente de entrada (driver) | Corrente de entrada (driver) | Corrente de entrada (driver) | Corrente de entrada (driver) | Corrente de entrada (driver) | Corrente de entrada (driver) | Corrente de entrada (driver) | Corrente de entrada (driver) | Corrente de entrada (driver) | Corrente de entrada (driver) | Corrente de entrada (driver) | Corrente de entrada (driver) | Corrente de entrada (driver) | Corrente de entrada (driver) | Corrente de entrada (driver) | Corrente de entrada (driver) | Corrente de entrada (driver) | Corrente de entrada (driver) | Corrente de entrada (driver) | Corrente de entrada (driver) | Corrente de entrada (driver) | Corrente de entrada (driver) | Corrente de entrada (driver) | Corrente de entrada (driver) | Corrente de entrada (driver) | Corrente de entrada (driver) | Corrente de entrada (driver) | Corrente de entrada (driver) | Corrente de entrada (driver) | Corrente de entrada (driver) | Corrente de entrada (driver) | Corrente de entrada (driver) | Corrente de entrada (driver) | Corrente de entrada (driver) | Corrente de entrada (driver) | Corrente de entrada (driver) | Corrente de entrada (driver) | Corrente de entrada (driver) | Corrente de entrada (driver) | Corrente de entrada (driver) | Corrente de entrada (driver) | Corrente de entrada (driver) | Corrente de entrada (driver) | Corrente de entrada (driver) | Corrente de entrada (driver) | Corrente de entrada (driver) | Corrente de entrada (driver) | Corrente de entrada (driver) | Corrente de entrada (driver) | Corrente de entrada (driver) | Corrente de entrada (driver) | Corrente de entrada (driver) | Corrente de entrada (driver) | Corrente de entrada (driver) | Corrente de entrada (driver) | Corrente de entrada (driver) | Corrente de entrada (driver) | Corrente de entrada (driver) | Corrente de entrada (driver) | Corrente de entrada (driver) | Corrente de entrada (driver) | Corrente de entrada (driver) | Corrente de entrada (driver) | Corrente de entrada (driver) | Corrente de entrada (driver) | Corrente de entrada (driver) | Corrente de entrada (driver) | Corrente de entrada (driver) | Corrente de entrada (driver) | Corrente de entrada (driver) | Corrente de entrada (driver) | Corrente de entrada (driver) | Corrente de entrada (driver) | Corrente de entrada (driver) | Corrente de entrada (driver) | Corrente de entrada (driver) | Corrente de entrada (driver) | Corrente de entrada (driver) | Corrente de entrada (driver) | Corrente de entrada (driver) | Corrente de entrada (driver) | Corrente de entrada (driver) | Corrente de entrada (driver) | Corrente de entrada (driver) | Corrente de entrada (driver) | Corrente de entrada (driver) | Corrente de entrada (driver) | Corrente de entrada (driver) | Corrente de entrada (driver) | Corrente de entrada (driver) | Corrente de entrada (driver) | Corrente de entrada (driver) | Corrente de entrada (driver) | Corrente de entrada (driver) | Corrente de entrada (driver) | Corrente de entrada (driver) | Corrente de entrada (driver) | Corrente de entrada (driver) | Corrente de entrada (driver) | Corrente de entrada (driver) | Corrente de entrada (driver) | Corrente de entrada (driver) | Corrente de entrada (driver) | Corrente de entrada (driver) | Corrente de entrada (driver) | Corrente de entrada (driver) | Corrente de entrada (driver) | Corrente de entrada (driver) | Corrente de entrada (driver) | Corrente de entrada (driver) | Corrente de entrada (driver) | Corrente de entrada (driver) | Corrente de entrada (driver) | Corrente de entrada (driver) | Corrente de entrada (driver) | Corrente de entrada (driver) | Corrente de entrada (driver) | Corrente de entrada (driver) | Corrente de entrada (driver) | Corrente de entrada (driver) | Corrente de entrada (driver) | Corrente de entrada (driver) | Corrente de entrada (driver) | Corrente de entrada (driver) | Corrente de entrada (driver) | Corrente de entrada (driver) | Corrente de entrada (driver) | Corrente de entrada (driver) | Corrente de entrada (driver) | Corrente de entrada (driver) | Corrente de entrada (driver) | Corrente de entrada (driver) | Corrente de entrada (driver) | Corrente de entrada (driver) | Corrente de entrada (driver) | Corrente de entrada (driver) | Corrente de entrada (driver) | Corrente de entrada (driver) | Corrente de entrada (driver) | Corrente de entrada (driver) | Corrente de entrada (driver) | Corrente de entrada (driver) | Corrente de entrada (driver) | Corrente de entrada (driver) | Corrente de entrada (driver) | Corrente de entrada (driver) | Corrente de entrada (driver) | Corrente de entrada (driver) | Corrente de entrada (driver) | Corrente de entrada (driver) | Corrente de entrada (driver) | Corrente de entrada (driver) | Corrente de entrada (driver) | Corrente de entrada (driver) | Corrente de entrada (driver) | Corrente de entrada (driver) | Corrente de entrada (driver) | Corrente de entrada (driver) | Corrente de entrada (driver) | Corrente de entrada (driver) | Corrente de entrada (driver) | Corrente de entrada (driver) | Corrente de entrada (driver) | Corrente de entrada (driver) | Corrente de entrada (driver) | Corrente de entrada (driver) | Corrente de entrada (driver) | Corrente de entrada (driver) | Corrente de entrada (driver) | Corrente de entrada (driver) | Corrente de entrada (driver) | Corrente de entrada (driver) | Corrente de entrada (driver) | Corrente de entrada (driver) | Corrente de entrada (driver) | Corrente de entrada (driver) | Corrente de entrada (driver) | Corrente de entrada (driver) | Corrente de entrada (driver) | Corrente de entrada (driver) | Corrente de entrada (driver) | Corrente de entrada (driver) | Corrente de entrada (driver) | Corrente de entrada (driver) | Corrente de entrada (driver) | Corrente de entrada (driver) | Corrente de entrada (driver) | Corrente de entrada (driver) | Corrente de entrada (driver) | Corrente de entrada (driver) | Corrente de entrada (driver) | Corrente de entrada (driver) | Corrente de entrada (driver) | Corrente de entrada (driver) | Corrente de entrada (driver) | Corrente de entrada (driver) | Corrente de entrada (driver) | Corrente de entrada (driver) | Corrente de entrada (driver) | Corrente de entrada (driver) | Corrente de entrada (driver) | Corrente de entrada (driver) | Corrente de entrada (driver) | Corrente de entrada (driver) | Corrente de entrada (driver) | Corrente de entrada (driver) | Corrente de entrada (driver) | Corrente de entrada (driver) | Corrente de entrada (driver) | Corrente de entrada (driver) | Corrente de entrada (driver) | Corrente de entrada (driver) | Corrente de entrada (driver) | Corrente de entrada (driver) | Corrente de entrada (driver) | Corrente de entrada (driver) | Corrente de entrada (driver) | Corrente de entrada (driver) | Corrente de entrada (driver) | Corrente de entrada (driver) | Corrente de entrada (driver) | Corrente de entrada (driver) | Corrente de entrada (driver) | Corrente de entrada (driver) | Corrente de entrada (driver) | Corrente de entrada (driver) | Corrente de entrada (driver) | Corrente de entrada (driver) | Corrente de entrada (driver) | Corrente de entrada (driver) | Corrente de entrada (driver) | Corrente de entrada (driver) | Corrente de entrada (driver) | Corrente de entrada (driver) | Corrente de entrada (driver) | Corrente de entrada (driver) | Corrente de entrada (driver) | Corrente de entrada (driver) | Corrente de entrada (driver) | Corrente de entrada (driver) | Corrente de entrada (driver) | Corrente de entrada (driver) | Corrente de entrada (driver) | Corrente de entrada (driver) | Corrente de entrada (driver) | Corrente de entrada (driver) | Corrente de entrada (driver) | Corrente de entrada (driver) | Corrente de entrada (driver) | Corrente de entrada (driver) | Corrente de entrada (driver) | Corrente de entrada (driver) | Corrente de entrada (driver) | Corrente de entrada (driver) | Corrente de entrada (driver) | Corrente de entrada (driver) | Corrente de entrada (driver) | Corrente de entrada (driver) | Corrente de entrada (driver) | Corrente de entrada (driver) | Corrente de entrada (driver) | Corrente de entrada (driver) | Corrente de entrada (driver) | Corrente de entrada (driver) | Corrente de entrada (driver) | Corrente de entrada (driver) | Corrente de entrada (driver) | Corrente de entrada (driver) | Corrente de entrada (driver) | Corrente de entrada (driver) | Corrente de entrada (driver) | Corrente de entrada (driver) | Corrente de entrada (driver) | Corrente de entrada (driver) | Corrente de entrada (driver) | Corrente de entrada (driver) | Corrente de entrada (driver) | Corrente de entrada (driver) | Corrente de entrada (driver) | Corrente de entrada (driver) | Corrente de entrada (driver) | Corrente de entrada (driver) | Corrente de entrada (driver) | Corrente de entrada (driver) | Corrente de entrada (driver) | Corrente de entrada (driver) | Corrente de entrada (driver) | Corrente de entrada (driver) | Corrente de entrada (driver) | Corrente de entrada (driver) | Corrente de entrada (driver) | Corrente de entrada (driver) | Corrente de entrada (driver) | Corrente de entrada (driver) | Corrente de entrada (driver) | Corrente de entrada (driver) | Corrente de entrada (driver) | Corrente de entrada (driver) | Corrente de entrada (driver) | Corrente de entrada (driver) | Corrente de entrada (driver) | Corrente de entrada (driver) | Corrente de entrada (driver) | Corrente de entrada (driver) | Corrente de entrada (driver) | Corrente de entrada (driver) | Corrente de entrada (driver) | Corrente de entrada (driver) | Corrente de entrada (driver) | Corrente de entrada (driver) | Corrente de entrada (driver) | Corrente de entrada (driver) | Corrente de entrada (driver) | Corrente de entrada (driver) | Corrente de entrada (driver) | Corrente de entrada (driver) | Corrente de entrada (driver) | Corrente de entrada (driver) | Corrente de entrada (driver) | Corrente de entrada (driver) | Corrente de entrada (driver) | Corrente de entrada (driver) | Corrente de entrada (driver) | Corrente de entrada (driver) | Corrente de entrada (driver) | Corrente de entrada (driver) | Corrente de entrada (driver) | Corrente de entrada (driver) | Corrente de entrada (driver) | Corrente de entrada (driver) | Corrente de entrada (driver) | Corrente de entrada (driver) | Corrente de entrada (driver) | Corrente de entrada (driver) | Corrente de entrada (driver) | Corrente de entrada (driver) | Corrente de entrada (driver) | Corrente de entrada (driver) | Corrente de entrada (driver) | Corrente de entrada (driver) | Corrente de entrada (driver) | Corrente de entrada (driver) | Corrente de entrada (driver) | Corrente de entrada (driver) | Corrente de entrada (driver) | Corrente de entrada (driver) | Corrente de entrada (driver) | Corrente de entrada (driver) | Corrente de entrada (driver) | Corrente de entrada (driver) | Corrente de entrada (driver) | Corrente de entrada (driver) | Corrente de entrada (driver) | Corrente de entrada (driver) | Corrente de entrada (driver) | Corrente de entrada (driver) | Corrente de entrada (driver) | Corrente de entrada (driver) | Corrente de entrada (driver) | Corrente de entrada (driver) | Corrente de entrada (driver) | Corrente de entrada (driver) | Corrente de entrada (driver) | Corrente de entrada (driver) | Corrente de entrada (driver) | Corrente de entrada (driver) | Corrente de entrada (driver) | Corrente de entrada (driver) | Corrente de entrada (driver) | Corrente de entrada (driver) | Corrente de entrada (driver) | Corrente de entrada (driver) | Corrente de entrada (driver) | Corrente de entrada (driver) | Corrente de entrada (driver) | Corrente de entrada (driver) | Corrente de entrada (driver) | Corrente de entrada (driver) | Corrente de entrada (driver) | Corrente de entrada (driver) | Corrente de entrada (driver) | Corrente de entrada (driver) | Corrente de entrada (driver) | Corrente de entrada (driver) | Corrente de entrada (driver) | Corrente de entrada (driver) | Corrente de entrada (driver) | Corrente de entrada (driver) | Corrente de entrada (driver) | Corrente de entrada (driver) | Corrente de entrada (driver) | Corrente de entrada (driver) | Corrente de entrada (driver) | Corrente de entrada (driver) | Corrente de entrada (driver) | Corrente de entrada (driver) | Corrente de entrada (driver) | Corrente de entrada (driver) | Corrente de entrada (driver) | Corrente de entrada (driver) | Corrente de entrada (driver) | Corrente de entrada (driver) | Corrente de entrada (driver) | Corrente de entrada (driver) | Corrente de entrada (driver) | Corrente de entrada (driver) | Corrente de entrada (driver) | Corrente de entrada (driver) | Corrente de entrada (driver) | Corrente de entrada (driver) | Corrente de entrada (driver) | Corrente de entrada (driver) | Corrente de entrada (driver) | Corrente de entrada (driver) | Corrente de entrada (driver) | Corrente de entrada (driver) | Corrente de entrada (driver) | Corrente de entrada (driver) | Corrente de entrada (driver) | Corrente de entrada (driver) | Corrente de entrada (driver) | Corrente de entrada (driver) | Corrente de entrada (driver) | Corrente de entrada (driver) | Corrente de entrada (driver) | Corrente de entrada (driver) | Corrente de entrada (driver) | Corrente de entrada (driver) | Corrente de entrada (driver) | Corrente de entrada (driver) | Corrente de entrada (driver) | Corrente de entrada (driver) | Corrente de entrada (driver) | Corrente de entrada (driver) | Corrente de entrada (driver) | Corrente de entrada (driver) | Corrente de entrada (driver) | Corrente de entrada (driver) | Corrente de entrada (driver) | Corrente de entrada (driver) | Corrente de entrada (driver) | Corrente de entrada (driver) | Corrente de entrada (driver) | Corrente de entrada (driver) | Corrente de entrada (driver) | Corrente de entrada (driver) | Corrente de entrada (driver) | Corrente de entrada (driver) | Corrente de entrada (driver) | Corrente de entrada (driver) | Corrente de entrada (driver) | Corrente de entrada (driver) | Corrente de entrada (driver) | Corrente de entrada (driver) | Corrente de entrada (driver) | Corrente de entrada (driver) | Corrente de entrada (driver) | Corrente de entrada (driver) | Corrente de entrada (driver) | Corrente de entrada (driver) | Corrente de entrada (driver) | Corrente de entrada (driver) | Corrente de entrada (driver) | Corrente de entrada (driver) | Corrente de entrada (driver) | Corrente de entrada (driver) | Corrente de entrada (driver) | Corrente de entrada (driver) | Corrente de entrada (driver) | Corrente de entrada (driver) | Corrente de entrada (driver) | Corrente de entrada (driver) | Corrente de entrada (driver) | Corrente de entrada (driver) | Corrente de entrada (driver) | Corrente de entrada (driver) | Corrente de entrada (driver) | Corrente de entrada (driver) | Corrente de entrada (driver) | Corrente de entrada (driver) | Corrente de entrada (driver) | Corrente de entrada (driver) | Corrente de entrada (driver) | Corrente de entrada (driver) | Corrente de entrada (driver) | Corrente de entrada (driver) | Corrente de entrada (driver) | Corrente de entrada (driver) | Corrente de entrada (driver) | Corrente de entrada (driver) | Corrente de entrada (driver) | Corrente de entrada (driver) | Corrente de entrada (driver) | Corrente de entrada (driver) | Corrente de entrada (driver) | Corrente de entrada (driver) | Corrente de entrada (driver) | Corrente de entrada (driver) | Corrente de entrada (driver) | Corrente de entrada (driver) | Corrente de entrada (driver) | Corrente de entrada (driver) | Corrente de entrada (driver) | Corrente de entrada (driver) | Corrente de entrada (driver) | Corrente de entrada (driver) | Corrente de entrada (driver) | Corrente de entrada (driver) | Corrente de entrada (driver) | Corrente de entrada (driver) | Corrente de entrada (driver) | Corrente de entrada (driver) | Corrente de entrada (driver) | Corrente de entrada (driver) | Corrente de entrada (driver) | Corrente de entrada (driver) | Corrente de entrada (driver) | Corrente de entrada (driver) | Corrente de entrada (driver) | Corrente de entrada (driver) | Corrente de entrada (driver) | Corrente de entrada (driver) | Corrente de entrada (driver) | Corrente de entrada (driver) | Corrente de entrada (driver) | Corrente de entrada (driver) | Corrente de entrada (driver) | Corrente de entrada (driver) | Corrente de entrada (driver) | Corrente de entrada (driver) | Corrente de entrada (driver) | Corrente de entrada (driver) | Corrente de entrada (driver) | Corrente de entrada (driver) | Corrente de entrada (driver) | Corrente de entrada (driver) | Corrente de entrada (driver) | Corrente de entrada (driver) | Corrente de entrada (driver) | Corrente de entrada (driver) | Corrente de entrada (driver) | Corrente de entrada (driver) | Corrente de entrada (driver) | Corrente de entrada (driver) | Corrente de entrada (driver) | Corrente de entrada (driver) | Corrente de entrada (driver) | Corrente de entrada (driver) | Corrente de entrada (driver) | Corrente de entrada (driver) | Corrente de entrada (driver) | Corrente de entrada (driver) | Corrente de entrada (driver) | Corrente de entrada (driver) | Corrente de entrada (driver) | Corrente de entrada (driver) | Corrente de entrada (driver) | Corrente de entrada (driver) | Corrente de entrada (driver) | Corrente de entrada (driver) | Corrente de entrada (driver) | Corrente de entrada (driver) | Corrente de entrada (driver) | Corrente de entrada (driver) | Corrente de entrada (driver) | Corrente de entrada (driver) | Corrente de entrada (driver) | Corrente de entrada (driver) | Corrente de entrada (driver) | Corrente de entrada (driver) | Corrente de entrada (driver) | Corrente de entrada (driver) | Corrente de entrada (driver) | Corrente de entrada (driver) | Corrente de entrada (driver) | Corrente de entrada (driver) | Corrente de entrada (driver) | Corrente de entrada (driver) | Corrente de entrada (driver) | Corrente de entrada (driver) | Corrente de entrada (driver) | Corrente de entrada (driver) | Corrente de entrada (driver) | Corrente de entrada (driver) | Corrente de entrada (driver) | Corrente de entrada (driver) | Corrente de entrada (driver) | Corrente de entrada (driver) | Corrente de entrada (driver) | Corrente de entrada (driver) | Corrente de entrada (driver) | Corrente de entrada (driver) | Corrente de entrada (driver) | Corrente de entrada (driver) | Corrente de entrada (driver) | Corrente de entrada (driver) | Corrente de entrada (driver) | Corrente de entrada (driver) | Corrente de entrada (driver) | Corrente de entrada (driver) | Corrente de entrada (driver) | Corrente de entrada (driver) | Corrente de entrada (driver) | Corrente de entrada (driver) | Corrente de entrada (driver) | Corrente de entrada (driver) | Corrente de entrada (driver) | Corrente de entrada (driver) | Corrente de entrada (driver) | Corrente de entrada (driver) | Corrente de entrada (driver) | Corrente de entrada (driver) | Corrente de entrada (driver) | Corrente de entrada (driver) | Corrente de entrada (driver) | Corrente de entrada (driver) | Corrente de entrada (driver) | Corrente de entrada (driver) | Corrente de entrada (driver) | Corrente de entrada (driver) | Corrente de entrada (driver) | Corrente de entrada (driver) | Corrente de entrada (driver) | Corrente de entrada (driver) | Corrente de entrada (driver) | Corrente de entrada (driver) | Corrente de entrada (driver) | Corrente de entrada (driver) | Corrente de entrada (driver) | Corrente de entrada (driver) | Corrente de entrada (driver) | Corrente de entrada (driver) | Corrente de entrada (driver) | Corrente de entrada (driver) | Corrente de entrada (driver) | Corrente de entrada (driver) | Corrente de entrada (driver) | Corrente de entrada (driver) | Corrente de entrada (driver) | Corrente de entrada (driver) | Corrente de entrada (driver) | Corrente de entrada (driver) | Corrente de entrada (driver) | Corrente de entrada (driver) | Corrente de entrada (driver) | Corrente de entrada (driver) | Corrente de entrada (driver) | Corrente de entrada (driver) | Corrente de entrada (driver) | Corrente de entrada (driver) | Corrente de entrada (driver) | Corrente de entrada (driver) | Corrente de entrada (driver) | Corrente de entrada (driver) | Corrente de entrada (driver) | Corrente de entrada (driver) | Corrente de entrada (driver) | Corrente de entrada (driver) | Corrente de entrada (driver) | Corrente de entrada (driver) | Corrente de entrada (driver) | Corrente de entrada (driver) | Corrente de entrada (driver) | Corrente de entrada (driver) | Corrente de entrada (driver) | Corrente de entrada (driver) | Corrente de entrada (driver) | Corrente de entrada (driver) | Corrente de entrada (driver) | Corrente de entrada (driver) | Corrente de entrada (driver) | Corrente de entrada (driver) | Corrente de entrada (driver) | Corrente de entrada (driver) | Corrente de entrada (driver) | Corrente de entrada (driver) | Corrente de entrada (driver) | Corrente de entrada (driver) | Corrente de entrada (driver) | Corrente de entrada (driver) | Corrente de entrada (driver) | Corrente de entrada (driver) | Corrente de entrada (driver) | Corrente de entrada (driver) | Corrente de entrada (driver) | Corrente de entrada (driver) | Corrente de entrada (driver) | Corrente de entrada (driver) | Corrente de entrada (driver) | Corrente de entrada (driver) | Corrente de entrada (driver) | Corrente de entrada (driver) | Corrente de entrada (driver) | Corrente de entrada (driver) | Corrente de entrada (driver) | Corrente de entrada (driver) | Corrente de entrada (driver) | Corrente de entrada (driver) | Corrente de entrada (driver) | Corrente de entrada (driver) | Corrente de entrada (driver) | Corrente de entrada (driver) | Corrente de entrada (driver) | Corrente de entrada (driver) | Corrente de entrada (driver) | Corrente de entrada (driver) | Corrente de entrada (driver) | Corrente de entrada (driver) | Corrente de entrada (driver) | Corrente de entrada (driver) | Corrente de entrada (driver) | Corrente de entrada (driver) | Corrente de entrada (driver) | Corrente de entrada (driver) | Corrente de entrada (driver) | Corrente de entrada (driver) | Corrente de entrada (driver) | Corrente de entrada (driver) | Corrente de entrada (driver) | Corrente de entrada (driver) | Corrente de entrada (driver) | Corrente de entrada (driver) | Corrente de entrada (driver) | Corrente de entrada (driver) | Corrente de entrada (driver) | Corrente de entrada (driver) | Corrente de entrada (driver) | Corrente de entrada (driver) | Corrente de entrada (driver) | Corrente de entrada (driver) | Corrente de entrada (driver) | Corrente de entrada (driver) | Corrente de entrada (driver) | Corrente de entrada (driver) | Corrente de entrada (driver) | Corrente de entrada (driver) | Corrente de entrada (driver) | Corrente de entrada (driver) | Corrente de entrada (driver) | Corrente de entrada (driver) | Corrente de entrada (driver) | Corrente de entrada (driver) | Corrente de entrada (driver) | Corrente de entrada (driver) | Corrente de entrada (driver) | Corrente de entrada (driver) | Corrente de entrada (driver) | Corrente de entrada (driver) | Corrente de entrada (driver) | Corrente de entrada (driver) | Corrente de entrada (driver) | Corrente de entrada (driver) | Corrente de entrada (driver) | Corrente de entrada (driver) | Corrente de entrada (driver) | Corrente de entrada (driver) | Corrente de entrada (driver) | Corrente de entrada (driver) | Corrente de entrada (driver) | Corrente de entrada (driver) | Corrente de entrada (driver) | Corrente de entrada (driver) | Corrente de entrada (driver) | Corrente de entrada (driver) | Corrente de entrada (driver) | Corrente de entrada (driver) | Corrente de entrada (driver) | Corrente de entrada (driver) | Corrente de entrada (driver) | Corrente de entrada (driver) | Corrente de entrada (driver) | Corrente de entrada (driver) | Corrente de entrada (driver) | Corrente de entrada (driver) | Corrente de entrada (driver) | Corrente de entrada (driver) | Corrente de entrada (driver) | Corrente de entrada (driver) | Corrente de entrada (driver) | Corrente de entrada (driver) | Corrente de entrada (driver) | Corrente de entrada (driver) | Corrente de entrada (driver) | Corrente de entrada (driver) | Corrente de entrada (driver) | Corrente de entrada (driver) | Corrente de entrada (driver) | Corrente de entrada (driver) | Corrente de entrada (driver) | Corrente de entrada (driver) | Corrente de entrada (driver) | Corrente de entrada (driver) | Corrente de entrada (driver) | Corrente de entrada (driver) | Corrente de entrada (driver) | Corrente de entrada (driver) | Corrente de entrada (driver) | Corrente de entrada (driver) | Corrente de entrada (driver) | Corrente de entrada (driver) | Corrente de entrada (driver) | Corrente de entrada (driver) | Corrente de entrada (driver) | Corrente de entrada (driver) | Corrente de entrada (driver) | Corrente de entrada (driver) | Corrente de entrada (driver) | Corrente de entrada (driver) | Corrente de entrada (driver) | Corrente de entrada (driver) | Corrente de entrada (driver) | Corrente de entrada (driver) | Corrente de entrada (driver) | Corrente de entrada (driver) | Corrente de entrada (driver) | Corrente de entrada (driver) | Corrente de entrada (driver) | Corrente de entrada (driver) | Corrente de entrada (driver) | Corrente de entrada (driver) | Corrente de entrada (driver) | Corrente de entrada (driver) | Corrente de entrada (driver) | Corrente de entrada (driver) | Corrente de entrada (driver) | Corrente de entrada (driver) | Corrente de entrada (driver) | Corrente de entrada (driver) | Corrente de entrada (driver) | Corrente de entrada (driver) | Corrente de entrada (driver) | Corrente de entrada (driver) | Corrente de entrada (driver) | Corrente de entrada (driver) | Corrente de entrada (driver) | Corrente de entrada (driver) | Corrente de entrada (driver) | Corrente de entrada (driver) | Corrente de entrada (driver) | Corrente de entrada (driver) | Corrente de entrada (driver) | Corrente de entrada (driver) | Corrente de entrada (driver) | Corrente de entrada (driver) | Corrente de entrada (driver) | Corrente de entrada (driver) | Corrente de entrada (driver) | Corrente de entrada (driver) | Corrente de entrada (driver) | Corrente de entrada (driver) | Corrente de entrada (driver) | Corrente de entrada (driver) | Corrente de entrada (driver) | Corrente de entrada (driver) | Corrente de entrada (driver) | Corrente de entrada (driver) | Corrente de entrada (driver) | Corrente de entrada (driver) | Corrente de entrada (driver) | Corrente de entrada (driver) | Corrente de entrada (driver) | Corrente de entrada (driver) | Corrente de entrada (driver) | Corrente de entrada (driver) | Corrente de entrada (driver) | Corrente de entrada (driver) | Corrente de entrada (driver) | Corrente de entrada (driver) | Corrente de entrada (driver) | Corrente de entrada (driver) | Corrente de entrada (driver) | Corrente de entrada (driver) | Corrente de entrada (driver) | Corrente de entrada (driver) | Corrente de entrada (driver) | Corrente de entrada (driver) | Corrente de entrada (driver) | Corrente de entrada (driver) | Corrente de entrada (driver) | Corrente de entrada (driver) | Corrente de entrada (driver) | Corrente de entrada (driver) | Corrente de entrada (driver) | Corrente de entrada (driver) | Corrente de entrada (driver) | Corrente de entrada (driver) | Corrente de entrada (driver) | Corrente de entrada (driver) | Corrente de entrada (driver) | Corrente de entrada (driver) | Corrente de entrada (driver) | Corrente de entrada (driver) | Corrente de entrada (driver) | Corrente de entrada (driver) | Corrente de entrada (driver) | Corrente de entrada (driver) | Corrente de entrada (driver) | Corrente de entrada (driver) | Corrente de entrada (driver) | Corrente de entrada (driver) | Corrente de entrada (driver) | Corrente de entrada (driver) | Corrente de entrada (driver) | Corrente de entrada (driver) | Corrente de entrada (driver) | Corrente de entrada (driver) | Corrente de entrada (driver) | Corrente de entrada (driver) | Corrente de entrada (driver) | Corrente de entrada (driver) | Corrente de entrada (driver) | Corrente de entrada (driver) | Corrente de entrada (driver) | Corrente de entrada (driver) | Corrente de entrada (driver) | Corrente de entrada (driver) | Corrente de entrada (driver) | Corrente de entrada (driver) | Corrente de entrada (driver) | Corrente de entrada (driver) | Corrente de entrada (driver) | Corrente de entrada (driver) | Corrente de entrada (driver) | Corrente de entrada (driver) | Corrente de entrada (driver) | Corrente de entrada (driver) | Corrente de entrada (driver) | Corrente de entrada (driver) | Corrente de entrada (driver) | Corrente de entrada (driver) | Corrente de entrada (driver) | Corrente de entrada (driver) | Corrente de entrada (driver) | Corrente de entrada (driver) | Corrente de entrada (driver) | Corrente de entrada (driver) | Corrente de entrada (driver) | Corrente de entrada (driver) | Corrente de entrada (driver) | Corrente de entrada (driver) | Corrente de entrada (driver) | Corrente de entrada (driver) | Corrente de entrada (driver) | Corrente de entrada (driver) | Corrente de entrada (driver) | Corrente de entrada (driver) | Corrente de entrada (driver) | Corrente de entrada (driver) | Corrente de entrada (driver) | Corrente de entrada (driver) | Corrente de entrada (driver) | Corrente de entrada (driver) | Corrente de entrada (driver) | Corrente de entrada (driver) | Corrente de entrada (driver) | Corrente de entrada (driver) | Corrente de entrada (driver) | Corrente de entrada (driver) | Corrente de entrada (driver) | Corrente de entrada (driver) | Corrente de entrada (driver) | Corrente de entrada (driver) | Corrente de entrada (driver) | Corrente de entrada (driver) | Corrente de entrada (driver) | Corrente de entrada (driver) | Corrente de entrada (driver) | Corrente de entrada (driver) | Corrente de entrada (driver) | Corrente de entrada (driver) | Corrente de entrada (driver) | Corrente de entrada (driver) | Corrente de entrada (driver) | Corrente de entrada (driver) | Corrente de entrada (driver) | Corrente de entrada (driver) | Corrente de entrada (driver) | Corrente de entrada (driver) | Corrente de entrada (driver) | Corrente de entrada (driver) | Corrente de entrada (driver) | Corrente de entrada (driver) | Corrente de entrada (driver) | Corrente de entrada (driver) | Corrente de entrada (driver) | Corrente de entrada (driver) | Corrente de entrada (driver) | Corrente de entrada (driver) | Corrente de entrada (driver) | Corrente de entrada (driver) | Corrente de entrada (driver) | Corrente de entrada (driver) | Corrente de entrada (driver) | Corrente de entrada (driver) | Corrente de entrada (driver) | Corrente de entrada (driver) | Corrente de entrada (driver) | Corrente de entrada (driver) | Corrente de entrada (driver) | Corrente de entrada (driver) | Corrente de entrada (driver) | Corrente de entrada (driver) | Corrente de entrada (driver) | Corrente de entrada (driver) | Corrente de entrada (driver) | Corrente de entrada (driver) | Corrente de entrada (driver) | Corrente de entrada (driver) | Corrente de entrada (driver) | Corrente de entrada (driver) | Corrente de entrada (driver) | Corrente de entrada (driver) | Corrente de entrada (driver) | Corrente de entrada (driver) | Corrente de entrada (driver) | Corrente de entrada (driver) | Corrente de entrada (driver) | Corrente de entrada (driver) | Corrente de entrada (driver) | Corrente de entrada (driver) | Corrente de entrada (driver) | Corrente de entrada (driver) | Corrente de entrada (driver) | Corrente de entrada (driver) | Corrente de entrada (driver) | Corrente de entrada (driver) | Corrente de entrada (driver) | Corrente de entrada (driver) | Corrente de entrada (driver) | Corrente de entrada (driver) | Corrente de entrada (driver) | Corrente de entrada (driver) | Corrente de entrada (driver) | Corrente de entrada (driver) | Corrente de entrada (driver) | Corrente de entrada (driver) | Corrente de entrada (driver) | Corrente de entrada (driver) | Corrente de entrada (driver) | Corrente de entrada (driver) | Corrente de entrada (driver) | Corrente de entrada (driver) | Corrente de entrada (driver) | Corrente de entrada (driver) | Corrente de entrada (driver) | Corrente de entrada (driver) | Corrente de entrada (driver) | Corrente de entrada (driver) | Corrente de entrada (driver) | Corrente de entrada (driver) | Corrente de entrada (driver) | Corrente de entrada (driver) | Corrente de entrada (driver) | Corrente de entrada (driver) | Corrente de entrada (driver) | Corrente de entrada (driver) | Corrente de entrada (driver) | Corrente de entrada (driver) | Corrente de entrada (driver) | Corrente de entrada (driver) | Corrente de entrada (driver) | Corrente de entrada (driver) | Corrente de entrada (driver) | Corrente de entrada (driver) | Corrente de entrada (driver) | Corrente de entrada (driver) | Corrente de entrada (driver) | Corrente de entrada (driver) | Corrente de entrada (driver) | Corrente de entrada (driver) | Corrente de entrada (driver) | Corrente de entrada (driver) | Corrente de entrada (driver) | Corrente de entrada (driver) | Corrente de entrada (driver) | Corrente de entrada (driver) | Corrente de entrada (driver) | Corrente de entrada (driver) | Corrente de entrada (driver) | Corrente de entrada (driver) | Corrente de entrada (driver) | Corrente de entrada (driver) | Corrente de entrada (driver) | Corrente de entrada (driver) | Corrente de entrada (driver) | Corrente de entrada (driver) | Corrente de entrada (driver) | Corrente de entrada (driver) | Corrente de entrada (driver) | Corrente de entrada (driver) | Corrente de entrada (driver) | Corrente de entrada (driver) | Corrente de entrada (driver) | Corrente de entrada (driver) | Corrente de entrada (driver) | Corrente de entrada (driver) | Corrente de entrada (driver) | Corrente de entrada (driver) | Corrente de entrada (driver) | Corrente de entrada (driver) | Corrente de entrada (driver) | Corrente de entrada (driver) | Corrente de entrada (driver) | Corrente de entrada (driver) | Corrente de entrada (driver) | Corrente de entrada (driver) | Corrente de entrada (driver) | Corrente de entrada (driver) | Corrente de entrada (driver) | Corrente de entrada (driver) | Corrente de entrada (driver) | Corrente de entrada (driver) | Corrente de entrada (driver) | Corrente de entrada (driver) | Corrente de entrada (driver) | Corrente de entrada (driver) | Corrente de entrada (driver) | Corrente de entrada (driver) | Corrente de entrada (driver) | Corrente de entrada (driver) | Corrente de entrada (driver) | Corrente de entrada (driver) | Corrente de entrada (driver) | Corrente de entrada (driver) | Corrente de entrada (driver) | Corrente de entrada (driver) | Corrente de entrada (driver) | Corrente de entrada (driver) | Corrente de entrada (driver) | Corrente de entrada (driver) | Corrente de entrada (driver) | Corrente de entrada (driver) | Corrente de entrada (driver) | Corrente de entrada (driver) | Corrente de entrada (driver) | Corrente de entrada (driver) | Corrente de entrada (driver) | Corrente de entrada (driver) | Corrente de entrada (driver) | Corrente de entrada (driver) | Corrente de entrada (driver) | Corrente de entrada (driver) | Corrente de entrada (driver) | Corrente de entrada (driver) | Corrente de entrada (driver) | Corrente de entrada (driver) | Corrente de entrada (driver) | Corrente de entrada (driver) | Corrente de entrada (driver) | Corrente de entrada (driver) | Corrente de entrada (driver) | Corrente de entrada (driver) | Corrente de entrada (driver) | Corrente de entrada (driver) | Corrente de entrada (driver) | Corrente de entrada (driver) | Corrente de entrada (driver) | Corrente de entrada (driver) | Corrente de entrada (driver) | Corrente de entrada (driver) | Corrente de entrada (driver) | Corrente de entrada (driver) | Corrente de entrada (driver) | Corrente de entrada (driver) | Corrente de entrada (driver) | Corrente de entrada (driver) | Corrente de entrada (driver) | Corrente de entrada (driver) | Corrente de entrada (driver) | Corrente de entrada (driver) | Corrente de entrada (driver) | Corrente de entrada (driver) | Corrente de entrada (driver) | Corrente de entrada (driver) | Corrente de entrada (driver) | Corrente de entrada (driver) | Corrente de entrada (driver) | Corrente de entrada (driver) | Corrente de entrada (driver) | Corrente de entrada (driver) | Corrente de entrada (driver) | Corrente de entrada (driver) | Corrente de entrada (driver) | Corrente de entrada (driver) | Corrente de entrada (driver) | Corrente de entrada (driver) | Corrente de entrada (driver) | Corrente de entrada (driver) | Corrente de entrada (driver) | Corrente de entrada (driver) | Corrente de entrada (driver) | Corrente de entrada (driver) | Corrente de entrada (driver) | Corrente de entrada (driver) | Corrente de entrada (driver) | Corrente de entrada (driver) | Corrente de entrada (driver) | Corrente de entrada (driver) | Corrente de entrada (driver) | Corrente de entrada (driver) | Corrente de entrada (driver) | Corrente de entrada (driver) | Corrente de entrada (driver) | Corrente de entrada (driver) | Corrente de entrada (driver) | Corrente de entrada (driver) | Corrente de entrada (driver) | Corrente de entrada (driver) | Corrente de entrada (driver) | Corrente de entrada (driver) | Corrente de entrada (driver) | Corrente de entrada (driver) | Corrente de entrada (driver) | Corrente de entrada (driver) | Corrente de entrada (driver) | Corrente de entrada (driver) | Corrente de entrada (driver) | Corrente de entrada (driver) | Corrente de entrada (driver) | Corrente de entrada (driver) | Corrente de entrada (driver) | Corrente de entrada (driver) | Corrente de entrada (driver) | Corrente de entrada (driver) | Corrente de entrada (driver) | Corrente de entrada (driver) | Corrente de entrada (driver) | Corrente de entrada (driver) | Corrente de entrada (driver) | Corrente de entrada (driver) | Corrente de entrada (driver) | Corrente de entrada (driver) | Corrente de entrada (driver) | Corrente de entrada (driver) | Corrente de entrada (driver) | Corrente de entrada (driver) | Corrente de entrada (driver) | Corrente de entrada (driver) | Corrente de entrada (driver) | Corrente de entrada (driver) | Corrente de entrada (driver) | Corrente de entrada (driver) | Corrente de entrada (driver) | Corrente de entrada (driver) | Corrente de entrada (driver) | Corrente de entrada (driver) | Corrente de entrada (driver) | Corrente de entrada (driver) | Corrente de entrada (driver) | Corrente de entrada (driver) | Corrente de entrada (driver) | Corrente de entrada (driver) | Corrente de entrada (driver) | Corrente de entrada (driver) | Corrente de entrada (driver) | Corrente de entrada (driver) | Corrente de entrada (driver) | Corrente de entrada (driver) | Corrente de entrada (driver) | Corrente de entrada (driver) | Corrente de entrada (driver) | Corrente de entrada (driver) | Corrente de entrada (driver) | Corrente de entrada (driver) | Corrente de entrada (driver) | Corrente de entrada (driver) | Corrente de entrada (driver) | Corrente de entrada (driver) | Corrente de entrada (driver) | Corrente de entrada (driver) | Corrente de entrada (driver) | Corrente de entrada (driver) | Corrente de entrada (driver) | Corrente de entrada (driver) | Corrente de entrada (driver) | Corrente de entrada (driver) | Corrente de entrada (driver) | Corrente de entrada (driver) | Corrente de entrada (driver) | Corrente de entrada (driver) | Corrente de entrada (driver) | Corrente de entrada (driver) | Corrente de entrada (driver) | Corrente de entrada (driver) | Corrente de entrada (driver) | Corrente de entrada (driver) | Corrente de entrada (driver) | Corrente de entrada (driver) | Corrente de entrada (driver) | Corrente de entrada (driver) | Corrente de entrada (driver) | Corrente de entrada (driver) | Corrente de entrada (driver) | Corrente de entrada (driver) | Corrente de entrada (driver) | Corrente de entrada (driver) | Corrente de entrada (driver) | Corrente de entrada (driver) | Corrente de entrada (driver) | Corrente de entrada (driver) | Corrente de entrada (driver) | Corrente de entrada (driver) | Corrente de entrada (driver) | Corrente de entrada (driver) | Corrente de entrada (driver) | Corrente de entrada (driver) | Corrente de entrada (driver) | Corrente de entrada (driver) | Corrente de entrada (driver) | Corrente de entrada (driver) | Corrente de entrada (driver) | Corrente de entrada (driver) | Corrente de entrada (driver) | Corrente de entrada (driver) | Corrente de entrada (driver) | Corrente de entrada (driver) | Corrente de entrada (driver) | Corrente de entrada (driver) | Corrente de entrada (driver) | Corrente de entrada (driver) | Corrente de entrada (driver) | Corrente de entrada (driver) | Corrente de entrada (driver) | Corrente de entrada (driver) | Corrente de entrada (driver) | Corrente de entrada (driver) | Corrente de entrada (driver) | Corrente de entrada (driver) | Corrente de entrada (driver) | Corrente de entrada (driver) | Corrente de entrada (driver) | Corrente de entrada (driver) | Corrente de entrada (driver) | Corrente de entrada (driver) | Corrente de entrada (driver) | Corrente de entrada (driver) | Corrente de entrada (driver) | Corrente de entrada (driver) | Corrente de entrada (driver) | Corrente de entrada (driver) | Corrente de entrada (driver) | Corrente de entrada (driver) | Corrente de entrada (driver) | Corrente de entrada (driver) | Corrente de entrada (driver) | Corrente de entrada (driver) | Corrente de entrada (driver) | Corrente de entrada (driver) | Corrente de entrada (driver) | Corrente de entrada (driver) | Corrente de entrada (driver) | Corrente de entrada (driver) | Corrente de entrada (driver) | Corrente de entrada (driver) | Corrente de entrada (driver) | Corrente de entrada (driver) | Corrente de entrada (driver) | Corrente de entrada (driver) | Corrente de entrada (driver) | Corrente de entrada (driver) | Corrente de entrada (driver) | Corrente de entrada (driver) | Corrente de entrada (driver) | Corrente de entrada (driver) | Corrente de entrada (driver) | Corrente de entrada (driver) | Corrente de entrada (driver) | Corrente de entrada (driver) | Corrente de entrada (driver) | Corrente de entrada (driver) | Corrente de entrada (driver) | Corrente de entrada (driver) | Corrente de entrada (driver) | Corrente de entrada (driver) | Corrente de entrada (driver) | Corrente de entrada (driver) | Corrente de entrada (driver) | Corrente de entrada (driver) | Corrente de entrada (driver) | Corrente de entrada (driver) | Corrente de entrada (driver) | Corrente de entrada (driver) | Corrente de entrada (driver) | Corrente de entrada (driver) | Corrente de entrada (driver) | Corrente de entrada (driver) | Corrente de entrada (driver) | Corrente de entrada (driver) | Corrente de entrada (driver) | Corrente de entrada (driver) | Corrente de entrada (driver) | Corrente de entrada (driver) | Corrente de entrada (driver) | Corrente de entrada (driver) | Corrente de entrada (driver) | Corrente de entrada (driver) | Corrente de entrada (driver) | Corrente de entrada (driver) | Corrente de entrada (driver) | Corrente de entrada (driver) | Corrente de entrada (driver) | Corrente de entrada (driver) | Corrente de entrada (driver) | Corrente de entrada (driver) | Corrente de entrada (driver) | Corrente de entrada (driver) | Corrente de entrada (driver) | Corrente de entrada (driver) | Corrente de entrada (driver) | Corrente de entrada (driver) | Corrente de entrada (driver) | Corrente de entrada (driver) | Corrente de entrada (driver) | Corrente de entrada (driver) | Corrente de entrada (driver) | Corrente de entrada (driver) | Corrente de entrada (driver) | Corrente de entrada (driver) | Corrente de entrada (driver) | Corrente de entrada (driver) | Corrente de entrada (driver) | Corrente de entrada (driver) | Corrente de entrada (driver) | Corrente de entrada (driver) | Corrente de entrada (driver) | Corrente de entrada (driver) | Corrente de entrada (driver) | Corrente de entrada (driver) | Corrente de entrada (driver) | Corrente de entrada (driver) | Corrente de entrada (driver) | Corrente de entrada (driver) | Corrente de entrada (driver) | Corrente de entrada (driver) | Corrente de entrada (driver) | Corrente de entrada (driver) | Corrente de entrada (driver) | Corrente de entrada (driver) | Corrente de entrada (driver) | Corrente de entrada (driver) | Corrente de entrada (driver) | Corrente de entrada (driver) | Corrente de entrada (driver) | Corrente de entrada (driver) | Corrente de entrada (driver) | Corrente de entrada (driver) | Corrente de entrada (driver) | Corrente de entrada (driver) | Corrente de entrada (driver) | Corrente de entrada (driver) | Corrente de entrada (driver) | Corrente de entrada (driver) | Corrente de entrada (driver) | Corrente de entrada (driver) | Corrente de entrada (driver) | Corrente de entrada (driver) | Corrente de entrada (driver) | Corrente de entrada (driver) | Corrente de entrada (driver) | Corrente de entrada (driver) | Corrente de entrada (driver) | Corrente de entrada (driver) | Corrente de entrada (driver) | Corrente de entrada (driver) | Corrente de entrada (driver) | Corrente de entrada (driver) | Corrente de entrada (driver) | Corrente de entrada (driver) | Corrente de entrada (driver) | Corrente de entrada (driver) | Corrente de entrada (driver) | Corrente de entrada (driver) | Corrente de entrada (driver) | Corrente de entrada (driver) | Corrente de entrada (driver) | Corrente de entrada (driver) | Corrente de entrada (driver) | Corrente de entrada (driver) | Corrente de entrada (driver) | Corrente de entrada (driver) | Corrente de entrada (driver) | Corrente de entrada (driver) | Corrente de entrada (driver) | Corrente de entrada (driver) | Corrente de entrada (driver) | Corrente de entrada (driver) | Corrente de entrada (driver) | Corrente de entrada (driver) | Corrente de entrada (driver) | Corrente de entrada (driver) | Corrente de entrada (driver) | Corrente de entrada (driver) | Corrente de entrada (driver) | Corrente de entrada (driver) | Corrente de entrada (driver) | Corrente de entrada (driver) | Corrente de entrada (driver) | Corrente de entrada (driver) | Corrente de entrada (driver) | Corrente de entrada (driver) | Corrente de entrada (driver) | Corrente de entrada (driver) | Corrente de entrada (driver) | Corrente de entrada (driver) | Corrente de entrada (driver) | Corrente de entrada (driver) | Corrente de entrada (driver) | Corrente de entrada (driver) | Corrente de entrada (driver) | Corrente de entrada (driver) | Corrente de entrada (driver) | Corrente de entrada (driver) | Corrente de entrada (driver) | Corrente de entrada (driver) | Corrente de entrada (driver) | Corrente de entrada (driver) | Corrente de entrada (driver) | Corrente de entrada (driver) | Corrente de entrada (driver) | Corrente de entrada (driver) | Corrente de entrada (driver) | Corrente de entrada (driver) | Corrente de entrada (driver) | Corrente de entrada (driver) | Corrente de entrada (driver) | Corrente de entrada (driver) | Corrente de entrada (driver) | Corrente de entrada (driver) | Corrente de entrada (driver) | Corrente de entrada (driver) | Corrente de entrada (driver) | Corrente de entrada (driver) | Corrente de entrada (driver) | Corrente de entrada (driver) | Corrente de entrada (driver) | Corrente de entrada (driver) | Corrente de entrada (driver) | Corrente de entrada (driver) | Corrente de entrada (driver) | Corrente de entrada (driver) | Corrente de entrada (driver) | Corrente de entrada (driver) | Corrente de entrada (driver) | Corrente de entrada (driver) | Corrente de entrada (driver) | Corrente de entrada (driver) | Corrente de entrada (driver) | Corrente de entrada (driver) | Corrente de entrada (driver) | Corrente de entrada (driver) | Corrente de entrada (driver) | Corrente de entrada (driver) | Corrente de entrada (driver) | Corrente de entrada (driver) | Corrente de entrada (driver) | Corrente de entrada (driver) | Corrente de entrada (driver) | Corrente de entrada (driver) | Corrente de entrada (driver) | Corrente de entrada (driver) | Corrente de entrada (driver) | Corrente de entrada (driver) | Corrente de entrada (driver) | Corrente de entrada (driver) | Corrente de entrada (driver) | Corrente de entrada (driver) | Corrente de entrada (driver) | Corrente de entrada (driver) | Corrente de entrada (driver) | Corrente de entrada (driver) | Corrente de entrada (driver) | Corrente de entrada (driver) | Corrente de entrada (driver) | Corrente de entrada (driver) | Corrente de entrada (driver) | Corrente de entrada (driver) | Corrente de entrada (driver) | Corrente de entrada (driver) | Corrente de entrada (driver) | Corrente de entrada (driver) | Corrente de entrada (driver) | Corrente de entrada (driver) | Corrente de entrada (driver) | Corrente de entrada (driver) | Corrente de entrada (driver) | Corrente de entrada (driver) | Corrente de entrada (driver) | Corrente de entrada (driver) | Corrente de entrada (driver) | Corrente de entrada (driver) | Corrente de entrada (driver) | Corrente de entrada (driver) | Corrente de entrada (driver) | Corrente de entrada (driver) | Corrente de entrada (driver) | Corrente de entrada (driver) | Corrente de entrada (driver) | Corrente de entrada (driver) | Corrente de entrada (driver) | Corrente de entrada (driver) | Corrente de entrada (driver) | Corrente de entrada (driver) | Corrente de entrada (driver) | Corrente de entrada (driver) | Corrente de entrada (driver) | Corrente de entrada (driver) | Corrente de entrada (driver) | Corrente de entrada (driver) | Corrente de entrada (driver) | Corrente de entrada (driver) | Corrente de entrada (driver) | Corrente de entrada (driver) | Corrente de entrada (driver) | Corrente de entrada (driver) | Corrente de entrada (driver) | Corrente de entrada (driver) | Corrente de entrada (driver) | Corrente de entrada (driver) | Corrente de entrada (driver) | Corrente de entrada (driver) | Corrente de entrada (driver) | Corrente de entrada (driver) | Corrente de entrada (driver) | Corrente de entrada (driver) | Corrente de entrada (driver) | Corrente de entrada (driver) | Corrente de entrada (driver) | Corrente de entrada (driver) | Corrente de entrada (driver) | Corrente de entrada (driver) | Corrente de entrada (driver) | Corrente de entrada (driver) | Corrente de entrada (driver) | Corrente de entrada (driver) | Corrente de entrada (driver) | Corrente de entrada (driver) | Corrente de entrada (driver) | Corrente de entrada (driver) | Corrente de entrada (driver) | Corrente de entrada (driver) | Corrente de entrada (driver) | Corrente de entrada (driver) | Corrente de entrada (driver) | Corrente de entrada (driver) | Corrente de entrada (driver) | Corrente de entrada (driver) | Corrente de entrada (driver) | Corrente de entrada (driver) | Corrente de entrada (driver) | Corrente de entrada (driver) | Corrente de entrada (driver) | Corrente de entrada (driver) | Corrente de entrada (driver) | Corrente de entrada (driver) | Corrente de entrada (driver) | Corrente de entrada (driver) | Corrente de entrada (driver) | Corrente de entrada (driver) | Corrente de entrada (driver) | Corrente de entrada (driver) | Corrente de entrada (driver) | Corrente de entrada (driver) | Corrente de entrada (driver) | Corrente de entrada (driver) | Corrente de entrada (driver) | Corrente de entrada (driver) | Corrente de entrada (driver) | Corrente de entrada (driver) | Corrente de entrada (driver) | Corrente de entrada (driver) | Corrente de entrada (driver) | Corrente de entrada (driver) | Corrente de entrada (driver) | Corrente de entrada (driver) | Corrente de entrada (driver) | Corrente de entrada (driver) | Corrente de entrada (driver) | Corrente de entrada (driver) | Corrente de entrada (driver) | Corrente de entrada (driver) | Corrente de entrada (driver) | Corrente de entrada (driver) | Corrente de entrada (driver) | Corrente de entrada (driver) | Corrente de entrada (driver) | Corrente de entrada (driver) | Corrente de entrada (driver) | Corrente de entrada (driver) | Corrente de entrada (driver) | Corrente de entrada (driver) | Corrente de entrada (driver) | Corrente de entrada (driver) | Corrente de entrada (driver) | Corrente de entrada (driver) | Corrente de entrada (driver) | Corrente de entrada (driver) | Corrente de entrada (driver) | Corrente de entrada (driver) | Corrente de entrada (driver) | Corrente de entrada (driver) | Corrente de entrada (driver) | Corrente de entrada (driver) | Corrente de entrada (driver) | Corrente de entrada (driver) | Corrente de entrada (driver) | Corrente de entrada (driver) | Corrente de entrada (driver) | Corrente de entrada (driver) | Corrente de entrada (driver) | Corrente de entrada (driver) | Corrente de entrada (driver) | Corrente de entrada (driver) | Corrente de entrada (driver) | Corrente de entrada (driver) | Corrente de entrada (driver) | Corrente de entrada (driver) | Corrente de entrada (driver) | Corrente de entrada (driver) | Corrente de entrada (driver) | Corrente de entrada (driver) | Corrente de entrada (driver) | Corrente de entrada (driver) | Corrente de entrada (driver) | Corrente de entrada (driver) | Corrente de entrada (driver) | Corrente de entrada (driver) | Corrente de entrada (driver) | Corrente de entrada (driver) | Corrente de entrada (driver) | Corrente de entrada (driver) | Corrente de entrada (driver) | Corrente de entrada (driver) | Corrente de entrada (driver) | Corrente de entrada (driver) | Corrente de entrada (driver) | Corrente de entrada (driver) | Corrente de entrada (driver) | Corrente de entrada (driver) | Corrente de entrada (driver) | Corrente de entrada (driver) | Corrente de entrada (driver) | Corrente de entrada (driver) | Corrente de entrada (driver) | Corrente de entrada (driver) | Corrente de entrada (driver) | Corrente de entrada (driver) | Corrente de entrada (driver) | Corrente de entrada (driver) | Corrente de entrada (driver) | Corrente de entrada (driver) | Corrente de entrada (driver) | Corrente de entrada (driver) | Corrente de entrada (driver) | Corrente de entrada (driver) | Corrente de entrada (driver) | Corrente de entrada (driver) | Corrente de entrada (driver) | Corrente de entrada (driver) | Corrente de entrada (driver) | Corrente de entrada (driver) | Corrente de entrada (driver) | Corrente de entrada (driver) | Corrente de entrada (driver) | Corrente de entrada (driver) | Corrente de entrada (driver) | Corrente de entrada (driver) | Corrente de entrada (driver) | Corrente de entrada (driver) | Corrente de entrada (driver) | Corrente de entrada (driver) | Corrente de entrada (driver) | Corrente de entrada (driver) | Corrente de entrada (driver) | Corrente de entrada (driver) | Corrente de entrada (driver) | Corrente de entrada (driver) | Corrente de entrada (driver) | Corrente de entrada (driver) | Corrente de entrada (driver) | Corrente de entrada (driver) | Corrente de entrada (driver) | Corrente de entrada (driver) | Corrente de entrada (driver) | Corrente de entrada (driver) | Corrente de entrada (driver) | Corrente de entrada (driver) | Corrente de entrada (driver) | Corrente de entrada (driver) | Corrente de entrada (driver) | Corrente de entrada (driver) | Corrente de entrada (driver) | Corrente de entrada (driver) | Corrente de entrada (driver) | Corrente de entrada (driver) | Corrente de entrada (driver) | Corrente de entrada (driver) | Corrente de entrada (driver) | Corrente de entrada (driver) | Corrente de entrada (driver) | Corrente de entrada (driver) | Corrente de entrada (driver) | Corrente de entrada (driver) | Corrente de entrada (driver) | Corrente de entrada (driver) | Corrente de entrada (driver) | Corrente de entrada (driver) | Corrente de entrada (driver) | Corrente de entrada (driver) | Corrente de entrada (driver) | Corrente de entrada (driver) | Corrente de entrada (driver) | Corrente de entrada (driver) | Corrente de entrada (driver) | Corrente de entrada (driver) | Corrente de entrada (driver) | Corrente de entrada (driver) | Corrente de entrada (driver) | Corrente de entrada (driver) | Corrente de entrada (driver) | Corrente de entrada (driver) | Corrente de entrada (driver) | Corrente de entrada (driver) | Corrente de entrada (driver) | Corrente de entrada (driver) | Corrente de entrada (driver) | Corrente de entrada (driver) | Corrente de entrada (driver) | Corrente de entrada (driver) | Corrente de entrada (driver) | Corrente de entrada (driver) | Corrente de entrada (driver) | Corrente de entrada (driver) | Corrente de entrada (driver) | Corrente de entrada (driver) | Corrente de entrada (driver) | Corrente de entrada (driver) | Corrente de entrada (driver) | Corrente de entrada (driver) | Corrente de entrada (driver) | Corrente de entrada (driver) | Corrente de entrada (driver) | Corrente de entrada (driver) | Corrente de entrada (driver) | Corrente de entrada (driver) | Corrente de entrada (driver) | Corrente de entrada (driver) | Corrente de entrada (driver) | Corrente de entrada (driver) | Corrente de entrada (driver) | Corrente de entrada (driver) | Corrente de entrada (driver) | Corrente de entrada (driver) | Corrente de entrada (driver) | Corrente de entrada (driver) | Corrente de entrada (driver) | Corrente de entrada (driver) | Corrente de entrada (driver) | Corrente de entrada (driver) | Corrente de entrada (driver) | Corrente de entrada (driver) | Corrente de entrada (driver) | Corrente de entrada (driver) | Corrente de entrada (driver) | Corrente de entrada (driver) | Corrente de entrada (driver) | Corrente de entrada (driver) | Corrente de entrada (driver) | Corrente de entrada (driver) | Corrente de entrada (driver) | Corrente de entrada (driver) | Corrente de entrada (driver) | Corrente de entrada (driver) | Corrente de entrada (driver) | Corrente de entrada (driver) | Corrente de entrada (driver) | Corrente de entrada (driver) | Corrente de entrada (driver) | Corrente de entrada (driver) | Corrente de entrada (driver) | Corrente de entrada (driver) | Corrente de entrada (driver) | Corrente de entrada (driver) | Corrente de entrada (driver) | Corrente de entrada (driver) | Corrente de entrada (driver) | Corrente de entrada (driver) | Corrente de entrada (driver) | Corrente de entrada (driver) | Corrente de entrada (driver) | Corrente de entrada (driver) | Corrente de entrada (driver) | Corrente de entrada (driver) | Corrente de entrada (driver) | Corrente de entrada (driver) | Corrente de entrada (driver) | Corrente de entrada (driver) | Corrente de entrada (driver) | Corrente de entrada (driver) | Corrente de entrada (driver) | Corrente de entrada (driver) | Corrente de entrada (driver) | Corrente de entrada (driver) | Corrente de entrada (driver) | Corrente de entrada (driver) | Corrente de entrada (driver) | Corrente de entrada (driver) | Corrente de entrada (driver) | Corrente de entrada (driver) | Corrente de entrada (driver) | Corrente de entrada (driver) | Corrente de entrada (driver) | Corrente de entrada (driver) | Corrente de entrada (driver) | Corrente de entrada (driver) | Corrente de entrada (driver) | Corrente de entrada (driver) | Corrente de entrada (driver) | Corrente de entrada (driver) | Corrente de entrada (driver) | Corrente de entrada (driver) | Corrente de entrada (driver) | Corrente de entrada (driver) | Corrente de entrada (driver) | Corrente de entrada (driver) | Corrente de entrada (driver) | Corrente de entrada (driver) | Corrente de entrada (driver) | Corrente de entrada (driver) | Corrente de entrada (driver) | Corrente de entrada (driver) | Corrente de entrada (driver) | Corrente de entrada (driver) | Corrente de entrada (driver) | Corrente de entrada (driver) | Corrente de entrada (driver) | Corrente de entrada (driver) | Corrente de entrada (driver) | Corrente de entrada (driver) | Corrente de entrada (driver) | Corrente de entrada (driver) | Corrente de entrada (driver) | Corrente de entrada (driver) | Corrente de entrada (driver) | Corrente de entrada (driver) | Corrente de entrada (driver) | Corrente de entrada (driver) | Corrente de entrada (driver) | Corrente de entrada (driver) | Corrente de entrada (driver) | Corrente de entrada (driver) | Corrente de entrada (driver) | Corrente de entrada (driver) | Corrente de entrada (driver) | Corrente de entrada (driver) | Corrente de entrada (driver) | Corrente de entrada (driver) | Corrente de entrada (driver) | Corrente de entrada (driver) | Corrente de entrada (driver) | Corrente de entrada (driver) | Corrente de entrada (driver) | Corrente de entrada (driver) | Corrente de entrada (driver) | Corrente de entrada (driver) | Corrente de entrada (driver) | Corrente de entrada (driver) | Corrente de entrada (driver) | Corrente de entrada (driver) | Corrente de entrada (driver) | Corrente de entrada (driver) | Corrente de entrada (driver) | Corrente de entrada (driver) | Corrente de entrada (driver) | Corrente de entrada (driver) | Corrente de entrada (driver) | Corrente de entrada (driver) | Corrente de entrada (driver) | Corrente de entrada (driver) | Corrente de entrada (driver) | Corrente de entrada (driver) | Corrente de entrada (driver) | Corrente de entrada (driver) | Corrente de entrada (driver) | Corrente de entrada (driver) | Corrente de entrada (driver) | Corrente de entrada (driver) | Corrente de entrada (driver) | Corrente de entrada (driver) | Corrente de entrada (driver) | Corrente de entrada (driver) | Corrente de entrada (driver) | Corrente de entrada (driver) | Corrente de entrada (driver) | Corrente de entrada (driver) | Corrente de entrada (driver) | Corrente de entrada (driver) | Corrente de entrada (driver) | Corrente de entrada (driver) | Corrente de entrada (driver) | Corrente de entrada (driver) | Corrente de entrada (driver) | Corrente de entrada (driver) | Corrente de entrada (driver) | Corrente de entrada (driver) | Corrente de entrada (driver) | Corrente de entrada (driver) | Corrente de entrada (driver) | Corrente de entrada (driver) | Corrente de entrada (driver) | Corrente de entrada (driver) | Corrente de entrada (driver) | Corrente de entrada (driver) | Corrente de entrada (driver) | Corrente de entrada (driver) | Corrente de entrada (driver) | Corrente de entrada (driver) | Corrente de entrada (driver) | Corrente de entrada (driver) | Corrente de entrada (driver) | Corrente de entrada (driver) | Corrente de entrada (driver) | Corrente de entrada (driver) | Corrente de entrada (driver) | Corrente de entrada (driver) | Corrente de entrada (driver) | Corrente de entrada (driver) | Corrente de entrada (driver) | Corrente de entrada (driver) | Corrente de entrada (driver) | Corrente de entrada (driver) | Corrente de entrada (driver) | Corrente de entrada (driver) | Corrente de entrada (driver) | Corrente de entrada (driver) | Corrente de entrada (driver) | Corrente de entrada (driver) | Corrente de entrada (driver) | Corrente de entrada (driver) | Corrente de entrada (driver) | Corrente de entrada (driver) | Corrente de entrada (driver) | Corrente de entrada (driver) | Corrente de entrada (driver) | Corrente de entrada (driver) | Corrente de entrada (driver) | Corrente de entrada (driver) | Corrente de entrada (driver) | Corrente de entrada (driver) | Corrente de entrada (driver) | Corrente de entrada (driver) | Corrente de entrada (driver) | Corrente de entrada (driver) | Corrente de entrada (driver) | Corrente de entrada (driver) | Corrente de entrada (driver) | Corrente de entrada (driver) | Corrente de entrada (driver) | Corrente de entrada (driver) | Corrente de entrada (driver) | Corrente de entrada (driver) | Corrente de entrada (driver) | Corrente de entrada (driver) | Corrente de entrada (driver) | Corrente de entrada (driver) | Corrente de entrada (driver) | Corrente de entrada (driver) | Corrente de entrada (driver) | Corrente de entrada (driver) | Corrente de entrada (driver) | Corrente de entrada (driver) | Corrente de entrada (driver) | Corrente de entrada (driver) | Corrente de entrada (driver) | Corrente de entrada (driver) | Corrente de entrada (driver) | Corrente de entrada (driver) | Corrente de entrada (driver) | Corrente de entrada (driver) | Corrente de entrada (driver) | Corrente de entrada (driver) | Corrente de entrada (driver) | Corrente de entrada (driver) | Corrente de entrada (driver) | Corrente de entrada (driver) | Corrente de entrada (driver) | Corrente de entrada (driver) | Corrente de entrada (driver) | Corrente de entrada (driver) | Corrente de entrada (driver) | Corrente de entrada (driver) | Corrente de entrada (driver) | Corrente de entrada (driver) | Corrente de entrada (driver) | Corrente de entrada (driver) | Corrente de entrada (driver) | Corrente de entrada (driver) | Corrente de entrada (driver) | Corrente de entrada (driver) | Corrente de entrada (driver) | Corrente de entrada (driver) | Corrente de entrada (driver) | Corrente de entrada (driver) | Corrente de entrada (driver) | Corrente de entrada (driver) | Corrente de entrada (driver) | Corrente de entrada (driver) | Corrente de entrada (driver) | Corrente de entrada (driver) | Corrente de entrada (driver) | Corrente de entrada (driver) | Corrente de entrada (driver) | Corrente de entrada (driver) | Corrente de entrada (driver) | Corrente de entrada (driver) | Corrente de entrada (driver) | Corrente de entrada (driver) | Corrente de entrada (driver) | Corrente de entrada (driver) | Corrente de entrada (driver) | Corrente de entrada (driver) | Corrente de entrada (driver) | Corrente de entrada (driver) | Corrente de entrada (driver) | Corrente de entrada (driver) | Corrente de entrada (driver) | Corrente de entrada (driver) | Corrente de entrada (driver) | Corrente de entrada (driver) | Corrente de entrada (driver) | Corrente de entrada (driver) | Corrente de entrada (driver) | Corrente de entrada (driver) | Corrente de entrada (driver) | Corrente de entrada (driver) | Corrente de entrada (driver) | Corrente de entrada (driver) | Corrente de entrada (driver) | Corrente de entrada (driver) | Corrente de entrada (driver) | Corrente de entrada (driver) | Corrente de entrada (driver) | Corrente de entrada (driver) | Corrente de entrada (driver) | Corrente de entrada (driver) | Corrente de entrada (driver) | Corrente de entrada (driver) | Corrente de entrada (driver) | Corrente de entrada (driver) | Corrente de entrada (driver) | Corrente de entrada (driver) | Corrente de entrada (driver) | Corrente de entrada (driver) | Corrente de entrada (driver) | Corrente de entrada (driver) | Corrente de entrada (driver) | Corrente de entrada (driver) | Corrente de entrada (driver) | Corrente de entrada (driver) | Corrente de entrada (driver) | Corrente de entrada (driver) | Corrente de entrada (driver) | Corrente de entrada (driver) | Corrente de entrada (driver) | Corrente de entrada (driver) | Corrente de entrada (driver) | Corrente de entrada (driver) | Corrente de entrada (driver) | Corrente de entrada (driver) | Corrente de entrada (driver) | Corrente de entrada (driver) | Corrente de entrada (driver) | Corrente de entrada (driver) | Corrente de entrada (driver) | Corrente de entrada (driver) | Corrente de entrada (driver) | Corrente de entrada (driver) | Corrente de entrada (driver) | Corrente de entrada (driver) | Corrente de entrada (driver) | Corrente de entrada (driver) | Corrente de entrada (driver) | Corrente de entrada (driver) | Corrente de entrada (driver) | Corrente de entrada (driver) | Corrente de entrada (driver) | Corrente de entrada (driver) | Corrente de entrada (driver) | Corrente de entrada (driver) | Corrente de entrada (driver) | Corrente de entrada (driver) | Corrente de entrada (driver) | Corrente de entrada (driver) | Corrente de entrada (driver) | Corrente de entrada (driver) | Corrente de entrada (driver) | Corrente de entrada (driver) | Corrente de entrada (driver) | Corrente de entrada (driver) | Corrente de entrada (driver) | Corrente de entrada (driver) | Corrente de entrada (driver) | Corrente de entrada (driver) | Corrente de entrada (driver) | Corrente de entrada (driver) | Corrente de entrada (driver) | Corrente de entrada (driver) | Corrente de entrada (driver) | Corrente de entrada (driver) | Corrente de entrada (driver) | Corrente de entrada (driver) | Corrente de entrada (driver) | Corrente de entrada (driver) | Corrente de entrada (driver) | Corrente de entrada (driver) | Corrente de entrada (driver) | Corrente de entrada (driver) | Corrente de entrada (driver) | Corrente de entrada (driver) | Corrente de entrada (driver) | Corrente de entrada (driver) | Corrente de entrada (driver) | Corrente de entrada (driver) | Corrente de entrada (driver) | Corrente de entrada (driver) | Corrente de entrada (driver) | Corrente de entrada (driver) | Corrente de entrada (driver) | Corrente de entrada (driver) | Corrente de entrada (driver) | Corrente de entrada (driver) | Corrente de entrada (driver) | Corrente de entrada (driver) | Corrente de entrada (driver) | Corrente de entrada (driver) | Corrente de entrada (driver) | Corrente de entrada (driver) | Corrente de entrada (driver) | Corrente de entrada (driver) | Corrente de entrada (driver) | Corrente de entrada (driver) | Corrente de entrada (driver) | Corrente de entrada (driver) | Corrente de entrada (driver) | Corrente de entrada (driver) | Corrente de entrada (driver) | Corrente de entrada (driver) | Corrente de entrada (driver) | Corrente de entrada (driver) | Corrente de entrada (driver) | Corrente de entrada (driver) | Corrente de entrada (driver) | Corrente de entrada (driver) | Corrente de entrada (driver) | Corrente de entrada (driver) | Corrente de entrada (driver) | Corrente de entrada (driver) | Corrente de entrada (driver) | Corrente de entrada (driver) | Corrente de entrada (driver) | Corrente de entrada (driver) | Corrente de entrada (driver) | Corrente de entrada (driver) | Corrente de entrada (driver) | Corrente de entrada (driver) | Corrente de entrada (driver) | Corrente de entrada (driver) | Corrente de entrada (driver) | Corrente de entrada (driver) | Corrente de entrada (driver) | Corrente de entrada (driver) | Corrente de entrada (driver) | Corrente de entrada (driver) | Corrente de entrada (driver) | Corrente de entrada (driver) | Corrente de entrada (driver) | Corrente de entrada (driver) | Corrente de entrada (driver) | Corrente de entrada (driver) | Corrente de entrada (driver) | Corrente de entrada (driver) | Corrente de entrada (driver) | Corrente de entrada (driver) | Corrente de entrada (driver) | Corrente de entrada (driver) | Corrente de entrada (driver) | Corrente de entrada (driver) | Corrente de entrada (driver) | Corrente de entrada (driver) | Corrente de entrada (driver) | Corrente de entrada (driver) | Corrente de entrada (driver) | Corrente de entrada (driver) | Corrente de entrada (driver) | Corrente de entrada (driver) | Corrente de entrada (driver) | Corrente de entrada (driver) | Corrente de entrada (driver) | Corrente de entrada (driver) | Corrente de entrada (driver) | Corrente de entrada (driver) | Corrente de entrada (driver) | Corrente de entrada (driver) | Corrente de entrada (driver) | Corrente de entrada (driver) | Corrente de entrada (driver) | Corrente de entrada (driver) | Corrente de entrada (driver) | Corrente de entrada (driver) | Corrente de entrada (driver) | Corrente de entrada (driver) | Corrente de entrada (driver) | Corrente de entrada (driver) | Corrente de entrada (driver) | Corrente de entrada (driver) | Corrente de entrada (driver) | Corrente de entrada (driver) | Corrente de entrada (driver) | Corrente de entrada (driver) | Corrente de entrada (driver) | Corrente de entrada (driver) | Corrente de entrada (driver) | Corrente de entrada (driver) | Corrente de entrada (driver) | Corrente de entrada (driver) | Corrente de entrada (driver) | Corrente de entrada (driver) | Corrente de entrada (driver) | Corrente de entrada (driver) | Corrente de entrada (driver) | Corrente de entrada (driver) | Corrente de entrada (driver) | Corrente de entrada (driver) | Corrente de entrada (driver) | Corrente de entrada (driver) | Corrente de entrada (driver) | Corrente de entrada (driver) | Corrente de entrada (driver) | Corrente de entrada (driver) | Corrente de entrada (driver) | Corrente de entrada (driver) | Corrente de entrada (driver) | Corrente de entrada (driver) | Corrente de entrada (driver) | Corrente de entrada (driver) | Corrente de entrada (driver) | Corrente de entrada (driver) | Corrente de entrada (driver) | Corrente de entrada (driver) | Corrente de entrada (driver) | Corrente de entrada (driver) | Corrente de entrada (driver) | Corrente de entrada (driver) | Corrente de entrada (driver) | Corrente de entrada (driver) | Corrente de entrada (driver) | Corrente de entrada (driver) | Corrente de entrada (driver) | Corrente de entrada (driver) | Corrente de entrada (driver) | Corrente de entrada (driver) | Corrente de entrada (driver) | Corrente de entrada (driver) | Corrente de entrada (driver) | Corrente de entrada (driver) | Corrente de entrada (driver) | Corrente de entrada (driver) | Corrente de entrada (driver) | Corrente de entrada (driver) | Corrente de entrada (driver) | Corrente de entrada (driver) | Corrente de entrada (driver) | Corrente de entrada (driver) | Corrente de entrada (driver) | Corrente de entrada (driver) | Corrente de entrada (driver) | Corrente de entrada (driver) | Corrente de entrada (driver) | Corrente de entrada (driver) | Corrente de entrada (driver) | Corrente de entrada (driver) | Corrente de entrada (driver) | Corrente de entrada (driver) | Corrente de entrada (driver) | Corrente de entrada (driver) | Corrente de entrada (driver) | Corrente de entrada (driver) | Corrente de entrada (driver) | Corrente de entrada (driver) | Corrente de entrada (driver) | Corrente de entrada (driver) | Corrente de entrada (driver) | Corrente de entrada (driver) | Corrente de entrada (driver) | Corrente de entrada (driver) | Corrente de entrada (driver) | Corrente de entrada (driver) | Corrente de entrada (driver) | Corrente de entrada (driver) | Corrente de entrada (driver) | Corrente de entrada (driver) | Corrente de entrada (driver) | Corrente de entrada (driver) | Corrente de entrada (driver) | Corrente de entrada (driver) | Corrente de entrada (driver) | Corrente de entrada (driver) | Corrente de entrada (driver) | Corrente de entrada (driver) | Corrente de entrada (driver) | Corrente de entrada (driver) | Corrente de entrada (driver) | Corrente de entrada (driver) | Corrente de entrada (driver) | Corrente de entrada (driver) | Corrente de entrada (driver) | Corrente de entrada (driver) | Corrente de entrada (driver) | Corrente de entrada (driver) | Corrente de entrada (driver) | Corrente de entrada (driver) | Corrente de entrada (driver) | Corrente de entrada (driver) | Corrente de entrada (driver) | Corrente de entrada (driver) | Corrente de entrada (driver) | Corrente de entrada (driver) | Corrente de entrada (driver) | Corrente de entrada (driver) | Corrente de entrada (driver) | Corrente de entrada (driver) | Corrente de entrada (driver) | Corrente de entrada (driver) | Corrente de entrada (driver) | Corrente de entrada (driver) | Corrente de entrada (driver) | Corrente de entrada (driver) | Corrente de entrada (driver) | Corrente de entrada (driver) | Corrente de entrada (driver) | Corrente de entrada (driver) | Corrente de entrada (driver) | Corrente de entrada (driver) | Corrente de entrada (driver) | Corrente de entrada (driver) | Corrente de entrada (driver) | Corrente de entrada (driver) | Corrente de entrada (driver) | Corrente de entrada (driver) | Corrente de entrada (driver) | Corrente de entrada (driver) | Corrente de entrada (driver) | Corrente de entrada (driver) | Corrente de entrada (driver) | Corrente de entrada (driver) | Corrente de entrada (driver) | Corrente de entrada (driver) | Corrente de entrada (driver) | Corrente de entrada (driver) | Corrente de entrada (driver) | Corrente de entrada (driver) | Corrente de entrada (driver) | Corrente de entrada (driver) | Corrente de entrada (driver) | Corrente de entrada (driver) | Corrente de entrada (driver) | Corrente de entrada (driver) | Corrente de entrada (driver) | Corrente de entrada (driver) | Corrente de entrada (driver) | Corrente de entrada (driver) | Corrente de entrada (driver) | Corrente de entrada (driver) | Corrente de entrada (driver) | Corrente de entrada (driver) | Corrente de entrada (driver) | Corrente de entrada (driver) | Corrente de entrada (driver) | Corrente de entrada (driver) | Corrente de entrada (driver) | Corrente de entrada (driver) | Corrente de entrada (driver) | Corrente de entrada (driver) | Corrente de entrada (driver) | Corrente de entrada (driver) | Corrente de entrada (driver) | Corrente de entrada (driver) | Corrente de entrada (driver) | Corrente de entrada (driver) | Corrente de entrada (driver) | Corrente de entrada (driver) | Corrente de entrada (driver) | Corrente de entrada (driver) | Corrente de entrada (driver) | Corrente de entrada (driver) | Corrente de entrada (driver) | Corrente de entrada (driver) | Corrente de entrada (driver) | Corrente de entrada (driver) | Corrente de entrada (driver) | Corrente de entrada (driver) | Corrente de entrada (driver) | Corrente de entrada (driver) | Corrente de entrada (driver) | Corrente de entrada (driver) | Corrente de entrada (driver) | Corrente de entrada (driver) | Corrente de entrada (driver) | Corrente de entrada (driver) | Corrente de entrada (driver) | Corrente de entrada (driver) | Corrente de entrada (driver) | Corrente de entrada (driver) | Corrente de entrada (driver) | Corrente de entrada (driver) | Corrente de entrada (driver) | Corrente de entrada (driver) | Corrente de entrada (driver) | Corrente de entrada (driver) | Corrente de entrada (driver) | Corrente de entrada (driver) | Corrente de entrada (driver) | Corrente de entrada (driver) | Corrente de entrada (driver) | Corrente de entrada (driver) | Corrente de entrada (driver) | Corrente de entrada (driver) | Corrente de entrada (driver) | Corrente de entrada (driver) | Corrente de entrada (driver) | Corrente de entrada (driver) | Corrente de entrada (driver) | Corrente de entrada (driver) | Corrente de entrada (driver) | Corrente de entrada (driver) | Corrente de entrada (driver) | Corrente de entrada (driver) | Corrente de entrada (driver) | Corrente de entrada (driver) | Corrente de entrada (driver) | Corrente de entrada (driver) | Corrente de entrada (driver) | Corrente de entrada (driver) | Corrente de entrada (driver) | Corrente de entrada (driver) | Corrente de entrada (driver) | Corrente de entrada (driver) | Corrente de entrada (driver) | Corrente de entrada (driver) | Corrente de entrada (driver) | Corrente de entrada (driver) | Corrente de entrada (driver) | Corrente de entrada (driver) | Corrente de entrada (driver) | Corrente de entrada (driver) | Corrente de entrada (driver) | Corrente de entrada (driver) | Corrente de entrada (driver) | Corrente de entrada (driver) | Corrente de entrada (driver) | Corrente de entrada (driver) | Corrente de entrada (driver) | Corrente de entrada (driver) | Corrente de entrada (driver) | Corrente de entrada (driver) | Corrente de entrada (driver) | Corrente de entrada (driver) | Corrente de entrada (driver) | Corrente de entrada (driver) | Corrente de entrada (driver) | Corrente de entrada (driver) | Corrente de entrada (driver) | Corrente de entrada (driver) | Corrente de entrada (driver) | Corrente de entrada (driver) | Corrente de entrada (driver) | Corrente de entrada (driver) | Corrente de entrada (driver) | Corrente de entrada (driver) | Corrente de entrada (driver) | Corrente de entrada (driver) | Corrente de entrada (driver) | Corrente de entrada (driver) | Corrente de entrada (driver) | Corrente de entrada (driver) | Corrente de entrada (driver) | Corrente de entrada (driver) | Corrente de entrada (driver) | Corrente de entrada (driver) | Corrente de entrada (driver) | Corrente de entrada (driver) | Corrente de entrada (driver) | Corrente de entrada (driver) | Corrente de entrada (driver) | Corrente de entrada (driver) | Corrente de entrada (driver) | Corrente de entrada (driver) | Corrente de entrada (driver) | Corrente de entrada (driver) | Corrente de entrada (driver) | Corrente de entrada (driver) | Corrente de entrada (driver) | Corrente de entrada (driver) | Corrente de entrada (driver) | Corrente de entrada (driver) | Corrente de entrada (driver) | Corrente de entrada (driver) | Corrente de entrada (driver) | Corrente de entrada (driver) | Corrente de entrada (driver) | Corrente de entrada (driver) | Corrente de entrada (driver) | Corrente de entrada (driver) | Corrente de entrada (driver) | Corrente de entrada (driver) | Corrente de entrada (driver) | Corrente de entrada (driver) | Corrente de entrada (driver) | Corrente de entrada (driver) | Corrente de entrada (driver) | Corrente de entrada (driver) | Corrente de entrada (driver) | Corrente de entrada (driver) | Corrente de entrada (driver) | Corrente de entrada (driver) | Corrente de entrada (driver) | Corrente de entrada (driver) | Corrente de entrada (driver) | Corrente de entrada (driver) | Corrente de entrada (driver) | Corrente de entrada (driver) | Corrente de entrada (driver) | Corrente de entrada (driver) | Corrente de entrada (driver) | Corrente de entrada (driver) | Corrente de entrada (driver) | Corrente de entrada (driver) | Corrente de entrada (driver) | Corrente de entrada (driver) | Corrente de entrada (driver) | Corrente de entrada (driver) | Corrente de entrada (driver) | Corrente de entrada (driver) | Corrente de entrada (driver) | Corrente de entrada (driver) | Corrente de entrada (driver) | Corrente de entrada (driver) | Corrente de entrada (driver) | Corrente de entrada (driver) | Corrente de entrada (driver) | Corrente de entrada (driver) | Corrente de entrada (driver) | Corrente de entrada (driver) | Corrente de entrada (driver) | Corrente de entrada (driver) | Corrente de entrada (driver) | Corrente de entrada (driver) | Corrente de entrada (driver) | Corrente de entrada (driver) | Corrente de entrada (driver) | Corrente de entrada (driver) | Corrente de entrada (driver) | Corrente de entrada (driver) | Corrente de entrada (driver) | Corrente de entrada (driver) | Corrente de entrada (driver) | Corrente de entrada (driver) | Corrente de entrada (driver) | Corrente de entrada (driver) | Corrente de entrada (driver) | Corrente de entrada (driver) | Corrente de entrada (driver) | Corrente de entrada (driver) | Corrente de entrada (driver) | Corrente de entrada (driver) | Corrente de entrada (driver) | Corrente de entrada (driver) | Corrente de entrada (driver) | Corrente de entrada (driver) | Corrente de entrada (driver) | Corrente de entrada (driver) | Corrente de entrada (driver) | Corrente de entrada (driver) | Corrente de entrada (driver) | Corrente de entrada (driver) | Corrente de entrada (driver) | Corrente de entrada (driver) | Corrente de entrada (driver) | Corrente de entrada (driver) | Corrente de entrada (driver) | Corrente de entrada (driver) | Corrente de entrada (driver) | Corrente de entrada (driver) | Corrente de entrada (driver) | Corrente de entrada (driver) | Corrente de entrada (driver) | Corrente de entrada (driver) | Corrente de entrada (driver) | Corrente de entrada (driver) | Corrente de entrada (driver) | Corrente de entrada (driver) | Corrente de entrada (driver) | Corrente de entrada (driver) | Corrente de entrada (driver) | Corrente de entrada (driver) | Corrente de entrada (driver) | Corrente de entrada (driver) | Corrente de entrada (driver) | Corrente de entrada (driver) | Corrente de entrada (driver) | Corrente de entrada (driver) | Corrente de entrada (driver) | Corrente de entrada (driver) | Corrente de entrada (driver) | Corrente de entrada (driver) | Corrente de entrada (driver) | Corrente de entrada (driver) | Corrente de entrada (driver) | Corrente de entrada (driver) | Corrente de entrada (driver) | Corrente de entrada (driver) | Corrente de entrada (driver) | Corrente de entrada (driver) | Corrente de entrada (driver) | Corrente de entrada (driver) | Corrente de entrada (driver) | Corrente de entrada (driver) | Corrente de entrada (driver) | Corrente de entrada (driver) | Corrente de entrada (driver) | Corrente de entrada (driver) | Corrente de entrada (driver) | Corrente de entrada (driver) | Corrente de entrada (driver) | Corrente de entrada (driver) | Corrente de entrada (driver) | Corrente de entrada (driver) | Corrente de entrada (driver) | Corrente de entrada (driver) | Corrente de entrada (driver) | Corrente de entrada (driver) | Corrente de entrada (driver) | Corrente de entrada (driver) | Corrente de entrada (driver) | Corrente de entrada (driver) | Corrente de entrada (driver) | Corrente de entrada (driver) | Corrente de entrada (driver) | Corrente de entrada (driver) | Corrente de entrada (driver) | Corrente de entrada (driver) | Corrente de entrada (driver) | Corrente de entrada (driver) | Corrente de entrada (driver) | Corrente de entrada (driver) | Corrente de entrada (driver) | Corrente de entrada (driver) | Corrente de entrada (driver) | Corrente de entrada (driver) | Corrente de entrada (driver) | Corrente de entrada (driver) | Corrente de entrada (driver) | Corrente de entrada (driver) | Corrente de entrada (driver) | Corrente de entrada (driver) | Corrente de entrada (driver) | Corrente de entrada (driver) | Corrente de entrada (driver) | Corrente de entrada (driver) | Corrente de entrada (driver) | Corrente de entrada (driver) | Corrente de entrada (driver) | Corrente de entrada (driver) | Corrente de entrada (driver) | Corrente de entrada (driver) | Corrente de entrada (driver) | Corrente de entrada (driver) | Corrente de entrada (driver) | Corrente de entrada (driver) | Corrente de entrada (driver) | Corrente de entrada (driver) | Corrente de entrada (driver) | Corrente de entrada (driver) | Corrente de entrada (driver) | Corrente de entrada (driver) | Corrente de entrada (driver) | Corrente de entrada (driver) | Corrente de entrada (driver) | Corrente de entrada (driver) | Corrente de entrada (driver) | Corrente de entrada (driver) | Corrente de entrada (driver) | Corrente de entrada (driver) | Corrente de entrada (driver) | Corrente de entrada (driver) | Corrente de entrada (driver) | Corrente de entrada (driver) | Corrente de entrada (driver) | Corrente de entrada (driver) | Corrente de entrada (driver) | Corrente de entrada (driver) | Corrente de entrada (driver) | Corrente de entrada (driver) | Corrente de entrada (driver) | Corrente de entrada (driver) | Corrente de entrada (driver) | Corrente de entrada (driver) | Corrente de entrada (driver) | Corrente de entrada (driver) | Corrente de entrada (driver) | Corrente de entrada (driver) | Corrente de entrada (driver) | Corrente de entrada (driver) | Corrente de entrada (driver) | Corrente de entrada (driver) | Corrente de entrada (driver) | Corrente de entrada (driver) | Corrente de entrada (driver) | Corrente de entrada (driver) | Corrente de entrada (driver) | Corrente de entrada (driver) | Corrente de entrada (driver) | Corrente de entrada (driver) | Corrente de entrada (driver) | Corrente de entrada (driver) | Corrente de entrada (driver) | Corrente de entrada (driver) | Corrente de entrada (driver) | Corrente de entrada (driver) | Corrente de entrada (driver) | Corrente de entrada (driver) | Corrente de entrada (driver) | Corrente de entrada (driver) | Corrente de entrada (driver) | Corrente de entrada (driver) | Corrente de entrada (driver) | Corrente de entrada (driver) | Corrente de entrada (driver) | Corrente de entrada (driver) | Corrente de entrada (driver) | Corrente de entrada (driver) | Corrente de entrada (driver) | Corrente de entrada (driver) | Corrente de entrada (driver) | Corrente de entrada (driver) | Corrente de entrada (driver) | Corrente de entrada (driver) | Corrente de entrada (driver) | Corrente de entrada (driver) | Corrente de entrada (driver) | Corrente de entrada (driver) | Corrente de entrada (driver) | Corrente de entrada (driver) | Corrente de entrada (driver) | Corrente de entrada (driver) | Corrente de entrada (driver) | Corrente de entrada (driver) | Corrente de entrada (driver) | Corrente de entrada (driver) | Corrente de entrada (driver) | Corrente de entrada (driver) | Corrente de entrada (driver) | Corrente de entrada (driver) | Corrente de entrada (driver) | Corrente de entrada (driver) | Corrente de entrada (driver) | Corrente de entrada (driver) | Corrente de entrada (driver) | Corrente de entrada (driver) | Corrente de entrada (driver) | Corrente de entrada (driver) | Corrente de entrada (driver) | Corrente de entrada (driver) | Corrente de entrada (driver) | Corrente de entrada (driver) | Corrente de entrada (driver) | Corrente de entrada (driver) | Corrente de entrada (driver) | Corrente de entrada (driver) | Corrente de entrada (driver) | Corrente de entrada (driver) | Corrente de entrada (driver) | Corrente de entrada (driver) | Corrente de entrada (driver) | Corrente de entrada (driver) | Corrente de entrada (driver) | Corrente de entrada (driver) | Corrente de entrada (driver) | Corrente de entrada (driver) | Corrente de entrada (driver) | Corrente de entrada (driver) | Corrente de entrada (driver) | Corrente de entrada (driver) | Corrente de entrada (driver) | Corrente de entrada (driver) | Corrente de entrada (driver) | Corrente de entrada (driver) | Corrente de entrada (driver) | Corrente de entrada (driver) | Corrente de entrada (driver) | Corrente de entrada (driver) | Corrente de entrada (driver) | Corrente de entrada (driver) | Corrente de entrada (driver) | Corrente de entrada (driver) | Corrente de entrada (driver) | Corrente de entrada (driver) | Corrente de entrada (driver) | Corrente de entrada (driver) | Corrente de entrada (driver) | Corrente de entrada (driver) | Corrente de entrada (driver) | Corrente de entrada (driver) | Corrente de entrada (driver) | Corrente de entrada (driver) | Corrente de entrada (driver) | Corrente de entrada (driver) | Corrente de entrada (driver) | Corrente de entrada (driver) | Corrente de entrada (driver) | Corrente de entrada (driver) | Corrente de entrada (driver) | Corrente de entrada (driver) | Corrente de entrada (driver) | Corrente de entrada (driver) | Corrente de entrada (driver) | Corrente de entrada (driver) | Corrente de entrada (driver) | Corrente de entrada (driver) | Corrente de entrada (driver) | Corrente de entrada (driver) | Corrente de entrada (driver) | Corrente de entrada (driver) | Corrente de entrada (driver) | Corrente de entrada (driver) | Corrente de entrada (driver) | Corrente de entrada (driver) | Corrente de entrada (driver) | Corrente de entrada (driver) | Corrente de entrada (driver) | Corrente de entrada (driver) | Corrente de entrada (driver) | Corrente de entrada (driver) | Corrente de entrada (driver) | Corrente de entrada (driver) | Corrente de entrada (driver) | Corrente de entrada (driver) | Corrente de entrada (driver) | Corrente de entrada (driver) | Corrente de entrada (driver) | Corrente de entrada (driver) | Corrente de entrada (driver) | Corrente de entrada (driver) | Corrente de entrada (driver) | Corrente de entrada (driver) | Corrente de entrada (driver) | Corrente de entrada (driver) | Corrente de entrada (driver) | Corrente de entrada (driver) | Corrente de entrada (driver) | Corrente de entrada (driver) | Corrente de entrada (driver) | Corrente de entrada (driver) | Corrente de entrada (driver) | Corrente de entrada (driver) | Corrente de entrada (driver) | Corrente de entrada (driver) | Corrente de entrada (driver) | Corrente de entrada (driver) | Corrente de entrada (driver) | Corrente de entrada (driver) | Corrente de entrada (driver) | Corrente de entrada (driver) | Corrente de entrada (driver) | Corrente de entrada (driver) | Corrente de entrada (driver) | Corrente de entrada (driver) | Corrente de entrada (driver) | Corrente de entrada (driver) | Corrente de entrada (driver) | Corrente de entrada (driver) | Corrente de entrada (driver) | Corrente de entrada (driver) | Corrente de entrada (driver) | Corrente de entrada (driver) | Corrente de entrada (driver) | Corrente de entrada (driver) | Corrente de entrada (driver) | Corrente de entrada (driver) | Corrente de entrada (driver) | Corrente de entrada (driver) | Corrente de entrada (driver) | Corrente de entrada (driver) | Corrente de entrada (driver) | Corrente de entrada (driver) | Corrente de entrada (driver) | Corrente de entrada (driver) | Corrente de entrada (driver) | Corrente de entrada (driver) | Corrente de entrada (driver) | Corrente de entrada (driver) | Corrente de entrada (driver) | Corrente de entrada (driver) | Corrente de entrada (driver) | Corrente de entrada (driver) | Corrente de entrada (driver) | Corrente de entrada (driver) | Corrente de entrada (driver) | Corrente de entrada (driver) | Corrente de entrada (driver) | Corrente de entrada (driver) | Corrente de entrada (driver) | Corrente de entrada (driver) | Corrente de entrada (driver) | Corrente de entrada (driver) | Corrente de entrada (driver) | Corrente de entrada (driver) | Corrente de entrada (driver) | Corrente de entrada (driver) | Corrente de entrada (driver) | Corrente de entrada (driver) | Corrente de entrada (driver) | Corrente de entrada (driver) | Corrente de entrada (driver) | Corrente de entrada (driver) | Corrente de entrada (driver) | Corrente de entrada (driver) | Corrente de entrada (driver) | Corrente de entrada (driver) | Corrente de entrada (driver) | Corrente de entrada (driver) | Corrente de entrada (driver) | Corrente de entrada (driver) | Corrente de entrada (driver) | Corrente de entrada (driver) | Corrente de entrada (driver) | Corrente de entrada (driver) | Corrente de entrada (driver) | Corrente de entrada (driver) | Corrente de entrada (driver) | Corrente de entrada (driver) | Corrente de entrada (driver) | Corrente de entrada (driver) | Corrente de entrada (driver) | Corrente de entrada (driver) | Corrente de entrada (driver) | Corrente de entrada (driver) | Corrente de entrada (driver) | Corrente de entrada (driver) | Corrente de entrada (driver) | Corrente de entrada (driver) | Corrente de entrada (driver) | Corrente de entrada (driver) | Corrente de entrada (driver) | Corrente de entrada (driver) | Corrente de entrada (driver) | Corrente de entrada (driver) | Corrente de entrada (driver) | Corrente de entrada (driver) | Corrente de entrada (driver) | Corrente de entrada (driver) | Corrente de entrada (driver) | Corrente de entrada (driver) | Corrente de entrada (driver) | Corrente de entrada (driver) | Corrente de entrada (driver) | Corrente de entrada (driver) | Corrente de entrada (driver) | Corrente de entrada (driver) | Corrente de entrada (driver) | Corrente de entrada (driver) | Corrente de entrada (driver) | Corrente de entrada (driver) | Corrente de entrada (driver) | Corrente de entrada (driver) | Corrente de entrada (driver) | Corrente de entrada (driver) | Corrente de entrada (driver) | Corrente de entrada (driver) | Corrente de entrada (driver) | Corrente de entrada (driver) | Corrente de entrada (driver) | Corrente de entrada (driver) | Corrente de entrada (driver) | Corrente de entrada (driver) | Corrente de entrada (driver) | Corrente de entrada (driver) | Corrente de entrada (driver) | Corrente de entrada (driver) | Corrente de entrada (driver) | Corrente de entrada (driver) | Corrente de entrada (driver) | Corrente de entrada (driver) | Corrente de entrada (driver) | Corrente de entrada (driver) | Corrente de entrada (driver) | Corrente de entrada (driver) | Corrente de entrada (driver) | Corrente de entrada (driver) | Corrente de entrada (driver) | Corrente de entrada (driver) | Corrente de entrada (driver) | Corrente de entrada (driver) | Corrente de entrada (driver) | Corrente de entrada (driver) | Corrente de entrada (driver) | Corrente de entrada (driver) | Corrente de entrada (driver) | Corrente de entrada (driver) | Corrente de entrada (driver) | Corrente de entrada (driver) | Corrente de entrada (driver) | Corrente de entrada (driver) | Corrente de entrada (driver) | Corrente de entrada (driver) | Corrente de entrada (driver) | Corrente de entrada (driver) | Corrente de entrada (driver) | Corrente de entrada (driver) | Corrente de entrada (driver) | Corrente de entrada (driver) | Corrente de entrada (driver) | Corrente de entrada (driver) | Corrente de entrada (driver) | Corrente de entrada (driver) | Corrente de entrada (driver) | Corrente de entrada (driver) | Corrente de entrada (driver) | Corrente de entrada (driver) | Corrente de entrada (driver) | Corrente de entrada (driver) | Corrente de entrada (driver) | Corrente de entrada (driver) | Corrente de entrada (driver) | Corrente de entrada (driver) | Corrente de entrada (driver) | Corrente de entrada (driver) | Corrente de entrada (driver) | Corrente de entrada (driver) | Corrente de entrada (driver) | Corrente de entrada (driver) | Corrente de entrada (driver) | Corrente de entrada (driver) | Corrente de entrada (driver) | Corrente de entrada (driver) | Corrente de entrada (driver) | Corrente de entrada (driver) | Corrente de entrada (driver) | Corrente de entrada (driver) | Corrente de entrada (driver) | Corrente de entrada (driver) | Corrente de entrada (driver) | Corrente de entrada (driver) | Corrente de entrada (driver) | Corrente de entrada (driver) | Corrente de entrada (driver) | Corrente de entrada (driver) | Corrente de entrada (driver) | Corrente de entrada (driver) | Corrente de entrada (driver) | Corrente de entrada (driver) | Corrente de entrada (driver) | Corrente de entrada (driver) | Corrente de entrada (driver) | Corrente de entrada (driver) | Corrente de entrada (driver) | Corrente de entrada (driver) | Corrente de entrada (driver) | Corrente de entrada (driver) | Corrente de entrada (driver) | Corrente de entrada (driver) | Corrente de entrada (driver) | Corrente de entrada (driver) | Corrente de entrada (driver) | Corrente de entrada (driver) | Corrente de entrada (driver) | Corrente de entrada (driver) | Corrente de entrada (driver) | Corrente de entrada (driver) | Corrente de entrada (driver) | Corrente de entrada (driver) | Corrente de entrada (driver) | Corrente de entrada (driver) | Corrente de entrada (driver) | Corrente de entrada (driver) | Corrente de entrada (driver) | Corrente de entrada (driver) | Corrente de entrada (driver) | Corrente de entrada (driver) | Corrente de entrada (driver) | Corrente de entrada (driver) | Corrente de entrada (driver) | Corrente de entrada (driver) | Corrente de entrada (driver) | Corrente de entrada (driver) | Corrente de entrada (driver) | Corrente de entrada (driver) | Corrente de entrada (driver) | Corrente de entrada (driver) | Corrente de entrada (driver) | Corrente de entrada (driver) | Corrente de entrada (driver) | Corrente de entrada (driver) | Corrente de entrada (driver) | Corrente de entrada (driver) | Corrente de entrada (driver) | Corrente de entrada (driver) | Corrente de entrada (driver) | Corrente de entrada (driver) | Corrente de entrada (driver) | Corrente de entrada (driver) | Corrente de entrada (driver) | Corrente de entrada (driver) | Corrente de entrada (driver) | Corrente de entrada (driver) | Corrente de entrada (driver) | Corrente de entrada (driver) | Corrente de entrada (driver) | Corrente de entrada (driver) | Corrente de entrada (driver) | Corrente de entrada (driver) | Corrente de entrada (driver) | Corrente de entrada (driver) | Corrente de entrada (driver) | Corrente de entrada (driver) | Corrente de entrada (driver) | Corrente de entrada (driver) | Corrente de entrada (driver) | Corrente de entrada (driver) | Corrente de entrada (driver) | Corrente de entrada (driver) | Corrente de entrada (driver) | Corrente de entrada (driver) | Corrente de entrada (driver) | Corrente de entrada (driver) | Corrente de entrada (driver) | Corrente de entrada (driver) | Corrente de entrada (driver) | Corrente de entrada (driver) | Corrente de entrada (driver) | Corrente de entrada (driver) | Corrente de entrada (driver) | Corrente de entrada (driver) | Corrente de entrada (driver) | Corrente de entrada (driver) | Corrente de entrada (driver) | Corrente de entrada (driver) | Corrente de entrada (driver) | Corrente de entrada (driver) | Corrente de entrada (driver) | Corrente de entrada (driver) | Corrente de entrada (driver) | Corrente de entrada (driver) | Corrente de entrada (driver) | Corrente de entrada (driver) | Corrente de entrada (driver) | Corrente de entrada (driver) | Corrente de entrada (driver) | Corrente de entrada (driver) | Corrente de entrada (driver) | Corrente de entrada (driver) | Corrente de entrada (driver) | Corrente de entrada (driver) | Corrente de entrada (driver) | Corrente de entrada (driver) | Corrente de entrada (driver) | Corrente de entrada (driver) | Corrente de entrada (driver) | Corrente de entrada (driver) | Corrente de entrada (driver) | Corrente de entrada (driver) | Corrente de entrada (driver) | Corrente de entrada (driver) | Corrente de entrada (driver) | Corrente de entrada (driver) | Corrente de entrada (driver) | Corrente de entrada (driver) | Corrente de entrada (driver) | Corrente de entrada (driver) | Corrente de entrada (driver) | Corrente de entrada (driver) | Corrente de entrada (driver) | Corrente de entrada (driver) | Corrente de entrada (driver) | Corrente de entrada (driver) | Corrente de entrada (driver) | Corrente de entrada (driver) | Corrente de entrada (driver) | Corrente de entrada (driver) | Corrente de entrada (driver) | Corrente de entrada (driver) | Corrente de entrada (driver) | Corrente de entrada (driver) | Corrente de entrada (driver) | Corrente de entrada (driver) | Corrente de entrada (driver) | Corrente de entrada (driver) | Corrente de entrada (driver) | Corrente de entrada (driver) | Corrente de entrada (driver) | Corrente de entrada (driver) | Corrente de entrada (driver) | Corrente de entrada (driver) | Corrente de entrada (driver) | Corrente de entrada (driver) | Corrente de entrada (driver) | Corrente de entrada (driver) | Corrente de entrada (driver) | Corrente de entrada (driver) | Corrente de entrada (driver) | Corrente de entrada (driver) | Corrente de entrada (driver) | Corrente de entrada (driver) | Corrente de entrada (driver) | Corrente de entrada (driver) | Corrente de entrada (driver) | Corrente de entrada (driver) | Corrente de entrada (driver) | Corrente de entrada (driver) | Corrente de entrada (driver) | Corrente de entrada (driver) | Corrente de entrada (driver) | Corrente de entrada (driver) | Corrente de entrada (driver) | Corrente de entrada (driver) | Corrente de entrada (driver) | Corrente de entrada (driver) | Corrente de entrada (driver) | Corrente de entrada (driver) | Corrente de entrada (driver) | Corrente de entrada (driver) | Corrente de entrada (driver) | Corrente de entrada (driver) | Corrente de entrada (driver) | Corrente de entrada (driver) | Corrente de entrada (driver) | Corrente de entrada (driver) | Corrente de entrada (driver) | Corrente de entrada (driver) | Corrente de entrada (driver) | Corrente de entrada (driver) | Corrente de entrada (driver) | Corrente de entrada (driver) | Corrente de entrada (driver) | Corrente de entrada (driver) | Corrente de entrada (driver) | Corrente de entrada (driver) | Corrente de entrada (driver) | Corrente de entrada (driver) | Corrente de entrada (driver) | Corrente de entrada (driver) | Corrente de entrada (driver) | Corrente de entrada (driver) | Corrente de entrada (driver) | Corrente de entrada (driver) | Corrente de entrada (driver) | Corrente de entrada (driver) | Corrente de entrada (driver) | Corrente de entrada (driver) | Corrente de entrada (driver) | Corrente de entrada (driver) | Corrente de entrada (driver) | Corrente de entrada (driver) | Corrente de entrada (driver) | Corrente de entrada (driver) | Corrente de entrada (driver) | Corrente de entrada (driver) | Corrente de entrada (driver) | Corrente de entrada (driver) | Corrente de entrada (driver) | Corrente de entrada (driver) | Corrente de entrada (driver) | Corrente de entrada (driver) | Corrente de entrada (driver) | Corrente de entrada (driver) | Corrente de entrada (driver) | Corrente de entrada (driver) | Corrente de entrada (driver) | Corrente de entrada (driver) | Corrente de entrada (driver) | Corrente de entrada (driver) | Corrente de entrada (driver) | Corrente de entrada (driver) | Corrente de entrada (driver) | Corrente de entrada (driver) | Corrente de entrada (driver) | Corrente de entrada (driver) | Corrente de entrada (driver) | Corrente de entrada (driver) | Corrente de entrada (driver) | Corrente de entrada (driver) | Corrente de entrada (driver) | Corrente de entrada (driver) | Corrente de entrada (driver) | Corrente de entrada (driver) | Corrente de entrada (driver) | Corrente de entrada (driver) | Corrente de entrada (driver) | Corrente de entrada (driver) | Corrente de entrada (driver) | Corrente de entrada (driver) | Corrente de entrada (driver) | Corrente de entrada (driver) | Corrente de entrada (driver) | Corrente de entrada (driver) | Corrente de entrada (driver) | Corrente de entrada (driver) | Corrente de entrada (driver) | Corrente de entrada (driver) | Corrente de entrada (driver) | Corrente de entrada (driver) | Corrente de entrada (driver) | Corrente de entrada (driver) | Corrente de entrada (driver) | Corrente de entrada (driver) | Corrente de entrada (driver) | Corrente de entrada (driver) | Corrente de entrada (driver) | Corrente de entrada (driver) | Corrente de entrada (driver) | Corrente de entrada (driver) | Corrente de entrada (driver) | Corrente de entrada (driver) | Corrente de entrada (driver) | Corrente de entrada (driver) | Corrente de entrada (driver) | Corrente de entrada (driver) | Corrente de entrada (driver) | Corrente de entrada (driver) | Corrente de entrada (driver) | Corrente de entrada (driver) | Corrente de entrada (driver) | Corrente de entrada (driver) | Corrente de entrada (driver) | Corrente de entrada (driver) | Corrente de entrada (driver) | Corrente de entrada (driver) | Corrente de entrada (driver) | Corrente de entrada (driver) | Corrente de entrada (driver) | Corrente de entrada (driver) | Corrente de entrada (driver) | Corrente de entrada (driver) | Corrente de entrada (driver) | Corrente de entrada (driver) | Corrente de entrada (driver) | Corrente de entrada (driver) | Corrente de entrada (driver) | Corrente de entrada (driver) | Corrente de entrada (driver) | Corrente de entrada (driver) | Corrente de entrada (driver) | Corrente de entrada (driver) | Corrente de entrada (driver) | Corrente de entrada (driver) | Corrente de entrada (driver) | Corrente de entrada (driver) | Corrente de entrada (driver) | Corrente de entrada (driver) | Corrente de entrada (driver) | Corrente de entrada (driver) | Corrente de entrada (driver) | Corrente de entrada (driver) | Corrente de entrada (driver) | Corrente de entrada (driver) | Corrente de entrada (driver) | Corrente de entrada (driver) | Corrente de entrada (driver) | Corrente de entrada (driver) | Corrente de entrada (driver) | Corrente de entrada (driver) | Corrente de entrada (driver) | Corrente de entrada (driver) | Corrente de entrada (driver) | Corrente de entrada (driver) | Corrente de entrada (driver) | Corrente de entrada (driver) | Corrente de entrada (driver) | Corrente de entrada (driver) | Corrente de entrada (driver) | Corrente de entrada (driver) | Corrente de entrada (driver) | Corrente de entrada (driver) | Corrente de entrada (driver) | Corrente de entrada (driver) | Corrente de entrada (driver) | Corrente de entrada (driver) | Corrente de entrada (driver) | Corrente de entrada (driver) | Corrente de entrada (driver) | Corrente de entrada (driver) | Corrente de entrada (driver) | Corrente de entrada (driver) | Corrente de entrada (driver) | Corrente de entrada (driver) | Corrente de entrada (driver) | Corrente de entrada (driver) | Corrente de entrada (driver) | Corrente de entrada (driver) | Corrente de entrada (driver) | Corrente de entrada (driver) | Corrente de entrada (driver) | Corrente de entrada (driver) | Corrente de entrada (driver) | Corrente de entrada (driver) | Corrente de entrada (driver) | Corrente de entrada (driver) | Corrente de entrada (driver) | Corrente de entrada (driver) | Corrente de entrada (driver) | Corrente de entrada (driver) | Corrente de entrada (driver) | Corrente de entrada (driver) | Corrente de entrada (driver) | Corrente de entrada (driver) | Corrente de entrada (driver) | Corrente de entrada (driver) | Corrente de entrada (driver) | Corrente de entrada (driver) | Corrente de entrada (driver) | Corrente de entrada (driver) | Corrente de entrada (driver) | Corrente de entrada (driver) | Corrente de entrada (driver) | Corrente de entrada (driver) | Corrente de entrada (driver) | Corrente de entrada (driver) | Corrente de entrada (driver) | Corrente de entrada (driver) | Corrente de entrada (driver) | Corrente de entrada (driver) | Corrente de entrada (driver) | Corrente de entrada (driver) | Corrente de entrada (driver) | Corrente de entrada (driver) | Corrente de entrada (driver) | Corrente de entrada (driver) | Corrente de entrada (driver) | Corrente de entrada (driver) | Corrente de entrada (driver) | Corrente de entrada (driver) | Corrente de entrada (driver) | Corrente de entrada (driver) | Corrente de entrada (driver) | Corrente de entrada (driver) | Corrente de entrada (driver) | Corrente de entrada (driver) | Corrente de entrada (driver) | Corrente de entrada (driver) | Corrente de entrada (driver) | Corrente de entrada (driver) | Corrente de entrada (driver) | Corrente de entrada (driver) | Corrente de entrada (driver) | Corrente de entrada (driver) | Corrente de entrada (driver) | Corrente de entrada (driver) | Corrente de entrada (driver) | Corrente de entrada (driver) | Corrente de entrada (driver) | Corrente de entrada (driver) | Corrente de entrada (driver) | Corrente de entrada (driver) | Corrente de entrada (driver) | Corrente de entrada (driver) | Corrente de entrada (driver) | Corrente de entrada (driver) | Corrente de entrada (driver) | Corrente de entrada (driver) | Corrente de entrada (driver) | Corrente de entrada (driver) | Corrente de entrada (driver) | Corrente de entrada (driver) | Corrente de entrada (driver) | Corrente de entrada (driver) | Corrente de entrada (driver) | Corrente de entrada (driver) | Corrente de entrada (driver) | Corrente de entrada (driver) | Corrente de entrada (driver) | Corrente de entrada (driver) | Corrente de entrada (driver) | Corrente de entrada (driver) | Corrente de entrada (driver) | Corrente de entrada (driver) | Corrente de entrada (driver) | Corrente de entrada (driver) | Corrente de entrada (driver) | Corrente de entrada (driver) | Corrente de entrada (driver) | Corrente de entrada (driver) | Corrente de entrada (driver) | Corrente de entrada (driver) | Corrente de entrada (driver) | Corrente de entrada (driver) | Corrente de entrada (driver) | Corrente de entrada (driver) | Corrente de entrada (driver) | Corrente de entrada (driver) | Corrente de entrada (driver) | Corrente de entrada (driver) | Corrente de entrada (driver) | Corrente de entrada (driver) | Corrente de entrada (driver) | Corrente de entrada (driver) | Corrente de entrada (driver) | Corrente de entrada (driver) | Corrente de entrada (driver) | Corrente de entrada (driver) | Corrente de entrada (driver) | Corrente de entrada (driver) | Corrente de entrada (driver) | Corrente de entrada (driver) | Corrente de entrada (driver) | Corrente de entrada (driver) | Corrente de entrada (driver) | Corrente de entrada (driver) | Corrente de entrada (driver) | Corrente de entrada (driver) | Corrente de entrada (driver) | Corrente de entrada (driver) | Corrente de entrada (driver) | Corrente de entrada (driver) | Corrente de entrada (driver) | Corrente de entrada (driver) | Corrente de entrada (driver) | Corrente de entrada (driver) | Corrente de entrada (driver) | Corrente de entrada (driver) | Corrente de entrada (driver) | Corrente de entrada (driver) | Corrente de entrada (driver) | Corrente de entrada (driver) | Corrente de entrada (driver) | Corrente de entrada (driver) | Corrente de entrada (driver) | Corrente de entrada (driver) | Corrente de entrada (driver) | Corrente de entrada (driver) | Corrente de entrada (driver) | Corrente de entrada (driver) | Corrente de entrada (driver) | Corrente de entrada (driver) | Corrente de entrada (driver) | Corrente de entrada (driver) | Corrente de entrada (driver) | Corrente de entrada (driver) | Corrente de entrada (driver) | Corrente de entrada (driver) | Corrente de entrada (driver) | Corrente de entrada (driver) | Corrente de entrada (driver) | Corrente de entrada (driver) | Corrente de entrada (driver) | Corrente de entrada (driver) | Corrente de entrada (driver) | Corrente de entrada (driver) | Corrente de entrada (driver) | Corrente de entrada (driver) | Corrente de entrada (driver) | Corrente de entrada (driver) | Corrente de entrada (driver) | Corrente de entrada (driver) | Corrente de entrada (driver) | Corrente de entrada (driver) | Corrente de entrada (driver) | Corrente de entrada (driver) | Corrente de entrada (driver) | Corrente de entrada (driver) | Corrente de entrada (driver) | Corrente de entrada (driver) | Corrente de entrada (driver) | Corrente de entrada (driver) | Corrente de entrada (driver) | Corrente de entrada (driver) | Corrente de entrada (driver) | Corrente de entrada (driver) | Corrente de entrada (driver) | Corrente de entrada (driver) | Corrente de entrada (driver) | Corrente de entrada (driver) | Corrente de entrada (driver) | Corrente de entrada (driver) | Corrente de entrada (driver) | Corrente de entrada (driver) | Corrente de entrada (driver) | Corrente de entrada (driver) | Corrente de entrada (driver) | Corrente de entrada (driver) | Corrente de entrada (driver) | Corrente de entrada (driver) | Corrente de entrada (driver) | Corrente de entrada (driver) | Corrente de entrada (driver) | Corrente de entrada (driver) | Corrente de entrada (driver) | Corrente de entrada (driver) | Corrente de entrada (driver) | Corrente de entrada (driver) | Corrente de entrada (driver) | Corrente de entrada (driver) | Corrente de entrada (driver) | Corrente de entrada (driver) | Corrente de entrada (driver) | Corrente de entrada (driver) | Corrente de entrada (driver) | Corrente de entrada (driver) | Corrente de entrada (driver) | Corrente de entrada (driver) | Corrente de entrada (driver) | Corrente de entrada (driver) | Corrente de entrada (driver) | Corrente de entrada (driver) | Corrente de entrada (driver) | Corrente de entrada (driver) | Corrente de entrada (driver) | Corrente de entrada (driver) | Corrente de entrada (driver) | Corrente de entrada (driver) | Corrente de entrada (driver) | Corrente de entrada (driver) | Corrente de entrada (driver) | Corrente de entrada (driver) | Corrente de entrada (driver) | Corrente de entrada (driver) | Corrente de entrada (driver) | Corrente de entrada (driver) | Corrente de entrada (driver) | Corrente de entrada (driver) | Corrente de entrada (driver) | Corrente de entrada (driver) | Corrente de entrada (driver) | Corrente de entrada (driver) | Corrente de entrada (driver) | Corrente de entrada (driver) | Corrente de entrada (driver) | Corrente de entrada (driver) | Corrente de entrada (driver) | Corrente de entrada (driver) | Corrente de entrada (driver) | Corrente de entrada (driver) | Corrente de entrada (driver) | Corrente de entrada (driver) | Corrente de entrada (driver) | Corrente de entrada (driver) | Corrente de entrada (driver) | Corrente de entrada (driver) | Corrente de entrada (driver) | Corrente de entrada (driver) | Corrente de entrada (driver) | Corrente de entrada (driver) | Corrente de entrada (driver) | Corrente de entrada (driver) | Corrente de entrada (driver) | Corrente de entrada (driver) | Corrente de entrada (driver) | Corrente de entrada (driver) | Corrente de entrada (driver) | Corrente de entrada (driver) | Corrente de entrada (driver) | Corrente de entrada (driver) | Corrente de entrada (driver) | Corrente de entrada (driver) | Corrente de entrada (driver) | Corrente de entrada (driver) | Corrente de entrada (driver) | Corrente de entrada (driver) | Corrente de entrada (driver) | Corrente de entrada (driver) | Corrente de entrada (driver) | Corrente de entrada (driver) | Corrente de entrada (driver) | Corrente de entrada (driver) | Corrente de entrada (driver) | Corrente de entrada (driver) | Corrente de entrada (driver) | Corrente de entrada (driver) | Corrente de entrada (driver) | Corrente de entrada (driver) | Corrente de entrada (driver) | Corrente de entrada (driver) | Corrente de entrada (driver) | Corrente de entrada (driver) | Corrente de entrada (driver) | Corrente de entrada (driver) | Corrente de entrada (driver) | Corrente de entrada (driver) | Corrente de entrada (driver) | Corrente de entrada (driver) | Corrente de entrada (driver) | Corrente de entrada (driver) | Corrente de entrada (driver) | Corrente de entrada (driver) | Corrente de entrada (driver) | Corrente de entrada (driver) | Corrente de entrada (driver) | Corrente de entrada (driver) | Corrente de entrada (driver) | Corrente de entrada (driver) | Corrente de entrada (driver) | Corrente de entrada (driver) | Corrente de entrada (driver) | Corrente de entrada (driver) | Corrente de entrada (driver) | Corrente de entrada (driver) | Corrente de entrada (driver) | Corrente de entrada (driver) | Corrente de entrada (driver) | Corrente de entrada (driver) | Corrente de entrada (driver) | Corrente de entrada (driver) | Corrente de entrada (driver) | Corrente de entrada (driver) | Corrente de entrada (driver) | Corrente de entrada (driver) | Corrente de entrada (driver) | Corrente de entrada (driver) | Corrente de entrada (driver) | Corrente de entrada (driver) | Corrente de entrada (driver) | Corrente de entrada (driver) | Corrente de entrada (driver) | Corrente de entrada (driver) | Corrente de entrada (driver) | Corrente de entrada (driver) | Corrente de entrada (driver) | Corrente de entrada (driver) | Corrente de entrada (driver) | Corrente de entrada (driver) | Corrente de entrada (driver) | Corrente de entrada (driver) | Corrente de entrada (driver) | Corrente de entrada (driver) | Corrente de entrada (driver) | Corrente de entrada (driver) | Corrente de entrada (driver) | Corrente de entrada (driver) | Corrente de entrada (driver) | Corrente de entrada (driver) | Corrente de entrada (driver) | Corrente de entrada (driver) | Corrente de entrada (driver) | Corrente de entrada (driver) | Corrente de entrada (driver) | Corrente de entrada (driver) | Corrente de entrada (driver) | Corrente de entrada (driver) | Corrente de entrada (driver) | Corrente de entrada (driver) | Corrente de entrada (driver) | Corrente de entrada (driver) | Corrente de entrada (driver) | Corrente de entrada (driver) | Corrente de entrada (driver) | Corrente de entrada (driver) | Corrente de entrada (driver) | Corrente de entrada (driver) | Corrente de entrada (driver) | Corrente de entrada (driver) | Corrente de entrada (driver) | Corrente de entrada (driver) | Corrente de entrada (driver) | Corrente de entrada (driver) | Corrente de entrada (driver) | Corrente de entrada (driver) | Corrente de entrada (driver) | Corrente de entrada (driver) | Corrente de entrada (driver) | Corrente de entrada (driver) | Corrente de entrada (driver) | Corrente de entrada (driver) | Corrente de entrada (driver) | Corrente de entrada (driver) | Corrente de entrada (driver) | Corrente de entrada (driver) | Corrente de entrada (driver) | Corrente de entrada (driver) | Corrente de entrada (driver) | Corrente de entrada (driver) | Corrente de entrada (driver) | Corrente de entrada (driver) | Corrente de entrada (driver) | Corrente de entrada (driver) | Corrente de entrada (driver) | Corrente de entrada (driver) | Corrente de entrada (driver) | Corrente de entrada (driver) | Corrente de entrada (driver) | Corrente de entrada (driver) | Corrente de entrada (driver) | Corrente de entrada (driver) | Corrente de entrada (driver) | Corrente de entrada (driver) | Corrente de entrada (driver) | Corrente de entrada (driver) | Corrente de entrada (driver) | Corrente de entrada (driver) | Corrente de entrada (driver) | Corrente de entrada (driver) | Corrente de entrada (driver) | Corrente de entrada (driver) | Corrente de entrada (driver) | Corrente de entrada (driver) | Corrente de entrada (driver) | Corrente de entrada (driver) | Corrente de entrada (driver) | Corrente de entrada (driver) | Corrente de entrada (driver) | Corrente de entrada (driver) | Corrente de entrada (driver) | Corrente de entrada (driver) | Corrente de entrada (driver) | Corrente de entrada (driver) | Corrente de entrada (driver) | Corrente de entrada (driver) | Corrente de entrada (driver) | Corrente de entrada (driver) | Corrente de entrada (driver) | Corrente de entrada (driver) | Corrente de entrada (driver) | Corrente de entrada (driver) | Corrente de entrada (driver) | Corrente de entrada (driver) | Corrente de entrada (driver) | Corrente de entrada (driver) | Corrente de entrada (driver) | Corrente de entrada (driver) | Corrente de entrada (driver) | Corrente de entrada (driver) | Corrente de entrada (driver) | Corrente de entrada (driver) | Corrente de entrada (driver) | Corrente de entrada (driver) | Corrente de entrada (driver) | Corrente de entrada (driver) | Corrente de entrada (driver) | Corrente de entrada (driver) | Corrente de entrada (driver) | Corrente de entrada (driver) | Corrente de entrada (driver) | Corrente de entrada (driver) | Corrente de entrada (driver) | Corrente de entrada (driver) | Corrente de entrada (driver) | Corrente de entrada (driver) | Corrente de entrada (driver) | Corrente de entrada (driver) | Corrente de entrada (driver) | Corrente de entrada (driver) | Corrente de entrada (driver) | Corrente de entrada (driver) | Corrente de entrada (driver) | Corrente de entrada (driver) | Corrente de entrada (driver) | Corrente de entrada (driver) | Corrente de entrada (driver) | Corrente de entrada (driver) | Corrente de entrada (driver) | Corrente de entrada (driver) | Corrente de entrada (driver) | Corrente de entrada (driver) | Corrente de entrada (driver) | Corrente de entrada (driver) | Corrente de entrada (driver) | Corrente de entrada (driver) | Corrente de entrada (driver) | Corrente de entrada (driver) | Corrente de entrada (driver) | Corrente de entrada (driver) | Corrente de entrada (driver) | Corrente de entrada (driver) | Corrente de entrada (driver) | Corrente de entrada (driver) | Corrente de entrada (driver) | Corrente de entrada (driver) | Corrente de entrada (driver) | Corrente de entrada (driver) | Corrente de entrada (driver) | Corrente de entrada (driver) | Corrente de entrada (driver) | Corrente de entrada (driver) | Corrente de entrada (driver) | Corrente de entrada (driver) | Corrente de entrada (driver) | Corrente de entrada (driver) | Corrente de entrada (driver) | Corrente de entrada (driver) | Corrente de entrada (driver) | Corrente de entrada (driver) | Corrente de entrada (driver) | Corrente de entrada (driver) | Corrente de entrada (driver) | Corrente de entrada (driver) | Corrente de entrada (driver) | Corrente de entrada (driver) | Corrente de entrada (driver) | Corrente de entrada (driver) | Corrente de entrada (driver) | Corrente de entrada (driver) | Corrente de entrada (driver) | Corrente de entrada (driver) | Corrente de entrada (driver) | Corrente de entrada (driver) | Corrente de entrada (driver) | Corrente de entrada (driver) | Corrente de entrada (driver) | Corrente de entrada (driver) | Corrente de entrada (driver) | Corrente de entrada (driver) | Corrente de entrada (driver) | Corrente de entrada (driver) | Corrente de entrada (driver) | Corrente de entrada (driver) | Corrente de entrada (driver) | Corrente de entrada (driver) | Corrente de entrada (driver) | Corrente de entrada (driver) | Corrente de entrada (driver) | Corrente de entrada (driver) | Corrente de entrada (driver) | Corrente de entrada (driver) | Corrente de entrada (driver) | Corrente de entrada (driver) | Corrente de entrada (driver) | Corrente de entrada (driver) | Corrente de entrada (driver) | Corrente de entrada (driver) | Corrente de entrada (driver) | Corrente de entrada (driver) | Corrente de entrada (driver) | Corrente de entrada (driver) | Corrente de entrada (driver) | Corrente de entrada (driver) | Corrente de entrada (driver) | Corrente de entrada (driver) | Corrente de entrada (driver) | Corrente de entrada (driver) | Corrente de entrada (driver) | Corrente de entrada (driver) | Corrente de entrada (driver) | Corrente de entrada (driver) | Corrente de entrada (driver) | Corrente de entrada (driver) | Corrente de entrada (driver) | Corrente de entrada (driver) | Corrente de entrada (driver) | Corrente de entrada (driver) | Corrente de entrada (driver) | Corrente de entrada (driver) | Corrente de entrada (driver) | Corrente de entrada (driver) | Corrente de entrada (driver) | Corrente de entrada (driver) | Corrente de entrada (driver) | Corrente de entrada (driver) | Corrente de entrada (driver) | Corrente de entrada (driver) | Corrente de entrada (driver) | Corrente de entrada (driver) | Corrente de entrada (driver) | Corrente de entrada (driver) | Corrente de entrada (driver) | Corrente de entrada (driver) | Corrente de entrada (driver) | Corrente de entrada (driver) | Corrente de entrada (driver) | Corrente de entrada (driver) | Corrente de entrada (driver) | Corrente de entrada (driver) | Corrente de entrada (driver) | Corrente de entrada (driver) | Corrente de entrada (driver) | Corrente de entrada (driver) | Corrente de entrada (driver) | Corrente de entrada (driver) | Corrente de entrada (driver) | Corrente de entrada (driver) | Corrente de entrada (driver) | Corrente de entrada (driver) | Corrente de entrada (driver) | Corrente de entrada (driver) | Corrente de entrada (driver) | Corrente de entrada (driver) | Corrente de entrada (driver) | Corrente de entrada (driver) | Corrente de entrada (driver) | Corrente de entrada (driver) | Corrente de entrada (driver) | Corrente de entrada (driver) | Corrente de entrada (driver) | Corrente de entrada (driver) | Corrente de entrada (driver) | Corrente de entrada (driver) | Corrente de entrada (driver) | Corrente de entrada (driver) | Corrente de entrada (driver) | Corrente de entrada (driver) | Corrente de entrada (driver) | Corrente de entrada (driver) | Corrente de entrada (driver) | Corrente de entrada (driver) | Corrente de entrada (driver) | Corrente de entrada (driver) | Corrente de entrada (driver) | Corrente de entrada (driver) | Corrente de entrada (driver) | Corrente de entrada (driver) | Corrente de entrada (driver) | Corrente de entrada (driver) | Corrente de entrada (driver) | Corrente de entrada (driver) | Corrente de entrada (driver) | Corrente de entrada (driver) | Corrente de entrada (driver) | Corrente de entrada (driver) | Corrente de entrada (driver) | Corrente de entrada (driver) | Corrente de entrada (driver) | Corrente de entrada (driver) | Corrente de entrada (driver) | Corrente de entrada (driver) | Corrente de entrada (driver) | Corrente de entrada (driver) | Corrente de entrada (driver) | Corrente de entrada (driver) | Corrente de entrada (driver) | Corrente de entrada (driver) | Corrente de entrada (driver) | Corrente de entrada (driver) | Corrente de entrada (driver) | Corrente de entrada (driver) | Corrente de entrada (driver) | Corrente de entrada (driver) | Corrente de entrada (driver) | Corrente de entrada (driver) | Corrente de entrada (driver) | Corrente de entrada (driver) | Corrente de entrada (driver) | Corrente de entrada (driver) | Corrente de entrada (driver) | Corrente de entrada (driver) | Corrente de entrada (driver) | Corrente de entrada (driver) | Corrente de entrada (driver) | Corrente de entrada (driver) | Corrente de entrada (driver) | Corrente de entrada (driver) | Corrente de entrada (driver) | Corrente de entrada (driver) | Corrente de entrada (driver) | Corrente de entrada (driver) | Corrente de entrada (driver) | Corrente de entrada (driver) | Corrente de entrada (driver) | Corrente de entrada (driver) | Corrente de entrada (driver) | Corrente de entrada (driver) | Corrente de entrada (driver) | Corrente de entrada (driver) | Corrente de entrada (driver) | Corrente de entrada (driver) | Corrente de entrada (driver) | Corrente de entrada (driver) | Corrente de entrada (driver) | Corrente de entrada (driver) | Corrente de entrada (driver) | Corrente de entrada (driver) | Corrente de entrada (driver) | Corrente de entrada (driver) | Corrente de entrada (driver) | Corrente de entrada (driver) | Corrente de entrada (driver) | Corrente de entrada (driver) | Corrente de entrada (driver) | Corrente de entrada (driver) | Corrente de entrada (driver) | Corrente de entrada (driver) | Corrente de entrada (driver) | Corrente de entrada (driver) | Corrente de entrada (driver) | Corrente de entrada (driver) | Corrente de entrada (driver) | Corrente de entrada (driver) | Corrente de entrada (driver) | Corrente de entrada (driver) | Corrente de entrada (driver) | Corrente de entrada (driver) | Corrente de entrada (driver) | Corrente de entrada (driver) | Corrente de entrada (driver) | Corrente de entrada (driver) | Corrente de entrada (driver) | Corrente de entrada (driver) | Corrente de entrada (driver) | Corrente de entrada (driver) | Corrente de entrada (driver) | Corrente de entrada (driver) | Corrente de entrada (driver) | Corrente de entrada (driver) | Corrente de entrada (driver) | Corrente de entrada (driver) | Corrente de entrada (driver) | Corrente de entrada (driver) | Corrente de entrada (driver) | Corrente de entrada (driver) | Corrente de entrada (driver) | Corrente de entrada (driver) | Corrente de entrada (driver) | Corrente de entrada (driver) | Corrente de entrada (driver) | Corrente de entrada (driver) | Corrente de entrada (driver) | Corrente de entrada (driver) | Corrente de entrada (driver) | Corrente de entrada (driver) | Corrente de entrada (driver) | Corrente de entrada (driver) | Corrente de entrada (driver) | Corrente de entrada (driver) | Corrente de entrada (driver) | Corrente de entrada (driver) | Corrente de entrada (driver) | Corrente de entrada (driver) | Corrente de entrada (driver) | Corrente de entrada (driver) | Corrente de entrada (driver) | Corrente de entrada (driver) | Corrente de entrada (driver) | Corrente de entrada (driver) | Corrente de entrada (driver) | Corrente de entrada (driver) | Corrente de entrada (driver) | Corrente de entrada (driver) | Corrente de entrada (driver) | Corrente de entrada (driver) | Corrente de entrada (driver) | Corrente de entrada (driver) | Corrente de entrada (driver) | Corrente de entrada (driver) | Corrente de entrada (driver) | Corrente de entrada (driver) | Corrente de entrada (driver) | Corrente de entrada (driver) | Corrente de entrada (driver) | Corrente de entrada (driver) | Corrente de entrada (driver) | Corrente de entrada (driver) | Corrente de entrada (driver) | Corrente de entrada (driver) | Corrente de entrada (driver) | Corrente de entrada (driver) | Corrente de entrada (driver) | Corrente de entrada (driver) | Corrente de entrada (driver) | Corrente de entrada (driver) | Corrente de entrada (driver) | Corrente de entrada (driver) | Corrente de entrada (driver) | Corrente de entrada (driver) | Corrente de entrada (driver) | Corrente de entrada (driver) | Corrente de entrada (driver) | Corrente de entrada (driver) | Corrente de entrada (driver) | Corrente de entrada (driver) | Corrente de entrada (driver) | Corrente de entrada (driver) | Corrente de entrada (driver) | Corrente de entrada (driver) | Corrente de entrada (driver) | Corrente de entrada (driver) | Corrente de entrada (driver) | Corrente de entrada (driver) | Corrente de entrada (driver) | Corrente de entrada (driver) | Corrente de entrada (driver) | Corrente de entrada (driver) | Corrente de entrada (driver) | Corrente de entrada (driver) | Corrente de entrada (driver) | Corrente de entrada (driver) | Corrente de entrada (driver) | Corrente de entrada (driver) | Corrente de entrada (driver) | Corrente de entrada (driver) | Corrente de entrada (driver) | Corrente de entrada (driver) | Corrente de entrada (driver) | Corrente de entrada (driver) | Corrente de entrada (driver) | Corrente de entrada (driver) | Corrente de entrada (driver) | Corrente de entrada (driver) | Corrente de entrada (driver) | Corrente de entrada (driver) | Corrente de entrada (driver) | Corrente de entrada (driver) | Corrente de entrada (driver) | Corrente de entrada (driver) | Corrente de entrada (driver) | Corrente de entrada (driver) | Corrente de entrada (driver) | Corrente de entrada (driver) | Corrente de entrada (driver) | Corrente de entrada (driver) | Corrente de entrada (driver) | Corrente de entrada (driver) | Corrente de entrada (driver) | Corrente de entrada (driver) | Corrente de entrada (driver) | Corrente de entrada (driver) | Corrente de entrada (driver) | Corrente de entrada (driver) | Corrente de entrada (driver) | Corrente de entrada (driver) | Corrente de entrada (driver) | Corrente de entrada (driver) | Corrente de entrada (driver) | Corrente de entrada (driver) | Corrente de entrada (driver) | Corrente de entrada (driver) | Corrente de entrada (driver) | Corrente de entrada (driver) | Corrente de entrada (driver) | Corrente de entrada (driver) | Corrente de entrada (driver) | Corrente de entrada (driver) | Corrente de entrada (driver) | Corrente de entrada (driver) | Corrente de entrada (driver) | Corrente de entrada (driver) | Corrente de entrada (driver) | Corrente de entrada (driver) | Corrente de entrada (driver) | Corrente de entrada (driver) | Corrente de entrada (driver) | Corrente de entrada (driver) | Corrente de entrada (driver) | Corrente de entrada (driver) | Corrente de entrada (driver) | Corrente de entrada (driver) | Corrente de entrada (driver) | Corrente de entrada (driver) | Corrente de entrada (driver) | Corrente de entrada (driver) | Corrente de entrada (driver) | Corrente de entrada (driver) | Corrente de entrada (driver) | Corrente de entrada (driver) | Corrente de entrada (driver) | Corrente de entrada (driver) | Corrente de entrada (driver) | Corrente de entrada (driver) | Corrente de entrada (driver) | Corrente de entrada (driver) | Corrente de entrada (driver) | Corrente de entrada (driver) | Corrente de entrada (driver) | Corrente de entrada (driver) | Corrente de entrada (driver) | Corrente de entrada (driver) | Corrente de entrada (driver) | Corrente de entrada (driver) | Corrente de entrada (driver) | Corrente de entrada (driver) | Corrente de entrada (driver) | Corrente de entrada (driver) | Corrente de entrada (driver) | Corrente de entrada (driver) | Corrente de entrada (driver) | Corrente de entrada (driver) | Corrente de entrada (driver) | Corrente de entrada (driver) | Corrente de entrada (driver) | Corrente de entrada (driver) | Corrente de entrada (driver) | Corrente de entrada (driver) | Corrente de entrada (driver) | Corrente de entrada (driver) | Corrente de entrada (driver) | Corrente de entrada (driver) | Corrente de entrada (driver) | Corrente de entrada (driver) | Corrente de entrada (driver) | Corrente de entrada (driver) | Corrente de entrada (driver) | Corrente de entrada (driver) | Corrente de entrada (driver) | Corrente de entrada (driver) | Corrente de entrada (driver) | Corrente de entrada (driver) | Corrente de entrada (driver) | Corrente de entrada (driver) | Corrente de entrada (driver) | Corrente de entrada (driver) | Corrente de entrada (driver) | Corrente de entrada (driver) | Corrente de entrada (driver) | Corrente de entrada (driver) | Corrente de entrada (driver) | Corrente de entrada (driver) | Corrente de entrada (driver) | Corrente de entrada (driver) | Corrente de entrada (driver) | Corrente de entrada (driver) | Corrente de entrada (driver) | Corrente de entrada (driver) | Corrente de entrada (driver) | Corrente de entrada (driver) | Corrente de entrada (driver) | Corrente de entrada (driver) | Corrente de entrada (driver) | Corrente de entrada (driver) | Corrente de entrada (driver) | Corrente de entrada (driver) | Corrente de entrada (driver) | Corrente de entrada (driver) | Corrente de entrada (driver) | Corrente de entrada (driver) | Corrente de entrada (driver) | Corrente de entrada (driver) | Corrente de entrada (driver) | Corrente de entrada (driver) | Corrente de entrada (driver) | Corrente de entrada (driver) | Corrente de entrada (driver) | Corrente de entrada (driver) | Corrente de entrada (driver) | Corrente de entrada (driver) | Corrente de entrada (driver) | Corrente de entrada (driver) | Corrente de entrada (driver) | Corrente de entrada (driver) | Corrente de entrada (driver) | Corrente de entrada (driver) | Corrente de entrada (driver) | Corrente de entrada (driver) | Corrente de entrada (driver) | Corrente de entrada (driver) | Corrente de entrada (driver) | Corrente de entrada (driver) | Corrente de entrada (driver) | Corrente de entrada (driver) | Corrente de entrada (driver) | Corrente de entrada (driver) | Corrente de entrada (driver) | Corrente de entrada (driver) | Corrente de entrada (driver) | Corrente de entrada (driver) | Corrente de entrada (driver) | Corrente de entrada (driver) | Corrente de entrada (driver) | Corrente de entrada (driver) | Corrente de entrada (driver) | Corrente de entrada (driver) | Corrente de entrada (driver) | Corrente de entrada (driver) | Corrente de entrada (driver) | Corrente de entrada (driver) | Corrente de entrada (driver) | Corrente de entrada (driver) | Corrente de entrada (driver) | Corrente de entrada (driver) | Corrente de entrada (driver) | Corrente de entrada (driver) | Corrente de entrada (driver) | Corrente de entrada (driver) | Corrente de entrada (driver) | Corrente de entrada (driver) | Corrente de entrada (driver) | Corrente de entrada (driver) | Corrente de entrada (driver) | Corrente de entrada (driver) | Corrente de entrada (driver) | Corrente de entrada (driver) | Corrente de entrada (driver) | Corrente de entrada (driver) | Corrente de entrada (driver) | Corrente de entrada (driver) | Corrente de entrada (driver) | Corrente de entrada (driver) | Corrente de entrada (driver) | Corrente de entrada (driver) | Corrente de entrada (driver) | Corrente de entrada (driver) | Corrente de entrada (driver) | Corrente de entrada (driver) | Corrente de entrada (driver) | Corrente de entrada (driver) | Corrente de entrada (driver) | Corrente de entrada (driver) | Corrente de entrada (driver) | Corrente de entrada (driver) | Corrente de entrada (driver) | Corrente de entrada (driver) | Corrente de entrada (driver) | Corrente de entrada (driver) | Corrente de entrada (driver) | Corrente de entrada (driver) | Corrente de entrada (driver) | Corrente de entrada (driver) | Corrente de entrada (driver) | Corrente de entrada (driver) | Corrente de entrada (driver) | Corrente de entrada (driver) | Corrente de entrada (driver) | Corrente de entrada (driver) | Corrente de entrada (driver) | Corrente de entrada (driver) | Corrente de entrada (driver) | Corrente de entrada (driver) | Corrente de entrada (driver) | Corrente de entrada (driver) | Corrente de entrada (driver) | Corrente de entrada (driver) | Corrente de entrada (driver) | Corrente de entrada (driver) | Corrente de entrada (driver) | Corrente de entrada (driver) | Corrente de entrada (driver) | Corrente de entrada (driver) | Corrente de entrada (driver) | Corrente de entrada (driver) | Corrente de entrada (driver) | Corrente de entrada (driver) | Corrente de entrada (driver) | Corrente de entrada (driver) | Corrente de entrada (driver) | Corrente de entrada (driver) | Corrente de entrada (driver) | Corrente de entrada (driver) | Corrente de entrada (driver) | Corrente de entrada (driver) | Corrente de entrada (driver) | Corrente de entrada (driver) | Corrente de entrada (driver) | Corrente de entrada (driver) | Corrente de entrada (driver) | Corrente de entrada (driver) | Corrente de entrada (driver) | Corrente de entrada (driver) | Corrente de entrada (driver) | Corrente de entrada (driver) | Corrente de entrada (driver) | Corrente de entrada (driver) | Corrente de entrada (driver) | Corrente de entrada (driver) | Corrente de entrada (driver) | Corrente de entrada (driver) | Corrente de entrada (driver) | Corrente de entrada (driver) | Corrente de entrada (driver) | Corrente de entrada (driver) | Corrente de entrada (driver) | Corrente de entrada (driver) | Corrente de entrada (driver) | Corrente de entrada (driver) | Corrente de entrada (driver) | Corrente de entrada (driver) | Corrente de entrada (driver) | Corrente de entrada (driver) | Corrente de entrada (driver) | Corrente de entrada (driver) | Corrente de entrada (driver) | Corrente de entrada (driver) | Corrente de entrada (driver) | Corrente de entrada (driver) | Corrente de entrada (driver) | Corrente de entrada (driver) | Corrente de entrada (driver) | Corrente de entrada (driver) | Corrente de entrada (driver) | Corrente de entrada (driver) | Corrente de entrada (driver) | Corrente de entrada (driver) | Corrente de entrada (driver) | Corrente de entrada (driver) | Corrente de entrada (driver) | Corrente de entrada (driver) | Corrente de entrada (driver) | Corrente de entrada (driver) | Corrente de entrada (driver) | Corrente de entrada (driver) | Corrente de entrada (driver) | Corrente de entrada (driver) | Corrente de entrada (driver) | Corrente de entrada (driver) | Corrente de entrada (driver) | Corrente de entrada (driver) | Corrente de entrada (driver) | Corrente de entrada (driver) | Corrente de entrada (driver) | Corrente de entrada (driver) | Corrente de entrada (driver) | Corrente de entrada (driver) | Corrente de entrada (driver) | Corrente de entrada (driver) | Corrente de entrada (driver) | Corrente de entrada (driver) | Corrente de entrada (driver) | Corrente de entrada (driver) | Corrente de entrada (driver) | Corrente de entrada (driver) | Corrente de entrada (driver) | Corrente de entrada (driver) | Corrente de entrada (driver) | Corrente de entrada (driver) | Corrente de entrada (driver) | Corrente de entrada (driver) | Corrente de entrada (driver) | Corrente de entrada (driver) | Corrente de entrada (driver) | Corrente de entrada (driver) | Corrente de entrada (driver) | Corrente de entrada (driver) | Corrente de entrada (driver) | Corrente de entrada (driver) | Corrente de entrada (driver) | Corrente de entrada (driver) | Corrente de entrada (driver) | Corrente de entrada (driver) | Corrente de entrada (driver) | Corrente de entrada (driver) | Corrente de entrada (driver) | Corrente de entrada (driver) | Corrente de entrada (driver) | Corrente de entrada (driver) | Corrente de entrada (driver) | Corrente de entrada (driver) | Corrente de entrada (driver) | Corrente de entrada (driver) | Corrente de entrada (driver) | Corrente de entrada (driver) | Corrente de entrada (driver) | Corrente de entrada (driver) | Corrente de entrada (driver) | Corrente de entrada (driver) | Corrente de entrada (driver) | Corrente de entrada (driver) | Corrente de entrada (driver) | Corrente de entrada (driver) | Corrente de entrada (driver) | Corrente de entrada (driver) | Corrente de entrada (driver) | Corrente de entrada (driver) | Corrente de entrada (driver) | Corrente de entrada (driver) | Corrente de entrada (driver) | Corrente de entrada (driver) | Corrente de entrada (driver) | Corrente de entrada (driver) | Corrente de entrada (driver) | Corrente de entrada (driver) | Corrente de entrada (driver) | Corrente de entrada (driver) | Corrente de entrada (driver) | Corrente de entrada (driver) | Corrente de entrada (driver) | Corrente de entrada (driver) | Corrente de entrada (driver) | Corrente de entrada (driver) | Corrente de entrada (driver) | Corrente de entrada (driver) | Corrente de entrada (driver) | Corrente de entrada (driver) | Corrente de entrada (driver) | Corrente de entrada (driver) | Corrente de entrada (driver) | Corrente de entrada (driver) | Corrente de entrada (driver) | Corrente de entrada (driver) | Corrente de entrada (driver) | Corrente de entrada (driver) | Corrente de entrada (driver) | Corrente de entrada (driver) | Corrente de entrada (driver) | Corrente de entrada (driver) | Corrente de entrada (driver) | Corrente de entrada (driver) | Corrente de entrada (driver) | Corrente de entrada (driver) | Corrente de entrada (driver) | Corrente de entrada (driver) | Corrente de entrada (driver) | Corrente de entrada (driver) | Corrente de entrada (driver) | Corrente de entrada (driver) | Corrente de entrada (driver) | Corrente de entrada (driver) | Corrente de entrada (driver) | Corrente de entrada (driver) | Corrente de entrada (driver) | Corrente de entrada (driver) | Corrente de entrada (driver) | Corrente de entrada (driver) | Corrente de entrada (driver) | Corrente de entrada (driver) | Corrente de entrada (driver) | Corrente de entrada (driver) | Corrente de entrada (driver) | Corrente de entrada (driver) | Corrente de entrada (driver) | Corrente de entrada (driver) | Corrente de entrada (driver) | Corrente de entrada (driver) | Corrente de entrada (driver) | Corrente de entrada (driver) | Corrente de entrada (driver) | Corrente de entrada (driver) | Corrente de entrada (driver) | Corrente de entrada (driver) | Corrente de entrada (driver) | Corrente de entrada (driver) | Corrente de entrada (driver) | Corrente de entrada (driver) | Corrente de entrada (driver) | Corrente de entrada (driver) | Corrente de entrada (driver) | Corrente de entrada (driver) | Corrente de entrada (driver) | Corrente de entrada (driver) | Corrente de entrada (driver) | Corrente de entrada (driver) | Corrente de entrada (driver) | Corrente de entrada (driver) | Corrente de entrada (driver) | Corrente de entrada (driver) | Corrente de entrada (driver) | Corrente de entrada (driver) | Corrente de entrada (driver) | Corrente de entrada (driver) | Corrente de entrada (driver) | Corrente de entrada (driver) | Corrente de entrada (driver) | Corrente de entrada (driver) | Corrente de entrada (driver) | Corrente de entrada (driver) | Corrente de entrada (driver) | Corrente de entrada (driver) | Corrente de entrada (driver) | Corrente de entrada (driver) | Corrente de entrada (driver) | Corrente de entrada (driver) | Corrente de entrada (driver) | Corrente de entrada (driver) | Corrente de entrada (driver) | Corrente de entrada (driver) | Corrente de entrada (driver) | Corrente de entrada (driver) | Corrente de entrada (driver) | Corrente de entrada (driver) | Corrente de entrada (driver) | Corrente de entrada (driver) | Corrente de entrada (driver) | Corrente de entrada (driver) | Corrente de entrada (driver) | Corrente de entrada (driver) | Corrente de entrada (driver) | Corrente de entrada (driver) | Corrente de entrada (driver) | Corrente de entrada (driver) | Corrente de entrada (driver) | Corrente de entrada (driver) | Corrente de entrada (driver) | Corrente de entrada (driver) | Corrente de entrada (driver) | Corrente de entrada (driver) | Corrente de entrada (driver) | Corrente de entrada (driver) | Corrente de entrada (driver) | Corrente de entrada (driver) | Corrente de entrada (driver) | Corrente de entrada (driver) | Corrente de entrada (driver) | Corrente de entrada (driver) | Corrente de entrada (driver) | Corrente de entrada (driver) | Corrente de entrada (driver) | Corrente de entrada (driver) | Corrente de entrada (driver) | Corrente de entrada (driver) | Corrente de entrada (driver) | Corrente de entrada (driver) | Corrente de entrada (driver) | Corrente de entrada (driver) | Corrente de entrada (driver) | Corrente de entrada (driver) | Corrente de entrada (driver) | Corrente de entrada (driver) | Corrente de entrada (driver) | Corrente de entrada (driver) | Corrente de entrada (driver) | Corrente de entrada (driver) | Corrente de entrada (driver) | Corrente de entrada (driver) | Corrente de entrada (driver) | Corrente de entrada (driver) | Corrente de entrada (driver) | Corrente de entrada (driver) | Corrente de entrada (driver) | Corrente de entrada (driver) | Corrente de entrada (driver) | Corrente de entrada (driver) | Corrente de entrada (driver) | Corrente de entrada (driver) | Corrente de entrada (driver) | Corrente de entrada (driver) | Corrente de entrada (driver) | Corrente de entrada (driver) | Corrente de entrada (driver) | Corrente de entrada (driver) | Corrente de entrada (driver) | Corrente de entrada (driver) | Corrente de entrada (driver) | Corrente de entrada (driver) | Corrente de entrada (driver) | Corrente de entrada (driver) | Corrente de entrada (driver) | Corrente de entrada (driver) | Corrente de entrada (driver) | Corrente de entrada (driver) | Corrente de entrada (driver) | Corrente de entrada (driver) | Corrente de entrada (driver) | Corrente de entrada (driver) | Corrente de entrada (driver) | Corrente de entrada (driver) | Corrente de entrada (driver) | Corrente de entrada (driver) | Corrente de entrada (driver) | Corrente de entrada (driver) | Corrente de entrada (driver) | Corrente de entrada (driver) | Corrente de entrada (driver) | Corrente de entrada (driver) | Corrente de entrada (driver) | Corrente de entrada (driver) | Corrente de entrada (driver) | Corrente de entrada (driver) | Corrente de entrada (driver) | Corrente de entrada (driver) | Corrente de entrada (driver) | Corrente de entrada (driver) | Corrente de entrada (driver) | Corrente de entrada (driver) | Corrente de entrada (driver) | Corrente de entrada (driver) | Corrente de entrada (driver) | Corrente de entrada (driver) | Corrente de entrada (driver) | Corrente de entrada (driver) | Corrente de entrada (driver) | Corrente de entrada (driver) | Corrente de entrada (driver) | Corrente de entrada (driver) | Corrente de entrada (driver) | Corrente de entrada (driver) | Corrente de entrada (driver) | Corrente de entrada (driver) | Corrente de entrada (driver) | Corrente de entrada (driver) | Corrente de entrada (driver) | Corrente de entrada (driver) | Corrente de entrada (driver) | Corrente de entrada (driver) | Corrente de entrada (driver) | Corrente de entrada (driver) | Corrente de entrada (driver) | Corrente de entrada (driver) | Corrente de entrada (driver) | Corrente de entrada (driver) | Corrente de entrada (driver) | Corrente de entrada (driver) | Corrente de entrada (driver) | Corrente de entrada (driver) | Corrente de entrada (driver) | Corrente de entrada (driver) | Corrente de entrada (driver) | Corrente de entrada (driver) | Corrente de entrada (driver) | Corrente de entrada (driver) | Corrente de entrada (driver) | Corrente de entrada (driver) | Corrente de entrada (driver) | Corrente de entrada (driver) | Corrente de entrada (driver) | Corrente de entrada (driver) | Corrente de entrada (driver) | Corrente de entrada (driver) | Corrente de entrada (driver) | Corrente de entrada (driver) | Corrente de entrada (driver) | Corrente de entrada (driver) | Corrente de entrada (driver) | Corrente de entrada (driver) | Corrente de entrada (driver) | Corrente de entrada (driver) | Corrente de entrada (driver) | Corrente de entrada (driver) | Corrente de entrada (driver) | Corrente de entrada (driver) | Corrente de entrada (driver) | Corrente de entrada (driver) | Corrente de entrada (driver) | Corrente de entrada (driver) | Corrente de entrada (driver) | Corrente de entrada (driver) | Corrente de entrada (driver) | Corrente de entrada (driver) | Corrente de entrada (driver) | Corrente de entrada (driver) | Corrente de entrada (driver) | Corrente de entrada (driver) | Corrente de entrada (driver) | Corrente de entrada (driver) | Corrente de entrada (driver) | Corrente de entrada (driver) | Corrente de entrada (driver) | Corrente de entrada (driver) | Corrente de entrada (driver) | Corrente de entrada (driver) | Corrente de entrada (driver) | Corrente de entrada (driver) | Corrente de entrada (driver) | Corrente de entrada (driver) | Corrente de entrada (driver) | Corrente de entrada (driver) | Corrente de entrada (driver) | Corrente de entrada (driver) | Corrente de entrada (driver) | Corrente de entrada (driver) | Corrente de entrada (driver) | Corrente de entrada (driver) | Corrente de entrada (driver) | Corrente de entrada (driver) | Corrente de entrada (driver) | Corrente de entrada (driver) | Corrente de entrada (driver) | Corrente de entrada (driver) | Corrente de entrada (driver) | Corrente de entrada (driver) | Corrente de entrada (driver) | Corrente de entrada (driver) | Corrente de entrada (driver) | Corrente de entrada (driver) | Corrente de entrada (driver) | Corrente de entrada (driver) | Corrente de entrada (driver) | Corrente de entrada (driver) | Corrente de entrada (driver) | Corrente de entrada (driver) | Corrente de entrada (driver) | Corrente de entrada (driver) | Corrente de entrada (driver) | Corrente de entrada (driver) | Corrente de entrada (driver) | Corrente de entrada (driver) | Corrente de entrada (driver) | Corrente de entrada (driver) | Corrente de entrada (driver) | Corrente de entrada (driver) | Corrente de entrada (driver) | Corrente de entrada (driver) | Corrente de entrada (driver) | Corrente de entrada (driver) | Corrente de entrada (driver) | Corrente de entrada (driver) | Corrente de entrada (driver) | Corrente de entrada (driver) | Corrente de entrada (driver) | Corrente de entrada (driver) | Corrente de entrada (driver) | Corrente de entrada (driver) | Corrente de entrada (driver) | Corrente de entrada (driver) | Corrente de entrada (driver) | Corrente de entrada (driver) | Corrente de entrada (driver) | Corrente de entrada (driver) | Corrente de entrada (driver) | Corrente de entrada (driver) | Corrente de entrada (driver) | Corrente de entrada (driver) | Corrente de entrada (driver) | Corrente de entrada (driver) | Corrente de entrada (driver) | Corrente de entrada (driver) | Corrente de entrada (driver) | Corrente de entrada (driver) | Corrente de entrada (driver) | Corrente de entrada (driver) | Corrente de entrada (driver) | Corrente de entrada (driver) | Corrente de entrada (driver) | Corrente de entrada (driver) | Corrente de entrada (driver) | Corrente de entrada (driver) | Corrente de entrada (driver) | Corrente de entrada (driver) | Corrente de entrada (driver) | Corrente de entrada (driver) | Corrente de entrada (driver) | Corrente de entrada (driver) | Corrente de entrada (driver) | Corrente de entrada (driver) | Corrente de entrada (driver) | Corrente de entrada (driver) | Corrente de entrada (driver) | Corrente de entrada (driver) | Corrente de entrada (driver) | Corrente de entrada (driver) | Corrente de entrada (driver) | Corrente de entrada (driver) | Corrente de entrada (driver) | Corrente de entrada (driver) | Corrente de entrada (driver) | Corrente de entrada (driver) | Corrente de entrada (driver) | Corrente de entrada (driver) | Corrente de entrada (driver) | Corrente de entrada (driver) | Corrente de entrada (driver) | Corrente de entrada (driver) | Corrente de entrada (driver) | Corrente de entrada (driver) | Corrente de entrada (driver) | Corrente de entrada (driver) | Corrente de entrada (driver) | Corrente de entrada (driver) | Corrente de entrada (driver) | Corrente de entrada (driver) | Corrente de entrada (driver) | Corrente de entrada (driver) | Corrente de entrada (driver) | Corrente de entrada (driver) | Corrente de entrada (driver) | Corrente de entrada (driver) | Corrente de entrada (driver) | Corrente de entrada (driver) | Corrente de entrada (driver) | Corrente de entrada (driver) | Corrente de entrada (driver) | Corrente de entrada (driver) | Corrente de entrada (driver) | Corrente de entrada (driver) | Corrente de entrada (driver) | Corrente de entrada (driver) | Corrente de entrada (driver) | Corrente de entrada (driver) | Corrente de entrada (driver) | Corrente de entrada (driver) | Corrente de entrada (driver) | Corrente de entrada (driver) | Corrente de entrada (driver) | Corrente de entrada (driver) | Corrente de entrada (driver) | Corrente de entrada (driver) | Corrente de entrada (driver) | Corrente de entrada (driver) | Corrente de entrada (driver) | Corrente de entrada (driver) | Corrente de entrada (driver) | Corrente de entrada (driver) | Corrente de entrada (driver) | Corrente de entrada (driver) | Corrente de entrada (driver) | Corrente de entrada (driver) | Corrente de entrada (driver) | Corrente de entrada (driver) | Corrente de entrada (driver) | Corrente de entrada (driver) | Corrente de entrada (driver) | Corrente de entrada (driver) | Corrente de entrada (driver) | Corrente de entrada (driver) | Corrente de entrada (driver) | Corrente de entrada (driver) | Corrente de entrada (driver) | Corrente de entrada (driver) | Corrente de entrada (driver) | Corrente de entrada (driver) | Corrente de entrada (driver) | Corrente de entrada (driver) | Corrente de entrada (driver) | Corrente de entrada (driver) | Corrente de entrada (driver) | Corrente de entrada (driver) | Corrente de entrada (driver) | Corrente de entrada (driver) | Corrente de entrada (driver) | Corrente de entrada (driver) | Corrente de entrada (driver) | Corrente de entrada (driver) | Corrente de entrada (driver) | Corrente de entrada (driver) | Corrente de entrada (driver) | Corrente de entrada (driver) | Corrente de entrada (driver) | Corrente de entrada (driver) | Corrente de entrada (driver) | Corrente de entrada (driver) | Corrente de entrada (driver) | Corrente de entrada (driver) | Corrente de entrada (driver) | Corrente de entrada (driver) | Corrente de entrada (driver) | Corrente de entrada (driver) | Corrente de entrada (driver) | Corrente de entrada (driver) | Corrente de entrada (driver) | Corrente de entrada (driver) | Corrente de entrada (driver) | Corrente de entrada (driver) | Corrente de entrada (driver) | Corrente de entrada (driver) | Corrente de entrada (driver) | Corrente de entrada (driver) | Corrente de entrada (driver) | Corrente de entrada (driver) | Corrente de entrada (driver) | Corrente de entrada (driver) | Corrente de entrada (driver) | Corrente de entrada (driver) | Corrente de entrada (driver) | Corrente de entrada (driver) | Corrente de entrada (driver) | Corrente de entrada (driver) | Corrente de entrada (driver) | Corrente de entrada (driver) | Corrente de entrada (driver) | Corrente de entrada (driver) | Corrente de entrada (driver) | Corrente de entrada (driver) | Corrente de entrada (driver) | Corrente de entrada (driver) | Corrente de entrada (driver) | Corrente de entrada (driver) | Corrente de entrada (driver) | Corrente de entrada (driver) | Corrente de entrada (driver) | Corrente de entrada (driver) | Corrente de entrada (driver) | Corrente de entrada (driver) | Corrente de entrada (driver) | Corrente de entrada (driver) | Corrente de entrada (driver) | Corrente de entrada (driver) | Corrente de entrada (driver) | Corrente de entrada (driver) | Corrente de entrada (driver) | Corrente de entrada (driver) | Corrente de entrada (driver) | Corrente de entrada (driver) | Corrente de entrada (driver) | Corrente de entrada (driver) | Corrente de entrada (driver) | Corrente de entrada (driver) | Corrente de entrada (driver) | Corrente de entrada (driver) | Corrente de entrada (driver) | Corrente de entrada (driver) | Corrente de entrada (driver) | Corrente de entrada (driver) | Corrente de entrada (driver) | Corrente de entrada (driver) | Corrente de entrada (driver) | Corrente de entrada (driver) | Corrente de entrada (driver) | Corrente de entrada (driver) | Corrente de entrada (driver) | Corrente de entrada (driver) | Corrente de entrada (driver) | Corrente de entrada (driver) | Corrente de entrada (driver) | Corrente de entrada (driver) | Corrente de entrada (driver) | Corrente de entrada (driver) | Corrente de entrada (driver) | Corrente de entrada (driver) | Corrente de entrada (driver) | Corrente de entrada (driver) | Corrente de entrada (driver) | Corrente de entrada (driver) | Corrente de entrada (driver) | Corrente de entrada (driver) | Corrente de entrada (driver) | Corrente de entrada (driver) | Corrente de entrada (driver) | Corrente de entrada (driver) | Corrente de entrada (driver) | Corrente de entrada (driver) | Corrente de entrada (driver) | Corrente de entrada (driver) | Corrente de entrada (driver) | Corrente de entrada (driver) | Corrente de entrada (driver) | Corrente de entrada (driver) | Corrente de entrada (driver) | Corrente de entrada (driver) | Corrente de entrada (driver) | Corrente de entrada (driver) | Corrente de entrada (driver) | Corrente de entrada (driver) | Corrente de entrada (driver) | Corrente de entrada (driver) | Corrente de entrada (driver) | Corrente de entrada (driver) | Corrente de entrada (driver) | Corrente de entrada (driver) | Corrente de entrada (driver) | Corrente de entrada (driver) | Corrente de entrada (driver) | Corrente de entrada (driver) | Corrente de entrada (driver) | Corrente de entrada (driver) | Corrente de entrada (driver) | Corrente de entrada (driver) | Corrente de entrada (driver) | Corrente de entrada (driver) | Corrente de entrada (driver) | Corrente de entrada (driver) | Corrente de entrada (driver) | Corrente de entrada (driver) | Corrente de entrada (driver) | Corrente de entrada (driver) | Corrente de entrada (driver) | Corrente de entrada (driver) | Corrente de entrada (driver) | Corrente de entrada (driver) | Corrente de entrada (driver) | Corrente de entrada (driver) | Corrente de entrada (driver) | Corrente de entrada (driver) | Corrente de entrada (driver) | Corrente de entrada (driver) | Corrente de entrada (driver) | Corrente de entrada (driver) | Corrente de entrada (driver) | Corrente de entrada (driver) | Corrente de entrada (driver) | Corrente de entrada (driver) | Corrente de entrada (driver) | Corrente de entrada (driver) | Corrente de entrada (driver) | Corrente de entrada (driver) | Corrente de entrada (driver) | Corrente de entrada (driver) | Corrente de entrada (driver) | Corrente de entrada (driver) | Corrente de entrada (driver) | Corrente de entrada (driver) | Corrente de entrada (driver) | Corrente de entrada (driver) | Corrente de entrada (driver) | Corrente de entrada (driver) | Corrente de entrada (driver) | Corrente de entrada (driver) | Corrente de entrada (driver) | Corrente de entrada (driver) | Corrente de entrada (driver) | Corrente de entrada (driver) | Corrente de entrada (driver) | Corrente de entrada (driver) | Corrente de entrada (driver) | Corrente de entrada (driver) | Corrente de entrada (driver) | Corrente de entrada (driver) | Corrente de entrada (driver) | Corrente de entrada (driver) | Corrente de entrada (driver) | Corrente de entrada (driver) | Corrente de entrada (driver) | Corrente de entrada (driver) | Corrente de entrada (driver) | Corrente de entrada (driver) | Corrente de entrada (driver) | Corrente de entrada (driver) | Corrente de entrada (driver) | Corrente de entrada (driver) | Corrente de entrada (driver) | Corrente de entrada (driver) | Corrente de entrada (driver) | Corrente de entrada (driver) | Corrente de entrada (driver) | Corrente de entrada (driver) | Corrente de entrada (driver) | Corrente de entrada (driver) | Corrente de entrada (driver) | Corrente de entrada (driver) | Corrente de entrada (driver) | Corrente de entrada (driver) | Corrente de entrada (driver) | Corrente de entrada (driver) | Corrente de entrada (driver) | Corrente de entrada (driver) | Corrente de entrada (driver) | Corrente de entrada (driver) | Corrente de entrada (driver) | Corrente de entrada (driver) | Corrente de entrada (driver) | Corrente de entrada (driver) | Corrente de entrada (driver) | Corrente de entrada (driver) | Corrente de entrada (driver) | Corrente de entrada (driver) | Corrente de entrada (driver) | Corrente de entrada (driver) | Corrente de entrada (driver) | Corrente de entrada (driver) | Corrente de entrada (driver) | Corrente de entrada (driver) | Corrente de entrada (driver) | Corrente de entrada (driver) | Corrente de entrada (driver) | Corrente de entrada (driver) | Corrente de entrada (driver) | Corrente de entrada (driver) | Corrente de entrada (driver) | Corrente de entrada (driver) | Corrente de entrada (driver) | Corrente de entrada (driver) | Corrente de entrada (driver) | Corrente de entrada (driver) | Corrente de entrada (driver) | Corrente de entrada (driver) | Corrente de entrada (driver) | Corrente de entrada (driver) | Corrente de entrada (driver) | Corrente de entrada (driver) | Corrente de entrada (driver) | Corrente de entrada (driver) | Corrente de entrada (driver) | Corrente de entrada (driver) | Corrente de entrada (driver) | Corrente de entrada (driver) | Corrente de entrada (driver) | Corrente de entrada (driver) | Corrente de entrada (driver) | Corrente de entrada (driver) | Corrente de entrada (driver) | Corrente de entrada (driver) | Corrente de entrada (driver) | Corrente de entrada (driver) | Corrente de entrada (driver) | Corrente de entrada (driver) | Corrente de entrada (driver) | Corrente de entrada (driver) | Corrente de entrada (driver) | Corrente de entrada (driver) | Corrente de entrada (driver) | Corrente de entrada (driver) | Corrente de entrada (driver) | Corrente de entrada (driver) | Corrente de entrada (driver) | Corrente de entrada (driver) | Corrente de entrada (driver) | Corrente de entrada (driver) | Corrente de entrada (driver) | Corrente de entrada (driver) | Corrente de entrada (driver) | Corrente de entrada (driver) | Corrente de entrada (driver) | Corrente de entrada (driver) | Corrente de entrada (driver) | Corrente de entrada (driver) | Corrente de entrada (driver) | Corrente de entrada (driver) | Corrente de entrada (driver) | Corrente de entrada (driver) | Corrente de entrada (driver) | Corrente de entrada (driver) | Corrente de entrada (driver) | Corrente de entrada (driver) | Corrente de entrada (driver) | Corrente de entrada (driver) | Corrente de entrada (driver) | Corrente de entrada (driver) | Corrente de entrada (driver) | Corrente de entrada (driver) | Corrente de entrada (driver) | Corrente de entrada (driver) | Corrente de entrada (driver) | Corrente de entrada (driver) | Corrente de entrada (driver) | Corrente de entrada (driver) | Corrente de entrada (driver) | Corrente de entrada (driver) | Corrente de entrada (driver) | Corrente de entrada (driver) | Corrente de entrada (driver) | Corrente de entrada (driver) | Corrente de entrada (driver) | Corrente de entrada (driver) | Corrente de entrada (driver) | Corrente de entrada (driver) | Corrente de entrada (driver) | Corrente de entrada (driver) | Corrente de entrada (driver) | Corrente de entrada (driver) | Corrente de entrada (driver) | Corrente de entrada (driver) | Corrente de entrada (driver) | Corrente de entrada (driver) | Corrente de entrada (driver) | Corrente de entrada (driver) | Corrente de entrada (driver) | Corrente de entrada (driver) | Corrente de entrada (driver) | Corrente de entrada (driver) | Corrente de entrada (driver) | Corrente de entrada (driver) | Corrente de entrada (driver) | Corrente de entrada (driver) | Corrente de entrada (driver) | Corrente de entrada (driver) | Corrente de entrada (driver) | Corrente de entrada (driver) | Corrente de entrada (driver) | Corrente de entrada (driver) | Corrente de entrada (driver) | Corrente de entrada (driver) | Corrente de entrada (driver) | Corrente de entrada (driver) | Corrente de entrada (driver) | Corrente de entrada (driver) | Corrente de entrada (driver) | Corrente de entrada (driver) | Corrente de entrada (driver) | Corrente de entrada (driver) | Corrente de entrada (driver) | Corrente de entrada (driver) | Corrente de entrada (driver) | Corrente de entrada (driver) | Corrente de entrada (driver) | Corrente de entrada (driver) | Corrente de entrada (driver) | Corrente de entrada (driver) | Corrente de entrada (driver) | Corrente de entrada (driver) | Corrente de entrada (driver) | Corrente de entrada (driver) | Corrente de entrada (driver) | Corrente de entrada (driver) | Corrente de entrada (driver) | Corrente de entrada (driver) | Corrente de entrada (driver) | Corrente de entrada (driver) | Corrente de entrada (driver) | Corrente de entrada (driver) | Corrente de entrada (driver) | Corrente de entrada (driver) | Corrente de entrada (driver) | Corrente de entrada (driver) | Corrente de entrada (driver) | Corrente de entrada (driver) | Corrente de entrada (driver) | Corrente de entrada (driver) | Corrente de entrada (driver) | Corrente de entrada (driver) | Corrente de entrada (driver) | Corrente de entrada (driver) | Corrente de entrada (driver) | Corrente de entrada (driver) | Corrente de entrada (driver) | Corrente de entrada (driver) | Corrente de entrada (driver) | Corrente de entrada (driver) | Corrente de entrada (driver) | Corrente de entrada (driver) | Corrente de entrada (driver) | Corrente de entrada (driver) | Corrente de entrada (driver) | Corrente de entrada (driver) | Corrente de entrada (driver) | Corrente de entrada (driver) | Corrente de entrada (driver) | Corrente de entrada (driver) | Corrente de entrada (driver) | Corrente de entrada (driver) | Corrente de entrada (driver) | Corrente de entrada (driver) | Corrente de entrada (driver) | Corrente de entrada (driver) | Corrente de entrada (driver) | Corrente de entrada (driver) | Corrente de entrada (driver) | Corrente de entrada (driver) | Corrente de entrada (driver) | Corrente de entrada (driver) | Corrente de entrada (driver) | Corrente de entrada (driver) | Corrente de entrada (driver) | Corrente de entrada (driver) | Corrente de entrada (driver) | Corrente de entrada (driver) | Corrente de entrada (driver) | Corrente de entrada (driver) | Corrente de entrada (driver) | Corrente de entrada (driver) | Corrente de entrada (driver) | Corrente de entrada (driver) | Corrente de entrada (driver) | Corrente de entrada (driver) | Corrente de entrada (driver) | Corrente de entrada (driver) | Corrente de entrada (driver) | Corrente de entrada (driver) | Corrente de entrada (driver) | Corrente de entrada (driver) | Corrente de entrada (driver) | Corrente de entrada (driver) | Corrente de entrada (driver) | Corrente de entrada (driver) | Corrente de entrada (driver) | Corrente de entrada (driver) | Corrente de entrada (driver) | Corrente de entrada (driver) | Corrente de entrada (driver) | Corrente de entrada (driver) | Corrente de entrada (driver) | Corrente de entrada (driver) | Corrente de entrada (driver) | Corrente de entrada (driver) | Corrente de entrada (driver) | Corrente de entrada (driver) | Corrente de entrada (driver) | Corrente de entrada (driver) | Corrente de entrada (driver) | Corrente de entrada (driver) | Corrente de entrada (driver) | Corrente de entrada (driver) | Corrente de entrada (driver) | Corrente de entrada (driver) | Corrente de entrada (driver) | Corrente de entrada (driver) | Corrente de entrada (driver) | Corrente de entrada (driver) | Corrente de entrada (driver) | Corrente de entrada (driver) | Corrente de entrada (driver) | Corrente de entrada (driver) | Corrente de entrada (driver) | Corrente de entrada (driver) | Corrente de entrada (driver) | Corrente de entrada (driver) | Corrente de entrada (driver) | Corrente de entrada (driver) | Corrente de entrada (driver) | Corrente de entrada (driver) | Corrente de entrada (driver) | Corrente de entrada (driver) | Corrente de entrada (driver) | Corrente de entrada (driver) | Corrente de entrada (driver) | Corrente de entrada (driver) | Corrente de entrada (driver) | Corrente de entrada (driver) | Corrente de entrada (driver) | Corrente de entrada (driver) | Corrente de entrada (driver) | Corrente de entrada (driver) | Corrente de entrada (driver) | Corrente de entrada (driver) | Corrente de entrada (driver) | Corrente de entrada (driver) | Corrente de entrada (driver) | Corrente de entrada (driver) | Corrente de entrada (driver) | Corrente de entrada (driver) | Corrente de entrada (driver) | Corrente de entrada (driver) | Corrente de entrada (driver) | Corrente de entrada (driver) | Corrente de entrada (driver) | Corrente de entrada (driver) | Corrente de entrada (driver) | Corrente de entrada (driver) | Corrente de entrada (driver) | Corrente de entrada (driver) | Corrente de entrada (driver) | Corrente de entrada (driver) | Corrente de entrada (driver) | Corrente de entrada (driver) | Corrente de entrada (driver) | Corrente de entrada (driver) | Corrente de entrada (driver) | Corrente de entrada (driver) | Corrente de entrada (driver) | Corrente de entrada (driver) | Corrente de entrada (driver) | Corrente de entrada (driver) | Corrente de entrada (driver) | Corrente de entrada (driver) | Corrente de entrada (driver) | Corrente de entrada (driver) | Corrente de entrada (driver) | Corrente de entrada (driver) | Corrente de entrada (driver) | Corrente de entrada (driver) | Corrente de entrada (driver) | Corrente de entrada (driver) | Corrente de entrada (driver) | Corrente de entrada (driver) | Corrente de entrada (driver) | Corrente de entrada (driver) | Corrente de entrada (driver) | Corrente de entrada (driver) | Corrente de entrada (driver) | Corrente de entrada (driver) | Corrente de entrada (driver) | Corrente de entrada (driver) | Corrente de entrada (driver) | Corrente de entrada (driver) | Corrente de entrada (driver) | Corrente de entrada (driver) | Corrente de entrada (driver) | Corrente de entrada (driver) | Corrente de entrada (driver) | Corrente de entrada (driver) | Corrente de entrada (driver) | Corrente de entrada (driver) | Corrente de entrada (driver) | Corrente de entrada (driver) | Corrente de entrada (driver) | Corrente de entrada (driver) | Corrente de entrada (driver) | Corrente de entrada (driver) | Corrente de entrada (driver) | Corrente de entrada (driver) | Corrente de entrada (driver) | Corrente de entrada (driver) | Corrente de entrada (driver) | Corrente de entrada (driver) | Corrente de entrada (driver) | Corrente de entrada (driver) | Corrente de entrada (driver) | Corrente de entrada (driver) | Corrente de entrada (driver) | Corrente de entrada (driver) | Corrente de entrada (driver) | Corrente de entrada (driver) | Corrente de entrada (driver) | Corrente de entrada (driver) | Corrente de entrada (driver) | Corrente de entrada (driver) | Corrente de entrada (driver) | Corrente de entrada (driver) | Corrente de entrada (driver) | Corrente de entrada (driver) | Corrente de entrada (driver) | Corrente de entrada (driver) | Corrente de entrada (driver) | Corrente de entrada (driver) | Corrente de entrada (driver) | Corrente de entrada (driver) | Corrente de entrada (driver) | Corrente de entrada (driver) | Corrente de entrada (driver) | Corrente de entrada (driver) | Corrente de entrada (driver) | Corrente de entrada (driver) | Corrente de entrada (driver) | Corrente de entrada (driver) | Corrente de entrada (driver) | Corrente de entrada (driver) | Corrente de entrada (driver) | Corrente de entrada (driver) | Corrente de entrada (driver) | Corrente de entrada (driver) | Corrente de entrada (driver) | Corrente de entrada (driver) | Corrente de entrada (driver) | Corrente de entrada (driver) | Corrente de entrada (driver) | Corrente de entrada (driver) | Corrente de entrada (driver) | Corrente de entrada (driver) | Corrente de entrada (driver) | Corrente de entrada (driver) | Corrente de entrada (driver) | Corrente de entrada (driver) | Corrente de entrada (driver) | Corrente de entrada (driver) | Corrente de entrada (driver) | Corrente de entrada (driver) | Corrente de entrada (driver) | Corrente de entrada (driver) | Corrente de entrada (driver) | Corrente de entrada (driver) | Corrente de entrada (driver) | Corrente de entrada (driver) | Corrente de entrada (driver) | Corrente de entrada (driver) | Corrente de entrada (driver) | Corrente de entrada (driver) | Corrente de entrada (driver) | Corrente de entrada (driver) | Corrente de entrada (driver) | Corrente de entrada (driver) | Corrente de entrada (driver) | Corrente de entrada (driver) | Corrente de entrada (driver) | Corrente de entrada (driver) | Corrente de entrada (driver) | Corrente de entrada (driver) | Corrente de entrada (driver) | Corrente de entrada (driver) | Corrente de entrada (driver) | Corrente de entrada (driver) | Corrente de entrada (driver) | Corrente de entrada (driver) | Corrente de entrada (driver) | Corrente de entrada (driver) | Corrente de entrada (driver) | Corrente de entrada (driver) | Corrente de entrada (driver) | Corrente de entrada (driver) | Corrente de entrada (driver) | Corrente de entrada (driver) | Corrente de entrada (driver) | Corrente de entrada (driver) | Corrente de entrada (driver) | Corrente de entrada (driver) | Corrente de entrada (driver) | Corrente de entrada (driver) | Corrente de entrada (driver) | Corrente de entrada (driver) | Corrente de entrada (driver) | Corrente de entrada (driver) | Corrente de entrada (driver) | Corrente de entrada (driver) | Corrente de entrada (driver) | Corrente de entrada (driver) | Corrente de entrada (driver) | Corrente de entrada (driver) | Corrente de entrada (driver) | Corrente de entrada (driver) | Corrente de entrada (driver) | Corrente de entrada (driver) | Corrente de entrada (driver) | Corrente de entrada (driver) | Corrente de entrada (driver) | Corrente de entrada (driver) | Corrente de entrada (driver) | Corrente de entrada (driver) | Corrente de entrada (driver) | Corrente de entrada (driver) | Corrente de entrada (driver) | Corrente de entrada (driver) | Corrente de entrada (driver) | Corrente de entrada (driver) | Corrente de entrada (driver) | Corrente de entrada (driver) | Corrente de entrada (driver) | Corrente de entrada (driver) | Corrente de entrada (driver) | Corrente de entrada (driver) | Corrente de entrada (driver) | Corrente de entrada (driver) | Corrente de entrada (driver) | Corrente de entrada (driver) | Corrente de entrada (driver) | Corrente de entrada (driver) | Corrente de entrada (driver) | Corrente de entrada (driver) | Corrente de entrada (driver) | Corrente de entrada (driver) | Corrente de entrada (driver) | Corrente de entrada (driver) | Corrente de entrada (driver) | Corrente de entrada (driver) | Corrente de entrada (driver) | Corrente de entrada (driver) | Corrente de entrada (driver) | Corrente de entrada (driver) | Corrente de entrada (driver) | Corrente de entrada (driver) | Corrente de entrada (driver) | Corrente de entrada (driver) | Corrente de entrada (driver) | Corrente de entrada (driver) | Corrente de entrada (driver) | Corrente de entrada (driver) | Corrente de entrada (driver) | Corrente de entrada (driver) | Corrente de entrada (driver) | Corrente de entrada (driver) | Corrente de entrada (driver) | Corrente de entrada (driver) | Corrente de entrada (driver) | Corrente de entrada (driver) | Corrente de entrada (driver) | Corrente de entrada (driver) | Corrente de entrada (driver) | Corrente de entrada (driver) | Corrente de entrada (driver) | Corrente de entrada (driver) | Corrente de entrada (driver) | Corrente de entrada (driver) | Corrente de entrada (driver) | Corrente de entrada (driver) | Corrente de entrada (driver) | Corrente de entrada (driver) | Corrente de entrada (driver) | Corrente de entrada (driver) | Corrente de entrada (driver) | Corrente de entrada (driver) | Corrente de entrada (driver) | Corrente de entrada (driver) | Corrente de entrada (driver) | Corrente de entrada (driver) | Corrente de entrada (driver) | Corrente de entrada (driver) | Corrente de entrada (driver) | Corrente de entrada (driver) | Corrente de entrada (driver) | Corrente de entrada (driver) | Corrente de entrada (driver) | Corrente de entrada (driver) | Corrente de entrada (driver) | Corrente de entrada (driver) | Corrente de entrada (driver) | Corrente de entrada (driver) | Corrente de entrada (driver) | Corrente de entrada (driver) | Corrente de entrada (driver) | Corrente de entrada (driver) | Corrente de entrada (driver) | Corrente de entrada (driver) | Corrente de entrada (driver) | Corrente de entrada (driver) | Corrente de entrada (driver) | Corrente de entrada (driver) | Corrente de entrada (driver) | Corrente de entrada (driver) | Corrente de entrada (driver) | Corrente de entrada (driver) | Corrente de entrada (driver) | Corrente de entrada (driver) | Corrente de entrada (driver) | Corrente de entrada (driver) | Corrente de entrada (driver) | Corrente de entrada (driver) | Corrente de entrada (driver) | Corrente de entrada (driver) | Corrente de entrada (driver) | Corrente de entrada (driver) | Corrente de entrada (driver) | Corrente de entrada (driver) | Corrente de entrada (driver) | Corrente de entrada (driver) | Corrente de entrada (driver) | Corrente de entrada (driver) | Corrente de entrada (driver) | Corrente de entrada (driver) | Corrente de entrada (driver) | Corrente de entrada (driver) | Corrente de entrada (driver) | Corrente de entrada (driver) | Corrente de entrada (driver) | Corrente de entrada (driver) | Corrente de entrada (driver) | Corrente de entrada (driver) | Corrente de entrada (driver) | Corrente de entrada (driver) | Corrente de entrada (driver) | Corrente de entrada (driver) | Corrente de entrada (driver) | Corrente de entrada (driver) | Corrente de entrada (driver) | Corrente de entrada (driver) | Corrente de entrada (driver) | Corrente de entrada (driver) | Corrente de entrada (driver) | Corrente de entrada (driver) | Corrente de entrada (driver) | Corrente de entrada (driver) | Corrente de entrada (driver) | Corrente de entrada (driver) | Corrente de entrada (driver) | Corrente de entrada (driver) | Corrente de entrada (driver) | Corrente de entrada (driver) | Corrente de entrada (driver) | Corrente de entrada (driver) | Corrente de entrada (driver) | Corrente de entrada (driver) | Corrente de entrada (driver) | Corrente de entrada (driver) | Corrente de entrada (driver) | Corrente de entrada (driver) | Corrente de entrada (driver) | Corrente de entrada (driver) | Corrente de entrada (driver) | Corrente de entrada (driver) | Corrente de entrada (driver) | Corrente de entrada (driver) | Corrente de entrada (driver) | Corrente de entrada (driver) | Corrente de entrada (driver) | Corrente de entrada (driver) | Corrente de entrada (driver) | Corrente de entrada (driver) | Corrente de entrada (driver) | Corrente de entrada (driver) | Corrente de entrada (driver) | Corrente de entrada (driver) | Corrente de entrada (driver) | Corrente de entrada (driver) | Corrente de entrada (driver) | Corrente de entrada (driver) | Corrente de entrada (driver) | Corrente de entrada (driver) | Corrente de entrada (driver) | Corrente de entrada (driver) | Corrente de entrada (driver) | Corrente de entrada (driver) | Corrente de entrada (driver) | Corrente de entrada (driver) | Corrente de entrada (driver) | Corrente de entrada (driver) | Corrente de entrada (driver) | Corrente de entrada (driver) | Corrente de entrada (driver) | Corrente de entrada (driver) | Corrente de entrada (driver) | Corrente de entrada (driver) | Corrente de entrada (driver) | Corrente de entrada (driver) | Corrente de entrada (driver) | Corrente de entrada (driver) | Corrente de entrada (driver) | Corrente de entrada (driver) | Corrente de entrada (driver) | Corrente de entrada (driver) | Corrente de entrada (driver) | Corrente de entrada (driver) | Corrente de entrada (driver) | Corrente de entrada (driver) | Corrente de entrada (driver) | Corrente de entrada (driver) | Corrente de entrada (driver) | Corrente de entrada (driver) | Corrente de entrada (driver) | Corrente de entrada (driver) | Corrente de entrada (driver) | Corrente de entrada (driver) | Corrente de entrada (driver) | Corrente de entrada (driver) | Corrente de entrada (driver) | Corrente de entrada (driver) | Corrente de entrada (driver) | Corrente de entrada (driver) | Corrente de entrada (driver) | Corrente de entrada (driver) | Corrente de entrada (driver) | Corrente de entrada (driver) | Corrente de entrada (driver) | Corrente de entrada (driver) | Corrente de entrada (driver) | Corrente de entrada (driver) | Corrente de entrada (driver) | Corrente de entrada (driver) | Corrente de entrada (driver) | Corrente de entrada (driver) | Corrente de entrada (driver) | Corrente de entrada (driver) | Corrente de entrada (driver) | Corrente de entrada (driver) | Corrente de entrada (driver) | Corrente de entrada (driver) | Corrente de entrada (driver) | Corrente de entrada (driver) | Corrente de entrada (driver) | Corrente de entrada (driver) | Corrente de entrada (driver) | Corrente de entrada (driver) | Corrente de entrada (driver) | Corrente de entrada (driver) | Corrente de entrada (driver) | Corrente de entrada (driver) | Corrente de entrada (driver) | Corrente de entrada (driver) | Corrente de entrada (driver) | Corrente de entrada (driver) | Corrente de entrada (driver) | Corrente de entrada (driver) | Corrente de entrada (driver) | Corrente de entrada (driver) | Corrente de entrada (driver) | Corrente de entrada (driver) | Corrente de entrada (driver) | Corrente de entrada (driver) | Corrente de entrada (driver) | Corrente de entrada (driver) | Corrente de entrada (driver) | Corrente de entrada (driver) | Corrente de entrada (driver) | Corrente de entrada (driver) | Corrente de entrada (driver) | Corrente de entrada (driver) | Corrente de entrada (driver) | Corrente de entrada (driver) | Corrente de entrada (driver) | Corrente de entrada (driver) | Corrente de entrada (driver) | Corrente de entrada (driver) | Corrente de entrada (driver) | Corrente de entrada (driver) | Corrente de entrada (driver) | Corrente de entrada (driver) | Corrente de entrada (driver) | Corrente de entrada (driver) | Corrente de entrada (driver) | Corrente de entrada (driver) | Corrente de entrada (driver) | Corrente de entrada (driver) | Corrente de entrada (driver) | Corrente de entrada (driver) | Corrente de entrada (driver) | Corrente de entrada (driver) | Corrente de entrada (driver) | Corrente de entrada (driver) | Corrente de entrada (driver) | Corrente de entrada (driver) | Corrente de entrada (driver) | Corrente de entrada (driver) | Corrente de entrada (driver) | Corrente de entrada (driver) | Corrente de entrada (driver) | Corrente de entrada (driver) | Corrente de entrada (driver) | Corrente de entrada (driver) | Corrente de entrada (driver) | Corrente de entrada (driver) | Corrente de entrada (driver) | Corrente de entrada (driver) | Corrente de entrada (driver) | Corrente de entrada (driver) | Corrente de entrada (driver) | Corrente de entrada (driver) | Corrente de entrada (driver) | Corrente de entrada (driver) | Corrente de entrada (driver) | Corrente de entrada (driver) | Corrente de entrada (driver) | Corrente de entrada (driver) | Corrente de entrada (driver) | Corrente de entrada (driver) | Corrente de entrada (driver) | Corrente de entrada (driver) | Corrente de entrada (driver) | Corrente de entrada (driver) | Corrente de entrada (driver) | Corrente de entrada (driver) | Corrente de entrada (driver) | Corrente de entrada (driver) | Corrente de entrada (driver) | Corrente de entrada (driver) | Corrente de entrada (driver) | Corrente de entrada (driver) | Corrente de entrada (driver) | Corrente de entrada (driver) | Corrente de entrada (driver) | Corrente de entrada (driver) | Corrente de entrada (driver) | Corrente de entrada (driver) | Corrente de entrada (driver) | Corrente de entrada (driver) | Corrente de entrada (driver) | Corrente de entrada (driver) | Corrente de entrada (driver) | Corrente de entrada (driver) | Corrente de entrada (driver) | Corrente de entrada (driver) | Corrente de entrada (driver) | Corrente de entrada (driver) | Corrente de entrada (driver) | Corrente de entrada (driver) | Corrente de entrada (driver) | Corrente de entrada (driver) | Corrente de entrada (driver) | Corrente de entrada (driver) | Corrente de entrada (driver) | Corrente de entrada (driver) | Corrente de entrada (driver) | Corrente de entrada (driver) | Corrente de entrada (driver) | Corrente de entrada (driver) | Corrente de entrada (driver) | Corrente de entrada (driver) | Corrente de entrada (driver) | Corrente de entrada (driver) | Corrente de entrada (driver) | Corrente de entrada (driver) | Corrente de entrada (driver) | Corrente de entrada (driver) | Corrente de entrada (driver) | Corrente de entrada (driver) | Corrente de entrada (driver) | Corrente de entrada (driver) | Corrente de entrada (driver) | Corrente de entrada (driver) | Corrente de entrada (driver) | Corrente de entrada (driver) | Corrente de entrada (driver) | Corrente de entrada (driver) | Corrente de entrada (driver) | Corrente de entrada (driver) | Corrente de entrada (driver) | Corrente de entrada (driver) | Corrente de entrada (driver) | Corrente de entrada (driver) | Corrente de entrada (driver) | Corrente de entrada (driver) | Corrente de entrada (driver) | Corrente de entrada (driver) | Corrente de entrada (driver) | Corrente de entrada (driver) | Corrente de entrada (driver) | Corrente de entrada (driver) | Corrente de entrada (driver) | Corrente de entrada (driver) | Corrente de entrada (driver) | Corrente de entrada (driver) | Corrente de entrada (driver) | Corrente de entrada (driver) | Corrente de entrada (driver) | Corrente de entrada (driver) | Corrente de entrada (driver) | Corrente de entrada (driver) | Corrente de entrada (driver) | Corrente de entrada (driver) | Corrente de entrada (driver) | Corrente de entrada (driver) | Corrente de entrada (driver) | Corrente de entrada (driver) | Corrente de entrada (driver) | Corrente de entrada (driver) | Corrente de entrada (driver) | Corrente de entrada (driver) | Corrente de entrada (driver) | Corrente de entrada (driver) | Corrente de entrada (driver) | Corrente de entrada (driver) | Corrente de entrada (driver) | Corrente de entrada (driver) | Corrente de entrada (driver) | Corrente de entrada (driver) | Corrente de entrada (driver) | Corrente de entrada (driver) | Corrente de entrada (driver) | Corrente de entrada (driver) | Corrente de entrada (driver) | Corrente de entrada (driver) | Corrente de entrada (driver) | Corrente de entrada (driver) | Corrente de entrada (driver) | Corrente de entrada (driver) | Corrente de entrada (driver) | Corrente de entrada (driver) | Corrente de entrada (driver) | Corrente de entrada (driver) | Corrente de entrada (driver) | Corrente de entrada (driver) | Corrente de entrada (driver) | Corrente de entrada (driver) | Corrente de entrada (driver) | Corrente de entrada (driver) | Corrente de entrada (driver) | Corrente de entrada (driver) | Corrente de entrada (driver) | Corrente de entrada (driver) | Corrente de entrada (driver) | Corrente de entrada (driver) | Corrente de entrada (driver) | Corrente de entrada (driver) | Corrente de entrada (driver) | Corrente de entrada (driver) | Corrente de entrada (driver) | Corrente de entrada (driver) | Corrente de entrada (driver) | Corrente de entrada (driver) | Corrente de entrada (driver) | Corrente de entrada (driver) | Corrente de entrada (driver) | Corrente de entrada (driver) | Corrente de entrada (driver) | Corrente de entrada (driver) | Corrente de entrada (driver) | Corrente de entrada (driver) | Corrente de entrada (driver) | Corrente de entrada (driver) | Corrente de entrada (driver) | Corrente de entrada (driver) | Corrente de entrada (driver) | Corrente de entrada (driver) | Corrente de entrada (driver) | Corrente de entrada (driver) | Corrente de entrada (driver) | Corrente de entrada (driver) | Corrente de entrada (driver) | Corrente de entrada (driver) | Corrente de entrada (driver) | Corrente de entrada (driver) | Corrente de entrada (driver) | Corrente de entrada (driver) | Corrente de entrada (driver) | Corrente de entrada (driver) | Corrente de entrada (driver) | Corrente de entrada (driver) | Corrente de entrada (driver) | Corrente de entrada (driver) | Corrente de entrada (driver) | Corrente de entrada (driver) | Corrente de entrada (driver) | Corrente de entrada (driver) | Corrente de entrada (driver) | Corrente de entrada (driver) | Corrente de entrada (driver) | Corrente de entrada (driver) | Corrente de entrada (driver) | Corrente de entrada (driver) | Corrente de entrada (driver) | Corrente de entrada (driver) | Corrente de entrada (driver) | Corrente de entrada (driver) | Corrente de entrada (driver) | Corrente de entrada (driver) | Corrente de entrada (driver) | Corrente de entrada (driver) | Corrente de entrada (driver) | Corrente de entrada (driver) | Corrente de entrada (driver) | Corrente de entrada (driver) | Corrente de entrada (driver) | Corrente de entrada (driver) | Corrente de entrada (driver) | Corrente de entrada (driver) | Corrente de entrada (driver) | Corrente de entrada (driver) | Corrente de entrada (driver) | Corrente de entrada (driver) | Corrente de entrada (driver) | Corrente de entrada (driver) | Corrente de entrada (driver) | Corrente de entrada (driver) | Corrente de entrada (driver) | Corrente de entrada (driver) | Corrente de entrada (driver) | Corrente de entrada (driver) | Corrente de entrada (driver) | Corrente de entrada (driver) | Corrente de entrada (driver) | Corrente de entrada (driver) | Corrente de entrada (driver) | Corrente de entrada (driver) | Corrente de entrada (driver) | Corrente de entrada (driver) | Corrente de entrada (driver) | Corrente de entrada (driver) | Corrente de entrada (driver) | Corrente de entrada (driver) | Corrente de entrada (driver) | Corrente de entrada (driver) | Corrente de entrada (driver) | Corrente de entrada (driver) | Corrente de entrada (driver) | Corrente de entrada (driver) | Corrente de entrada (driver) | Corrente de entrada (driver) | Corrente de entrada (driver) | Corrente de entrada (driver) | Corrente de entrada (driver) | Corrente de entrada (driver) | Corrente de entrada (driver) | Corrente de entrada (driver) | Corrente de entrada (driver) | Corrente de entrada (driver) | Corrente de entrada (driver) | Corrente de entrada (driver) | Corrente de entrada (driver) | Corrente de entrada (driver) | Corrente de entrada (driver) | Corrente de entrada (driver) | Corrente de entrada (driver) | Corrente de entrada (driver) | Corrente de entrada (driver) | Corrente de entrada (driver) | Corrente de entrada (driver) | Corrente de entrada (driver) | Corrente de entrada (driver) | Corrente de entrada (driver) | Corrente de entrada (driver) | Corrente de entrada (driver) | Corrente de entrada (driver) | Corrente de entrada (driver) | Corrente de entrada (driver) | Corrente de entrada (driver) | Corrente de entrada (driver) | Corrente de entrada (driver) | Corrente de entrada (driver) | Corrente de entrada (driver) | Corrente de entrada (driver) | Corrente de entrada (driver) | Corrente de entrada (driver) | Corrente de entrada (driver) | Corrente de entrada (driver) | Corrente de entrada (driver) | Corrente de entrada (driver) | Corrente de entrada (driver) | Corrente de entrada (driver) | Corrente de entrada (driver) | Corrente de entrada (driver) | Corrente de entrada (driver) | Corrente de entrada (driver) | Corrente de entrada (driver) | Corrente de entrada (driver) | Corrente de entrada (driver) | Corrente de entrada (driver) | Corrente de entrada (driver) | Corrente de entrada (driver) | Corrente de entrada (driver) | Corrente de entrada (driver) | Corrente de entrada (driver) | Corrente de entrada (driver) | Corrente de entrada (driver) | Corrente de entrada (driver) | Corrente de entrada (driver) | Corrente de entrada (driver) | Corrente de entrada (driver) | Corrente de entrada (driver) | Corrente de entrada (driver) | Corrente de entrada (driver) | Corrente de entrada (driver) | Corrente de entrada (driver) | Corrente de entrada (driver) | Corrente de entrada (driver) | Corrente de entrada (driver) | Corrente de entrada (driver) | Corrente de entrada (driver) | Corrente de entrada (driver) | Corrente de entrada (driver) | Corrente de entrada (driver) | Corrente de entrada (driver) | Corrente de entrada (driver) | Corrente de entrada (driver) | Corrente de entrada (driver) | Corrente de entrada (driver) | Corrente de entrada (driver) | Corrente de entrada (driver) | Corrente de entrada (driver) | Corrente de entrada (driver) | Corrente de entrada (driver) | Corrente de entrada (driver) | Corrente de entrada (driver) | Corrente de entrada (driver) | Corrente de entrada (driver) | Corrente de entrada (driver) | Corrente de entrada (driver) | Corrente de entrada (driver) | Corrente de entrada (driver) | Corrente de entrada (driver) | Corrente de entrada (driver) | Corrente de entrada (driver) | Corrente de entrada (driver) | Corrente de entrada (driver) | Corrente de entrada (driver) | Corrente de entrada (driver) | Corrente de entrada (driver) | Corrente de entrada (driver) | Corrente de entrada (driver) | Corrente de entrada (driver) | Corrente de entrada (driver) | Corrente de entrada (driver) | Corrente de entrada (driver) | Corrente de entrada (driver) | Corrente de entrada (driver) | Corrente de entrada (driver) | Corrente de entrada (driver) | Corrente de entrada (driver) | Corrente de entrada (driver) | Corrente de entrada (driver) | Corrente de entrada (driver) | Corrente de entrada (driver) | Corrente de entrada (driver) | Corrente de entrada (driver) | Corrente de entrada (driver) | Corrente de entrada (driver) | Corrente de entrada (driver) | Corrente de entrada (driver) | Corrente de entrada (driver) | Corrente de entrada (driver) | Corrente de entrada (driver) | Corrente de entrada (driver) | Corrente de entrada (driver) | Corrente de entrada (driver) | Corrente de entrada (driver) | Corrente de entrada (driver) | Corrente de entrada (driver) | Corrente de entrada (driver) | Corrente de entrada (driver) | Corrente de entrada (driver) | Corrente de entrada (driver) | Corrente de entrada (driver) | Corrente de entrada (driver) | Corrente de entrada (driver) | Corrente de entrada (driver) | Corrente de entrada (driver) | Corrente de entrada (driver) | Corrente de entrada (driver) | Corrente de entrada (driver) | Corrente de entrada (driver) | Corrente de entrada (driver) | Corrente de entrada (driver) | Corrente de entrada (driver) | Corrente de entrada (driver) | Corrente de entrada (driver) | Corrente de entrada (driver) | Corrente de entrada (driver) | Corrente de entrada (driver) | Corrente de entrada (driver) | Corrente de entrada (driver) | Corrente de entrada (driver) | Corrente de entrada (driver) | Corrente de entrada (driver) | Corrente de entrada (driver) | Corrente de entrada (driver) | Corrente de entrada (driver) | Corrente de entrada (driver) | Corrente de entrada (driver) | Corrente de entrada (driver) | Corrente de entrada (driver) | Corrente de entrada (driver) | Corrente de entrada (driver) | Corrente de entrada (driver) | Corrente de entrada (driver) | Corrente de entrada (driver) | Corrente de entrada (driver) | Corrente de entrada (driver) | Corrente de entrada (driver) | Corrente de entrada (driver) | Corrente de entrada (driver) | Corrente de entrada (driver) | Corrente de entrada (driver) | Corrente de entrada (driver) | Corrente de entrada (driver) | Corrente de entrada (driver) | Corrente de entrada (driver) | Corrente de entrada (driver) | Corrente de entrada (driver) | Corrente de entrada (driver) | Corrente de entrada (driver) | Corrente de entrada (driver) | Corrente de entrada (driver) | Corrente de entrada (driver) | Corrente de entrada (driver) | Corrente de entrada (driver) | Corrente de entrada (driver) | Corrente de entrada (driver) | Corrente de entrada (driver) | Corrente de entrada (driver) | Corrente de entrada (driver) | Corrente de entrada (driver) | Corrente de entrada (driver) | Corrente de entrada (driver) | Corrente de entrada (driver) | Corrente de entrada (driver) | Corrente de entrada (driver) | Corrente de entrada (driver) | Corrente de entrada (driver) | Corrente de entrada (driver) | Corrente de entrada (driver) | Corrente de entrada (driver) | Corrente de entrada (driver) | Corrente de entrada (driver) | Corrente de entrada (driver) | Corrente de entrada (driver) | Corrente de entrada (driver) | Corrente de entrada (driver) | Corrente de entrada (driver) | Corrente de entrada (driver) | Corrente de entrada (driver) | Corrente de entrada (driver) | Corrente de entrada (driver) | Corrente de entrada (driver) | Corrente de entrada (driver) | Corrente de entrada (driver) | Corrente de entrada (driver) | Corrente de entrada (driver) | Corrente de entrada (driver) | Corrente de entrada (driver) | Corrente de entrada (driver) | Corrente de entrada (driver) | Corrente de entrada (driver) | Corrente de entrada (driver) | Corrente de entrada (driver) | Corrente de entrada (driver) | Corrente de entrada (driver) | Corrente de entrada (driver) | Corrente de entrada (driver) | Corrente de entrada (driver) | Corrente de entrada (driver) | Corrente de entrada (driver) | Corrente de entrada (driver) | Corrente de entrada (driver) | Corrente de entrada (driver) | Corrente de entrada (driver) | Corrente de entrada (driver) | Corrente de entrada (driver) | Corrente de entrada (driver) | Corrente de entrada (driver) | Corrente de entrada (driver) | Corrente de entrada (driver) | Corrente de entrada (driver) | Corrente de entrada (driver) | Corrente de entrada (driver) | Corrente de entrada (driver) | Corrente de entrada (driver) | Corrente de entrada (driver) | Corrente de entrada (driver) | Corrente de entrada (driver) | Corrente de entrada (driver) | Corrente de entrada (driver) | Corrente de entrada (driver) | Corrente de entrada (driver) | Corrente de entrada (driver) | Corrente de entrada (driver) | Corrente de entrada (driver) | Corrente de entrada (driver) | Corrente de entrada (driver) | Corrente de entrada (driver) | Corrente de entrada (driver) | Corrente de entrada (driver) | Corrente de entrada (driver) | Corrente de entrada (driver) | Corrente de entrada (driver) | Corrente de entrada (driver) | Corrente de entrada (driver) | Corrente de entrada (driver) | Corrente de entrada (driver) | Corrente de entrada (driver) | Corrente de entrada (driver) | Corrente de entrada (driver) | Corrente de entrada (driver) | Corrente de entrada (driver) | Corrente de entrada (driver) | Corrente de entrada (driver) | Corrente de entrada (driver) | Corrente de entrada (driver) | Corrente de entrada (driver) | Corrente de entrada (driver) | Corrente de entrada (driver) | Corrente de entrada (driver) | Corrente de entrada (driver) | Corrente de entrada (driver) | Corrente de entrada (driver) | Corrente de entrada (driver) | Corrente de entrada (driver) | Corrente de entrada (driver) | Corrente de entrada (driver) | Corrente de entrada (driver) | Corrente de entrada (driver) | Corrente de entrada (driver) | Corrente de entrada (driver) | Corrente de entrada (driver) | Corrente de entrada (driver) | Corrente de entrada (driver) | Corrente de entrada (driver) | Corrente de entrada (driver) | Corrente de entrada (driver) | Corrente de entrada (driver) | Corrente de entrada (driver) | Corrente de entrada (driver) | Corrente de entrada (driver) | Corrente de entrada (driver) | Corrente de entrada (driver) | Corrente de entrada (driver) | Corrente de entrada (driver) | Corrente de entrada (driver) | Corrente de entrada (driver) | Corrente de entrada (driver) | Corrente de entrada (driver) | Corrente de entrada (driver) | Corrente de entrada (driver) | Corrente de entrada (driver) | Corrente de entrada (driver) | Corrente de entrada (driver) | Corrente de entrada (driver) | Corrente de entrada (driver) | Corrente de entrada (driver) | Corrente de entrada (driver) | Corrente de entrada (driver) | Corrente de entrada (driver) | Corrente de entrada (driver) | Corrente de entrada (driver) | Corrente de entrada (driver) | Corrente de entrada (driver) | Corrente de entrada (driver) | Corrente de entrada (driver) | Corrente de entrada (driver) | Corrente de entrada (driver) | Corrente de entrada (driver) | Corrente de entrada (driver) | Corrente de entrada (driver) | Corrente de entrada (driver) | Corrente de entrada (driver) | Corrente de entrada (driver) | Corrente de entrada (driver) | Corrente de entrada (driver) | Corrente de entrada (driver) | Corrente de entrada (driver) | Corrente de entrada (driver) | Corrente de entrada (driver) | Corrente de entrada (driver) | Corrente de entrada (driver) | Corrente de entrada (driver) | Corrente de entrada (driver) | Corrente de entrada (driver) | Corrente de entrada (driver) | Corrente de entrada (driver) | Corrente de entrada (driver) | Corrente de entrada (driver) | Corrente de entrada (driver) | Corrente de entrada (driver) | Corrente de entrada (driver) | Corrente de entrada (driver) | Corrente de entrada (driver) | Corrente de entrada (driver) | Corrente de entrada (driver) | Corrente de entrada (driver) | Corrente de entrada (driver) | Corrente de entrada (driver) | Corrente de entrada (driver) | Corrente de entrada (driver) | Corrente de entrada (driver) | Corrente de entrada (driver) | Corrente de entrada (driver) | Corrente de entrada (driver) | Corrente de entrada (driver) | Corrente de entrada (driver) | Corrente de entrada (driver) | Corrente de entrada (driver) | Corrente de entrada (driver) | Corrente de entrada (driver) | Corrente de entrada (driver) | Corrente de entrada (driver) | Corrente de entrada (driver) | Corrente de entrada (driver) | Corrente de entrada (driver) | Corrente de entrada (driver) | Corrente de entrada (driver) | Corrente de entrada (driver) | Corrente de entrada (driver) | Corrente de entrada (driver) | Corrente de entrada (driver) | Corrente de entrada (driver) | Corrente de entrada (driver) | Corrente de entrada (driver) | Corrente de entrada (driver) | Corrente de entrada (driver) | Corrente de entrada (driver) | Corrente de entrada (driver) | Corrente de entrada (driver) | Corrente de entrada (driver) | Corrente de entrada (driver) | Corrente de entrada (driver) | Corrente de entrada (driver) | Corrente de entrada (driver) | Corrente de entrada (driver) | Corrente de entrada (driver) | Corrente de entrada (driver) | Corrente de entrada (driver) | Corrente de entrada (driver) | Corrente de entrada (driver) | Corrente de entrada (driver) | Corrente de entrada (driver) | Corrente de entrada (driver) | Corrente de entrada (driver) | Corrente de entrada (driver) | Corrente de entrada (driver) | Corrente de entrada (driver) | Corrente de entrada (driver) | Corrente de entrada (driver) | Corrente de entrada (driver) | Corrente de entrada (driver) | Corrente de entrada (driver) | Corrente de entrada (driver) | Corrente de entrada (driver) | Corrente de entrada (driver) | Corrente de entrada (driver) | Corrente de entrada (driver) | Corrente de entrada (driver) | Corrente de entrada (driver) | Corrente de entrada (driver) | Corrente de entrada (driver) | Corrente de entrada (driver) | Corrente de entrada (driver) | Corrente de entrada (driver) | Corrente de entrada (driver) | Corrente de entrada (driver) | Corrente de entrada (driver) | Corrente de entrada (driver) | Corrente de entrada (driver) | Corrente de entrada (driver) | Corrente de entrada (driver) | Corrente de entrada (driver) | Corrente de entrada (driver) | Corrente de entrada (driver) | Corrente de entrada (driver) | Corrente de entrada (driver) | Corrente de entrada (driver) | Corrente de entrada (driver) | Corrente de entrada (driver) | Corrente de entrada (driver) | Corrente de entrada (driver) | Corrente de entrada (driver) | Corrente de entrada (driver) | Corrente de entrada (driver) | Corrente de entrada (driver) | Corrente de entrada (driver) | Corrente de entrada (driver) | Corrente de entrada (driver) | Corrente de entrada (driver) | Corrente de entrada (driver) | Corrente de entrada (driver) | Corrente de entrada (driver) | Corrente de entrada (driver) | Corrente de entrada (driver) | Corrente de entrada (driver) | Corrente de entrada (driver) | Corrente de entrada (driver) | Corrente de entrada (driver) | Corrente de entrada (driver) | Corrente de entrada (driver) | Corrente de entrada (driver) | Corrente de entrada (driver) | Corrente de entrada (driver) | Corrente de entrada (driver) | Corrente de entrada (driver) | Corrente de entrada (driver) | Corrente de entrada (driver) | Corrente de entrada (driver) | Corrente de entrada (driver) | Corrente de entrada (driver) | Corrente de entrada (driver) | Corrente de entrada (driver) | Corrente de entrada (driver) | Corrente de entrada (driver) | Corrente de entrada (driver) | Corrente de entrada (driver) | Corrente de entrada (driver) | Corrente de entrada (driver) | Corrente de entrada (driver) | Corrente de entrada (driver) | Corrente de entrada (driver) | Corrente de entrada (driver) | Corrente de entrada (driver) | Corrente de entrada (driver) | Corrente de entrada (driver) | Corrente de entrada (driver) | Corrente de entrada (driver) | Corrente de entrada (driver) | Corrente de entrada (driver) | Corrente de entrada (driver) | Corrente de entrada (driver) | Corrente de entrada (driver) | Corrente de entrada (driver) | Corrente de entrada (driver) | Corrente de entrada (driver) | Corrente de entrada (driver) | Corrente de entrada (driver) | Corrente de entrada (driver) | Corrente de entrada (driver) | Corrente de entrada (driver) | Corrente de entrada (driver) | Corrente de entrada (driver) | Corrente de entrada (driver) | Corrente de entrada (driver) | Corrente de entrada (driver) | Corrente de entrada (driver) | Corrente de entrada (driver) | Corrente de entrada (driver) | Corrente de entrada (driver) | Corrente de entrada (driver) | Corrente de entrada (driver) | Corrente de entrada (driver) | Corrente de entrada (driver) | Corrente de entrada (driver) | Corrente de entrada (driver) | Corrente de entrada (driver) | Corrente de entrada (driver) | Corrente de entrada (driver) | Corrente de entrada (driver) | Corrente de entrada (driver) | Corrente de entrada (driver) | Corrente de entrada (driver) | Corrente de entrada (driver) | Corrente de entrada (driver) | Corrente de entrada (driver) | Corrente de entrada (driver) | Corrente de entrada (driver) | Corrente de entrada (driver) | Corrente de entrada (driver) | Corrente de entrada (driver) | Corrente de entrada (driver) | Corrente de entrada (driver) | Corrente de entrada (driver) | Corrente de entrada (driver) | Corrente de entrada (driver) | Corrente de entrada (driver) | Corrente de entrada (driver) | Corrente de entrada (driver) | Corrente de entrada (driver) | Corrente de entrada (driver) | Corrente de entrada (driver) | Corrente de entrada (driver) | Corrente de entrada (driver) | Corrente de entrada (driver) | Corrente de entrada (driver) | Corrente de entrada (driver) | Corrente de entrada (driver) | Corrente de entrada (driver) | Corrente de entrada (driver) | Corrente de entrada (driver) | Corrente de entrada (driver) | Corrente de entrada (driver) | Corrente de entrada (driver) | Corrente de entrada (driver) | Corrente de entrada (driver) | Corrente de entrada (driver) | Corrente de entrada (driver) | Corrente de entrada (driver) | Corrente de entrada (driver) | Corrente de entrada (driver) | Corrente de entrada (driver) | Corrente de entrada (driver) | Corrente de entrada (driver) | Corrente de entrada (driver) | Corrente de entrada (driver) | Corrente de entrada (driver) | Corrente de entrada (driver) | Corrente de entrada (driver) | Corrente de entrada (driver) | Corrente de entrada (driver) | Corrente de entrada (driver) | Corrente de entrada (driver) | Corrente de entrada (driver) | Corrente de entrada (driver) | Corrente de entrada (driver) | Corrente de entrada (driver) | Corrente de entrada (driver) | Corrente de entrada (driver) | Corrente de entrada (driver) | Corrente de entrada (driver) | Corrente de entrada (driver) | Corrente de entrada (driver) | Corrente de entrada (driver) | Corrente de entrada (driver) | Corrente de entrada (driver) | Corrente de entrada (driver) | Corrente de entrada (driver) | Corrente de entrada (driver) | Corrente de entrada (driver) | Corrente de entrada (driver) | Corrente de entrada (driver) | Corrente de entrada (driver) | Corrente de entrada (driver) | Corrente de entrada (driver) | Corrente de entrada (driver) | Corrente de entrada (driver) | Corrente de entrada (driver) | Corrente de entrada (driver) | Corrente de entrada (driver) | Corrente de entrada (driver) | Corrente de entrada (driver) | Corrente de entrada (driver) | Corrente de entrada (driver) | Corrente de entrada (driver) | Corrente de entrada (driver) | Corrente de entrada (driver) | Corrente de entrada (driver) | Corrente de entrada (driver) | Corrente de entrada (driver) | Corrente de entrada (driver) | Corrente de entrada (driver) | Corrente de entrada (driver) | Corrente de entrada (driver) | Corrente de entrada (driver) | Corrente de entrada (driver) | Corrente de entrada (driver) | Corrente de entrada (driver) | Corrente de entrada (driver) | Corrente de entrada (driver) | Corrente de entrada (driver) | Corrente de entrada (driver) | Corrente de entrada (driver) | Corrente de entrada (driver) | Corrente de entrada (driver) | Corrente de entrada (driver) | Corrente de entrada (driver) | Corrente de entrada (driver) | Corrente de entrada (driver) | Corrente de entrada (driver) | Corrente de entrada (driver) | Corrente de entrada (driver) | Corrente de entrada (driver) | Corrente de entrada (driver) | Corrente de entrada (driver) | Corrente de entrada (driver) | Corrente de entrada (driver) | Corrente de entrada (driver) | Corrente de entrada (driver) | Corrente de entrada (driver) | Corrente de entrada (driver) | Corrente de entrada (driver) | Corrente de entrada (driver) | Corrente de entrada (driver) | Corrente de entrada (driver) | Corrente de entrada (driver) | Corrente de entrada (driver) | Corrente de entrada (driver) | Corrente de entrada (driver) | Corrente de entrada (driver) | Corrente de entrada (driver) | Corrente de entrada (driver) | Corrente de entrada (driver) | Corrente de entrada (driver) | Corrente de entrada (driver) | Corrente de entrada (driver) | Corrente de entrada (driver) | Corrente de entrada (driver) | Corrente de entrada (driver) | Corrente de entrada (driver) | Corrente de entrada (driver) | Corrente de entrada (driver) | Corrente de entrada (driver) | Corrente de entrada (driver) | Corrente de entrada (driver) | Corrente de entrada (driver) | Corrente de entrada (driver) | Corrente de entrada (driver) | Corrente de entrada (driver) | Corrente de entrada (driver) | Corrente de entrada (driver) | Corrente de entrada (driver) | Corrente de entrada (driver) | Corrente de entrada (driver) | Corrente de entrada (driver) | Corrente de entrada (driver) | Corrente de entrada (driver) | Corrente de entrada (driver) | Corrente de entrada (driver) | Corrente de entrada (driver) | Corrente de entrada (driver) | Corrente de entrada (driver) | Corrente de entrada (driver) | Corrente de entrada (driver) | Corrente de entrada (driver) | Corrente de entrada (driver) | Corrente de entrada (driver) | Corrente de entrada (driver) | Corrente de entrada (driver) | Corrente de entrada (driver) | Corrente de entrada (driver) | Corrente de entrada (driver) | Corrente de entrada (driver) | Corrente de entrada (driver) | Corrente de entrada (driver) | Corrente de entrada (driver) | Corrente de entrada (driver) | Corrente de entrada (driver) | Corrente de entrada (driver) | Corrente de entrada (driver) | Corrente de entrada (driver) | Corrente de entrada (driver) | Corrente de entrada (driver) | Corrente de entrada (driver) | Corrente de entrada (driver) | Corrente de entrada (driver) | Corrente de entrada (driver) | Corrente de entrada (driver) | Corrente de entrada (driver) | Corrente de entrada (driver) | Corrente de entrada (driver) | Corrente de entrada (driver) | Corrente de entrada (driver) | Corrente de entrada (driver) | Corrente de entrada (driver) | Corrente de entrada (driver) | Corrente de entrada (driver) | Corrente de entrada (driver) | Corrente de entrada (driver) | Corrente de entrada (driver) | Corrente de entrada (driver) | Corrente de entrada (driver) | Corrente de entrada (driver) | Corrente de entrada (driver) | Corrente de entrada (driver) | Corrente de entrada (driver) | Corrente de entrada (driver) | Corrente de entrada (driver) | Corrente de entrada (driver) | Corrente de entrada (driver) | Corrente de entrada (driver) | Corrente de entrada (driver) | Corrente de entrada (driver) | Corrente de entrada (driver) | Corrente de entrada (driver) | Corrente de entrada (driver) | Corrente de entrada (driver) | Corrente de entrada (driver) | Corrente de entrada (driver) | Corrente de entrada (driver) | Corrente de entrada (driver) | Corrente de entrada (driver) | Corrente de entrada (driver) | Corrente de entrada (driver) | Corrente de entrada (driver) | Corrente de entrada (driver) | Corrente de entrada (driver) | Corrente de entrada (driver) | Corrente de entrada (driver) | Corrente de entrada (driver) | Corrente de entrada (driver) | Corrente de entrada (driver) | Corrente de entrada (driver) | Corrente de entrada (driver) | Corrente de entrada (driver) | Corrente de entrada (driver) | Corrente de entrada (driver) | Corrente de entrada (driver) | Corrente de entrada (driver) | Corrente de entrada (driver) | Corrente de entrada (driver) | Corrente de entrada (driver) | Corrente de entrada (driver) | Corrente de entrada (driver) | Corrente de entrada (driver) | Corrente de entrada (driver) | Corrente de entrada (driver) | Corrente de entrada (driver) | Corrente de entrada (driver) | Corrente de entrada (driver) | Corrente de entrada (driver) | Corrente de entrada (driver) | Corrente de entrada (driver) | Corrente de entrada (driver) | Corrente de entrada (driver) | Corrente de entrada (driver) | Corrente de entrada (driver) | Corrente de entrada (driver) | Corrente de entrada (driver) | Corrente de entrada (driver) | Corrente de entrada (driver) | Corrente de entrada (driver) | Corrente de entrada (driver) | Corrente de entrada (driver) | Corrente de entrada (driver) | Corrente de entrada (driver) | Corrente de entrada (driver) | Corrente de entrada (driver) | Corrente de entrada (driver) | Corrente de entrada (driver) | Corrente de entrada (driver) | Corrente de entrada (driver) | Corrente de entrada (driver) | Corrente de entrada (driver) | Corrente de entrada (driver) | Corrente de entrada (driver) | Corrente de entrada (driver) | Corrente de entrada (driver) | Corrente de entrada (driver) | Corrente de entrada (driver) | Corrente de entrada (driver) | Corrente de entrada (driver) | Corrente de entrada (driver) | Corrente de entrada (driver) | Corrente de entrada (driver) | Corrente de entrada (driver) | Corrente de entrada (driver) | Corrente de entrada (driver) | Corrente de entrada (driver) | Corrente de entrada (driver) | Corrente de entrada (driver) | Corrente de entrada (driver) | Corrente de entrada (driver) | Corrente de entrada (driver) | Corrente de entrada (driver) | Corrente de entrada (driver) | Corrente de entrada (driver) | Corrente de entrada (driver) | Corrente de entrada (driver) | Corrente de entrada (driver) | Corrente de entrada (driver) | Corrente de entrada (driver) | Corrente de entrada (driver) | Corrente de entrada (driver) | Corrente de entrada (driver) | Corrente de entrada (driver) | Corrente de entrada (driver) | Corrente de entrada (driver) | Corrente de entrada (driver) | Corrente de entrada (driver) | Corrente de entrada (driver) | Corrente de entrada (driver) | Corrente de entrada (driver) | Corrente de entrada (driver) | Corrente de entrada (driver) | Corrente de entrada (driver) | Corrente de entrada (driver) | Corrente de entrada (driver) | Corrente de entrada (driver) | Corrente de entrada (driver) | Corrente de entrada (driver) | Corrente de entrada (driver) | Corrente de entrada (driver) | Corrente de entrada (driver) | Corrente de entrada (driver) | Corrente de entrada (driver) | Corrente de entrada (driver) | Corrente de entrada (driver) | Corrente de entrada (driver) | Corrente de entrada (driver) | Corrente de entrada (driver) | Corrente de entrada (driver) | Corrente de entrada (driver) | Corrente de entrada (driver) | Corrente de entrada (driver) | Corrente de entrada (driver) | Corrente de entrada (driver) | Corrente de entrada (driver) | Corrente de entrada (driver) | Corrente de entrada (driver) | Corrente de entrada (driver) | Corrente de entrada (driver) | Corrente de entrada (driver) | Corrente de entrada (driver) | Corrente de entrada (driver) | Corrente de entrada (driver) | Corrente de entrada (driver) | Corrente de entrada (driver) | Corrente de entrada (driver) | Corrente de entrada (driver) | Corrente de entrada (driver) | Corrente de entrada (driver) | Corrente de entrada (driver) | Corrente de entrada (driver) | Corrente de entrada (driver) | Corrente de entrada (driver) | Corrente de entrada (driver) | Corrente de entrada (driver) | Corrente de entrada (driver) | Corrente de entrada (driver) | Corrente de entrada (driver) | Corrente de entrada (driver) | Corrente de entrada (driver) | Corrente de entrada (driver) | Corrente de entrada (driver) | Corrente de entrada (driver) | Corrente de entrada (driver) | Corrente de entrada (driver) | Corrente de entrada (driver) | Corrente de entrada (driver) | Corrente de entrada (driver) | Corrente de entrada (driver) | Corrente de entrada (driver) | Corrente de entrada (driver) | Corrente de entrada (driver) | Corrente de entrada (driver) | Corrente de entrada (driver) | Corrente de entrada (driver) | Corrente de entrada (driver) | Corrente de entrada (driver) | Corrente de entrada (driver) | Corrente de entrada (driver) | Corrente de entrada (driver) | Corrente de entrada (driver) | Corrente de entrada (driver) | Corrente de entrada (driver) | Corrente de entrada (driver) | Corrente de entrada (driver) | Corrente de entrada (driver) | Corrente de entrada (driver) | Corrente de entrada (driver) | Corrente de entrada (driver) | Corrente de entrada (driver) | Corrente de entrada (driver) | Corrente de entrada (driver) | Corrente de entrada (driver) | Corrente de entrada (driver) | Corrente de entrada (driver) | Corrente de entrada (driver) | Corrente de entrada (driver) | Corrente de entrada (driver) | Corrente de entrada (driver) | Corrente de entrada (driver) | Corrente de entrada (driver) | Corrente de entrada (driver) | Corrente de entrada (driver) | Corrente de entrada (driver) | Corrente de entrada (driver) | Corrente de entrada (driver) | Corrente de entrada (driver) | Corrente de entrada (driver) | Corrente de entrada (driver) | Corrente de entrada (driver) | Corrente de entrada (driver) | Corrente de entrada (driver) | Corrente de entrada (driver) | Corrente de entrada (driver) | Corrente de entrada (driver) | Corrente de entrada (driver) | Corrente de entrada (driver) | Corrente de entrada (driver) | Corrente de entrada (driver) | Corrente de entrada (driver) | Corrente de entrada (driver) | Corrente de entrada (driver) | Corrente de entrada (driver) | Corrente de entrada (driver) | Corrente de entrada (driver) | Corrente de entrada (driver) | Corrente de entrada (driver) | Corrente de entrada (driver) | Corrente de entrada (driver) | Corrente de entrada (driver) | Corrente de entrada (driver) | Corrente de entrada (driver) | Corrente de entrada (driver) | Corrente de entrada (driver) | Corrente de entrada (driver) | Corrente de entrada (driver) | Corrente de entrada (driver) | Corrente de entrada (driver) | Corrente de entrada (driver) | Corrente de entrada (driver) | Corrente de entrada (driver) | Corrente de entrada (driver) | Corrente de entrada (driver) | Corrente de entrada (driver) | Corrente de entrada (driver) | Corrente de entrada (driver) | Corrente de entrada (driver) | Corrente de entrada (driver) | Corrente de entrada (driver) | Corrente de entrada (driver) | Corrente de entrada (driver) | Corrente de entrada (driver) | Corrente de entrada (driver) | Corrente de entrada (driver) | Corrente de entrada (driver) | Corrente de entrada (driver) | Corrente de entrada (driver) | Corrente de entrada (driver) | Corrente de entrada (driver) | Corrente de entrada (driver) | Corrente de entrada (driver) | Corrente de entrada (driver) | Corrente de entrada (driver) | Corrente de entrada (driver) | Corrente de entrada (driver) | Corrente de entrada (driver) | Corrente de entrada (driver) | Corrente de entrada (driver) | Corrente de entrada (driver) | Corrente de entrada (driver) | Corrente de entrada (driver) | Corrente de entrada (driver) | Corrente de entrada (driver) | Corrente de entrada (driver) | Corrente de entrada (driver) | Corrente de entrada (driver) | Corrente de entrada (driver) | Corrente de entrada (driver) | Corrente de entrada (driver) | Corrente de entrada (driver) | Corrente de entrada (driver) | Corrente de entrada (driver) | Corrente de entrada (driver) | Corrente de entrada (driver) | Corrente de entrada (driver) | Corrente de entrada (driver) | Corrente de entrada (driver) | Corrente de entrada (driver) | Corrente de entrada (driver) | Corrente de entrada (driver) | Corrente de entrada (driver) | Corrente de entrada (driver) | Corrente de entrada (driver) | Corrente de entrada (driver) | Corrente de entrada (driver) | Corrente de entrada (driver) | Corrente de entrada (driver) | Corrente de entrada (driver) | Corrente de entrada (driver) | Corrente de entrada (driver) | Corrente de entrada (driver) | Corrente de entrada (driver) | Corrente de entrada (driver) | Corrente de entrada (driver) | Corrente de entrada (driver) | Corrente de entrada (driver) | Corrente de entrada (driver) | Corrente de entrada (driver) | Corrente de entrada (driver) | Corrente de entrada (driver) | Corrente de entrada (driver) | Corrente de entrada (driver) | Corrente de entrada (driver) | Corrente de entrada (driver) | Corrente de entrada (driver) | Corrente de entrada (driver) | Corrente de entrada (driver) | Corrente de entrada (driver) | Corrente de entrada (driver) | Corrente de entrada (driver) | Corrente de entrada (driver) | Corrente de entrada (driver) | Corrente de entrada (driver) | Corrente de entrada (driver) | Corrente de entrada (driver) | Corrente de entrada (driver) | Corrente de entrada (driver) | Corrente de entrada (driver) | Corrente de entrada (driver) | Corrente de entrada (driver) | Corrente de entrada (driver) | Corrente de entrada (driver) | Corrente de entrada (driver) | Corrente de entrada (driver) | Corrente de entrada (driver) | Corrente de entrada (driver) | Corrente de entrada (driver) | Corrente de entrada (driver) | Corrente de entrada (driver) | Corrente de entrada (driver) | Corrente de entrada (driver) | Corrente de entrada (driver) | Corrente de entrada (driver) | Corrente de entrada (driver) | Corrente de entrada (driver) | Corrente de entrada (driver) | Corrente de entrada (driver) | Corrente de entrada (driver) | Corrente de entrada (driver) | Corrente de entrada (driver) | Corrente de entrada (driver) | Corrente de entrada (driver) | Corrente de entrada (driver) | Corrente de entrada (driver) | Corrente de entrada (driver) | Corrente de entrada (driver) | Corrente de entrada (driver) | Corrente de entrada (driver) | Corrente de entrada (driver) | Corrente de entrada (driver) | Corrente de entrada (driver) | Corrente de entrada (driver) | Corrente de entrada (driver) | Corrente de entrada (driver) | Corrente de entrada (driver) | Corrente de entrada (driver) | Corrente de entrada (driver) | Corrente de entrada (driver) | Corrente de entrada (driver) | Corrente de entrada (driver) | Corrente de entrada (driver) | Corrente de entrada (driver) | Corrente de entrada (driver) | Corrente de entrada (driver) | Corrente de entrada (driver) | Corrente de entrada (driver) | Corrente de entrada (driver) | Corrente de entrada (driver) | Corrente de entrada (driver) | Corrente de entrada (driver) | Corrente de entrada (driver) | Corrente de entrada (driver) | Corrente de entrada (driver) | Corrente de entrada (driver) | Corrente de entrada (driver) | Corrente de entrada (driver) | Corrente de entrada (driver) | Corrente de entrada (driver) | Corrente de entrada (driver) | Corrente de entrada (driver) | Corrente de entrada (driver) | Corrente de entrada (driver) | Corrente de entrada (driver) | Corrente de entrada (driver) | Corrente de entrada (driver) | Corrente de entrada (driver) | Corrente de entrada (driver) | Corrente de entrada (driver) | Corrente de entrada (driver) | Corrente de entrada (driver) | Corrente de entrada (driver) | Corrente de entrada (driver) | Corrente de entrada (driver) | Corrente de entrada (driver) | Corrente de entrada (driver) | Corrente de entrada (driver) | Corrente de entrada (driver) | Corrente de entrada (driver) | Corrente de entrada (driver) | Corrente de entrada (driver) | Corrente de entrada (driver) | Corrente de entrada (driver) | Corrente de entrada (driver) | Corrente de entrada (driver) | Corrente de entrada (driver) | Corrente de entrada (driver) | Corrente de entrada (driver) | Corrente de entrada (driver) | Corrente de entrada (driver) | Corrente de entrada (driver) | Corrente de entrada (driver) | Corrente de entrada (driver) | Corrente de entrada (driver) | Corrente de entrada (driver) | Corrente de entrada (driver) | Corrente de entrada (driver) | Corrente de entrada (driver) | Corrente de entrada (driver) | Corrente de entrada (driver) | Corrente de entrada (driver) | Corrente de entrada (driver) | Corrente de entrada (driver) | Corrente de entrada (driver) | Corrente de entrada (driver) | Corrente de entrada (driver) | Corrente de entrada (driver) | Corrente de entrada (driver) | Corrente de entrada (driver) | Corrente de entrada (driver) | Corrente de entrada (driver) | Corrente de entrada (driver) | Corrente de entrada (driver) | Corrente de entrada (driver) | Corrente de entrada (driver) | Corrente de entrada (driver) | Corrente de entrada (driver) | Corrente de entrada (driver) | Corrente de entrada (driver) | Corrente de entrada (driver) | Corrente de entrada (driver) | Corrente de entrada (driver) | Corrente de entrada (driver) | Corrente de entrada (driver) | Corrente de entrada (driver) | Corrente de entrada (driver) | Corrente de entrada (driver) | Corrente de entrada (driver) | Corrente de entrada (driver) | Corrente de entrada (driver) | Corrente de entrada (driver) | Corrente de entrada (driver) | Corrente de entrada (driver) | Corrente de entrada (driver) | Corrente de entrada (driver) | Corrente de entrada (driver) | Corrente de entrada (driver) | Corrente de entrada (driver) | Corrente de entrada (driver) | Corrente de entrada (driver) | Corrente de entrada (driver) | Corrente de entrada (driver) | Corrente de entrada (driver) | Corrente de entrada (driver) | Corrente de entrada (driver) | Corrente de entrada (driver) | Corrente de entrada (driver) | Corrente de entrada (driver) | Corrente de entrada (driver) | Corrente de entrada (driver) | Corrente de entrada (driver) | Corrente de entrada (driver) | Corrente de entrada (driver) | Corrente de entrada (driver) | Corrente de entrada (driver) | Corrente de entrada (driver) | Corrente de entrada (driver) | Corrente de entrada (driver) | Corrente de entrada (driver) | Corrente de entrada (driver) | Corrente de entrada (driver) | Corrente de entrada (driver) | Corrente de entrada (driver) | Corrente de entrada (driver) | Corrente de entrada (driver) | Corrente de entrada (driver) | Corrente de entrada (driver) | Corrente de entrada (driver) | Corrente de entrada (driver) | Corrente de entrada (driver) | Corrente de entrada (driver) | Corrente de entrada (driver) | Corrente de entrada (driver) | Corrente de entrada (driver) | Corrente de entrada (driver) | Corrente de entrada (driver) | Corrente de entrada (driver) | Corrente de entrada (driver) | Corrente de entrada (driver) | Corrente de entrada (driver) | Corrente de entrada (driver) | Corrente de entrada (driver) | Corrente de entrada (driver) | Corrente de entrada (driver) | Corrente de entrada (driver) | Corrente de entrada (driver) | Corrente de entrada (driver) | Corrente de entrada (driver) | Corrente de entrada (driver) | Corrente de entrada (driver) | Corrente de entrada (driver) | Corrente de entrada (driver) | Corrente de entrada (driver) | Corrente de entrada (driver) | Corrente de entrada (driver) | Corrente de entrada (driver) | Corrente de entrada (driver) | Corrente de entrada (driver) | Corrente de entrada (driver) | Corrente de entrada (driver) | Corrente de entrada (driver) | Corrente de entrada (driver) | Corrente de entrada (driver) | Corrente de entrada (driver) | Corrente de entrada (driver) | Corrente de entrada (driver) | Corrente de entrada (driver) | Corrente de entrada (driver) | Corrente de entrada (driver) | Corrente de entrada (driver) | Corrente de entrada (driver) | Corrente de entrada (driver) | Corrente de entrada (driver) | Corrente de entrada (driver) | Corrente de entrada (driver) | Corrente de entrada (driver) | Corrente de entrada (driver) | Corrente de entrada (driver) | Corrente de entrada (driver) | Corrente de entrada (driver) | Corrente de entrada (driver) | Corrente de entrada (driver) | Corrente de entrada (driver) | Corrente de entrada (driver) | Corrente de entrada (driver) | Corrente de entrada (driver) | Corrente de entrada (driver) | Corrente de entrada (driver) | Corrente de entrada (driver) | Corrente de entrada (driver) | Corrente de entrada (driver) | Corrente de entrada (driver) | Corrente de entrada (driver) | Corrente de entrada (driver) | Corrente de entrada (driver) | Corrente de entrada (driver) | Corrente de entrada (driver) | Corrente de entrada (driver) | Corrente de entrada (driver) | Corrente de entrada (driver) | Corrente de entrada (driver) | Corrente de entrada (driver) | Corrente de entrada (driver) | Corrente de entrada (driver) | Corrente de entrada (driver) | Corrente de entrada (driver) | Corrente de entrada (driver) | Corrente de entrada (driver) | Corrente de entrada (driver) | Corrente de entrada (driver) | Corrente de entrada (driver) | Corrente de entrada (driver) | Corrente de entrada (driver) | Corrente de entrada (driver) | Corrente de entrada (driver) | Corrente de entrada (driver) | Corrente de entrada (driver) | Corrente de entrada (driver) | Corrente de entrada (driver) | Corrente de entrada (driver) | Corrente de entrada (driver) | Corrente de entrada (driver) | Corrente de entrada (driver) | Corrente de entrada (driver) | Corrente de entrada (driver) | Corrente de entrada (driver) | Corrente de entrada (driver) | Corrente de entrada (driver) | Corrente de entrada (driver) | Corrente de entrada (driver) | Corrente de entrada (driver) | Corrente de entrada (driver) | Corrente de entrada (driver) | Corrente de entrada (driver) | Corrente de entrada (driver) | Corrente de entrada (driver) | Corrente de entrada (driver) | Corrente de entrada (driver) | Corrente de entrada (driver) | Corrente de entrada (driver) | Corrente de entrada (driver) | Corrente de entrada (driver) | Corrente de entrada (driver) | Corrente de entrada (driver) | Corrente de entrada (driver) | Corrente de entrada (driver) | Corrente de entrada (driver) | Corrente de entrada (driver) | Corrente de entrada (driver) | Corrente de entrada (driver) | Corrente de entrada (driver) | Corrente de entrada (driver) | Corrente de entrada (driver) | Corrente de entrada (driver) | Corrente de entrada (driver) | Corrente de entrada (driver) | Corrente de entrada (driver) | Corrente de entrada (driver) | Corrente de entrada (driver) | Corrente de entrada (driver) | Corrente de entrada (driver) | Corrente de entrada (driver) | Corrente de entrada (driver) | Corrente de entrada (driver) | Corrente de entrada (driver) | Corrente de entrada (driver) | Corrente de entrada (driver) | Corrente de entrada (driver) | Corrente de entrada (driver) | Corrente de entrada (driver) | Corrente de entrada (driver) | Corrente de entrada (driver) | Corrente de entrada (driver) | Corrente de entrada (driver) | Corrente de entrada (driver) | Corrente de entrada (driver) | Corrente de entrada (driver) | Corrente de entrada (driver) | Corrente de entrada (driver) | Corrente de entrada (driver) | Corrente de entrada (driver) | Corrente de entrada (driver) | Corrente de entrada (driver) | Corrente de entrada (driver) | Corrente de entrada (driver) | Corrente de entrada (driver) | Corrente de entrada (driver) | Corrente de entrada (driver) | Corrente de entrada (driver) | Corrente de entrada (driver) | Corrente de entrada (driver) | Corrente de entrada (driver) | Corrente de entrada (driver) | Corrente de entrada (driver) | Corrente de entrada (driver) | Corrente de entrada (driver) | Corrente de entrada (driver) | Corrente de entrada (driver) | Corrente de entrada (driver) | Corrente de entrada (driver) | Corrente de entrada (driver) | Corrente de entrada (driver) | Corrente de entrada (driver) | Corrente de entrada (driver) | Corrente de entrada (driver) | Corrente de entrada (driver) | Corrente de entrada (driver) | Corrente de entrada (driver) | Corrente de entrada (driver) | Corrente de entrada (driver) | Corrente de entrada (driver) | Corrente de entrada (driver) | Corrente de entrada (driver) | Corrente de entrada (driver) | Corrente de entrada (driver) | Corrente de entrada (driver) | Corrente de entrada (driver) | Corrente de entrada (driver) | Corrente de entrada (driver) | Corrente de entrada (driver) | Corrente de entrada (driver) | Corrente de entrada (driver) | Corrente de entrada (driver) | Corrente de entrada (driver) | Corrente de entrada (driver) | Corrente de entrada (driver) | Corrente de entrada (driver) | Corrente de entrada (driver) | Corrente de entrada (driver) | Corrente de entrada (driver) | Corrente de entrada (driver) | Corrente de entrada (driver) | Corrente de entrada (driver) | Corrente de entrada (driver) | Corrente de entrada (driver) | Corrente de entrada (driver) | Corrente de entrada (driver) | Corrente de entrada (driver) | Corrente de entrada (driver) | Corrente de entrada (driver) | Corrente de entrada (driver) | Corrente de entrada (driver) | Corrente de entrada (driver) | Corrente de entrada (driver) | Corrente de entrada (driver) | Corrente de entrada (driver) | Corrente de entrada (driver) | Corrente de entrada (driver) | Corrente de entrada (driver) | Corrente de entrada (driver) | Corrente de entrada (driver) | Corrente de entrada (driver) | Corrente de entrada (driver) | Corrente de entrada (driver) | Corrente de entrada (driver) | Corrente de entrada (driver) | Corrente de entrada (driver) | Corrente de entrada (driver) | Corrente de entrada (driver) | Corrente de entrada (driver) | Corrente de entrada (driver) | Corrente de entrada (driver) | Corrente de entrada (driver) | Corrente de entrada (driver) | Corrente de entrada (driver) | Corrente de entrada (driver) | Corrente de entrada (driver) | Corrente de entrada (driver) | Corrente de entrada (driver) | Corrente de entrada (driver) | Corrente de entrada (driver) | Corrente de entrada (driver) | Corrente de entrada (driver) | Corrente de entrada (driver) | Corrente de entrada (driver) | Corrente de entrada (driver) | Corrente de entrada (driver) | Corrente de entrada (driver) | Corrente de entrada (driver) | Corrente de entrada (driver) | Corrente de entrada (driver) | Corrente de entrada (driver) | Corrente de entrada (driver) | Corrente de entrada (driver) | Corrente de entrada (driver) | Corrente de entrada (driver) | Corrente de entrada (driver) | Corrente de entrada (driver) | Corrente de entrada (driver) | Corrente de entrada (driver) | Corrente de entrada (driver) | Corrente de entrada (driver) | Corrente de entrada (driver) | Corrente de entrada (driver) | Corrente de entrada (driver) | Corrente de entrada (driver) | Corrente de entrada (driver) | Corrente de entrada (driver) | Corrente de entrada (driver) | Corrente de entrada (driver) | Corrente de entrada (driver) | Corrente de entrada (driver) | Corrente de entrada (driver) | Corrente de entrada (driver) | Corrente de entrada (driver) | Corrente de entrada (driver) | Corrente de entrada (driver) | Corrente de entrada (driver) | Corrente de entrada (driver) | Corrente de entrada (driver) | Corrente de entrada (driver) | Corrente de entrada (driver) | Corrente de entrada (driver) | Corrente de entrada (driver) | Corrente de entrada (driver) | Corrente de entrada (driver) | Corrente de entrada (driver) | Corrente de entrada (driver) | Corrente de entrada (driver) | Corrente de entrada (driver) | Corrente de entrada (driver) | Corrente de entrada (driver) | Corrente de entrada (driver) | Corrente de entrada (driver) | Corrente de entrada (driver) | Corrente de entrada (driver) | Corrente de entrada (driver) | Corrente de entrada (driver) | Corrente de entrada (driver) | Corrente de entrada (driver) | Corrente de entrada (driver) | Corrente de entrada (driver) | Corrente de entrada (driver) | Corrente de entrada (driver) | Corrente de entrada (driver) | Corrente de entrada (driver) | Corrente de entrada (driver) | Corrente de entrada (driver) | Corrente de entrada (driver) | Corrente de entrada (driver) | Corrente de entrada (driver) | Corrente de entrada (driver) | Corrente de entrada (driver) | Corrente de entrada (driver) | Corrente de entrada (driver) | Corrente de entrada (driver) | Corrente de entrada (driver) | Corrente de entrada (driver) | Corrente de entrada (driver) | Corrente de entrada (driver) | Corrente de entrada (driver) | Corrente de entrada (driver) | Corrente de entrada (driver) | Corrente de entrada (driver) | Corrente de entrada (driver) | Corrente de entrada (driver) | Corrente de entrada (driver) | Corrente de entrada (driver) | Corrente de entrada (driver) | Corrente de entrada (driver) | Corrente de entrada (driver) | Corrente de entrada (driver) | Corrente de entrada (driver) | Corrente de entrada (driver) | Corrente de entrada (driver) | Corrente de entrada (driver) | Corrente de entrada (driver) | Corrente de entrada (driver) | Corrente de entrada (driver) | Corrente de entrada (driver) | Corrente de entrada (driver) | Corrente de entrada (driver) | Corrente de entrada (driver) | Corrente de entrada (driver) | Corrente de entrada (driver) | Corrente de entrada (driver) | Corrente de entrada (driver) | Corrente de entrada (driver) | Corrente de entrada (driver) | Corrente de entrada (driver) | Corrente de entrada (driver) | Corrente de entrada (driver) | Corrente de entrada (driver) | Corrente de entrada (driver) | Corrente de entrada (driver) | Corrente de entrada (driver) | Corrente de entrada (driver) | Corrente de entrada (driver) | Corrente de entrada (driver) | Corrente de entrada (driver) | Corrente de entrada (driver) | Corrente de entrada (driver) | Corrente de entrada (driver) | Corrente de entrada (driver) | Corrente de entrada (driver) | Corrente de entrada (driver) | Corrente de entrada (driver) | Corrente de entrada (driver) | Corrente de entrada (driver) | Corrente de entrada (driver) | Corrente de entrada (driver) | Corrente de entrada (driver) | Corrente de entrada (driver) | Corrente de entrada (driver) | Corrente de entrada (driver) | Corrente de entrada (driver) | Corrente de entrada (driver) | Corrente de entrada (driver) | Corrente de entrada (driver) | Corrente de entrada (driver) | Corrente de entrada (driver) | Corrente de entrada (driver) | Corrente de entrada (driver) | Corrente de entrada (driver) | Corrente de entrada (driver) | Corrente de entrada (driver) | Corrente de entrada (driver) | Corrente de entrada (driver) | Corrente de entrada (driver) | Corrente de entrada (driver) | Corrente de entrada (driver) | Corrente de entrada (driver) | Corrente de entrada (driver) | Corrente de entrada (driver) | Corrente de entrada (driver) | Corrente de entrada (driver) | Corrente de entrada (driver) | Corrente de entrada (driver) | Corrente de entrada (driver) | Corrente de entrada (driver) | Corrente de entrada (driver) | Corrente de entrada (driver) | Corrente de entrada (driver) | Corrente de entrada (driver) | Corrente de entrada (driver) | Corrente de entrada (driver) | Corrente de entrada (driver) | Corrente de entrada (driver) | Corrente de entrada (driver) | Corrente de entrada (driver) | Corrente de entrada (driver) | Corrente de entrada (driver) | Corrente de entrada (driver) | Corrente de entrada (driver) | Corrente de entrada (driver) | Corrente de entrada (driver) | Corrente de entrada (driver) | Corrente de entrada (driver) | Corrente de entrada (driver) | Corrente de entrada (driver) | Corrente de entrada (driver) | Corrente de entrada (driver) | Corrente de entrada (driver) | Corrente de entrada (driver) | Corrente de entrada (driver) | Corrente de entrada (driver) | Corrente de entrada (driver) | Corrente de entrada (driver) | Corrente de entrada (driver) | Corrente de entrada (driver) | Corrente de entrada (driver) | Corrente de entrada (driver) | Corrente de entrada (driver) | Corrente de entrada (driver) | Corrente de entrada (driver) | Corrente de entrada (driver) | Corrente de entrada (driver) | Corrente de entrada (driver) | Corrente de entrada (driver) | Corrente de entrada (driver) | Corrente de entrada (driver) | Corrente de entrada (driver) | Corrente de entrada (driver) | Corrente de entrada (driver) | Corrente de entrada (driver) | Corrente de entrada (driver) | Corrente de entrada (driver) | Corrente de entrada (driver) | Corrente de entrada (driver) | Corrente de entrada (driver) | Corrente de entrada (driver) | Corrente de entrada (driver) | Corrente de entrada (driver) | Corrente de entrada (driver) | Corrente de entrada (driver) | Corrente de entrada (driver) | Corrente de entrada (driver) | Corrente de entrada (driver) | Corrente de entrada (driver) | Corrente de entrada (driver) | Corrente de entrada (driver) | Corrente de entrada (driver) | Corrente de entrada (driver) | Corrente de entrada (driver) | Corrente de entrada (driver) | Corrente de entrada (driver) | Corrente de entrada (driver) | Corrente de entrada (driver) | Corrente de entrada (driver) | Corrente de entrada (driver) | Corrente de entrada (driver) | Corrente de entrada (driver) | Corrente de entrada (driver) | Corrente de entrada (driver) | Corrente de entrada (driver) | Corrente de entrada (driver) | Corrente de entrada (driver) | Corrente de entrada (driver) | Corrente de entrada (driver) | Corrente de entrada (driver) | Corrente de entrada (driver) | Corrente de entrada (driver) | Corrente de entrada (driver) | Corrente de entrada (driver) | Corrente de entrada (driver) | Corrente de entrada (driver) | Corrente de entrada (driver) | Corrente de entrada (driver) | Corrente de entrada (driver) | Corrente de entrada (driver) | Corrente de entrada (driver) | Corrente de entrada (driver) | Corrente de entrada (driver) | Corrente de entrada (driver) | Corrente de entrada (driver) | Corrente de entrada (driver) | Corrente de entrada (driver) | Corrente de entrada (driver) | Corrente de entrada (driver) | Corrente de entrada (driver) | Corrente de entrada (driver) | Corrente de entrada (driver) | Corrente de entrada (driver) | Corrente de entrada (driver) | Corrente de entrada (driver) | Corrente de entrada (driver) | Corrente de entrada (driver) | Corrente de entrada (driver) | Corrente de entrada (driver) | Corrente de entrada (driver) | Corrente de entrada (driver) | Corrente de entrada (driver) | Corrente de entrada (driver) | Corrente de entrada (driver) | Corrente de entrada (driver) | Corrente de entrada (driver) | Corrente de entrada (driver) | Corrente de entrada (driver) | Corrente de entrada (driver) | Corrente de entrada (driver) | Corrente de entrada (driver) | Corrente de entrada (driver) | Corrente de entrada (driver) | Corrente de entrada (driver) | Corrente de entrada (driver) | Corrente de entrada (driver) | Corrente de entrada (driver) | Corrente de entrada (driver) | Corrente de entrada (driver) | Corrente de entrada (driver) | Corrente de entrada (driver) | Corrente de entrada (driver) | Corrente de entrada (driver) | Corrente de entrada (driver) | Corrente de entrada (driver) | Corrente de entrada (driver) | Corrente de entrada (driver) | Corrente de entrada (driver) | Corrente de entrada (driver) | Corrente de entrada (driver) | Corrente de entrada (driver) | Corrente de entrada (driver) | Corrente de entrada (driver) | Corrente de entrada (driver) | Corrente de entrada (driver) | Corrente de entrada (driver) | Corrente de entrada (driver) | Corrente de entrada (driver) | Corrente de entrada (driver) | Corrente de entrada (driver) | Corrente de entrada (driver) | Corrente de entrada (driver) | Corrente de entrada (driver) | Corrente de entrada (driver) | Corrente de entrada (driver) | Corrente de entrada (driver) | Corrente de entrada (driver) | Corrente de entrada (driver) | Corrente de entrada (driver) | Corrente de entrada (driver) | Corrente de entrada (driver) | Corrente de entrada (driver) | Corrente de entrada (driver) | Corrente de entrada (driver) | Corrente de entrada (driver) | Corrente de entrada (driver) | Corrente de entrada (driver) | Corrente de entrada (driver) | Corrente de entrada (driver) | Corrente de entrada (driver) | Corrente de entrada (driver) | Corrente de entrada (driver) | Corrente de entrada (driver) | Corrente de entrada (driver) | Corrente de entrada (driver) | Corrente de entrada (driver) | Corrente de entrada (driver) | Corrente de entrada (driver) | Corrente de entrada (driver) | Corrente de entrada (driver) | Corrente de entrada (driver) | Corrente de entrada (driver) | Corrente de entrada (driver) | Corrente de entrada (driver) | Corrente de entrada (driver) | Corrente de entrada (driver) | Corrente de entrada (driver) | Corrente de entrada (driver) | Corrente de entrada (driver) | Corrente de entrada (driver) | Corrente de entrada (driver) | Corrente de entrada (driver) | Corrente de entrada (driver) | Corrente de entrada (driver) | Corrente de entrada (driver) | Corrente de entrada (driver) | Corrente de entrada (driver) | Corrente de entrada (driver) | Corrente de entrada (driver) | Corrente de entrada (driver) | Corrente de entrada (driver) | Corrente de entrada (driver) | Corrente de entrada (driver) | Corrente de entrada (driver) | Corrente de entrada (driver) | Corrente de entrada (driver) | Corrente de entrada (driver) | Corrente de entrada (driver) | Corrente de entrada (driver) | Corrente de entrada (driver) | Corrente de entrada (driver) | Corrente de entrada (driver) | Corrente de entrada (driver) | Corrente de entrada (driver) | Corrente de entrada (driver) | Corrente de entrada (driver) | Corrente de entrada (driver) | Corrente de entrada (driver) | Corrente de entrada (driver) | Corrente de entrada (driver) | Corrente de entrada (driver) | Corrente de entrada (driver) | Corrente de entrada (driver) | Corrente de entrada (driver) | Corrente de entrada (driver) | Corrente de entrada (driver) | Corrente de entrada (driver) | Corrente de entrada (driver) | Corrente de entrada (driver) | Corrente de entrada (driver) | Corrente de entrada (driver) | Corrente de entrada (driver) | Corrente de entrada (driver) | Corrente de entrada (driver) | Corrente de entrada (driver) | Corrente de entrada (driver) | Corrente de entrada (driver) | Corrente de entrada (driver) | Corrente de entrada (driver) | Corrente de entrada (driver) | Corrente de entrada (driver) | Corrente de entrada (driver) | Corrente de entrada (driver) | Corrente de entrada (driver) | Corrente de entrada (driver) | Corrente de entrada (driver) | Corrente de entrada (driver) | Corrente de entrada (driver) | Corrente de entrada (driver) | Corrente de entrada (driver) | Corrente de entrada (driver) | Corrente de entrada (driver) | Corrente de entrada (driver) | Corrente de entrada (driver) | Corrente de entrada (driver) | Corrente de entrada (driver) | Corrente de entrada (driver) | Corrente de entrada (driver) | Corrente de entrada (driver) | Corrente de entrada (driver) | Corrente de entrada (driver) | Corrente de entrada (driver) | Corrente de entrada (driver) | Corrente de entrada (driver) | Corrente de entrada (driver) | Corrente de entrada (driver) | Corrente de entrada (driver) | Corrente de entrada (driver) | Corrente de entrada (driver) | Corrente de entrada (driver) | Corrente de entrada (driver) | Corrente de entrada (driver) | Corrente de entrada (driver) | Corrente de entrada (driver) | Corrente de entrada (driver) | Corrente de entrada (driver) | Corrente de entrada (driver) | Corrente de entrada (driver) | Corrente de entrada (driver) | Corrente de entrada (driver) | Corrente de entrada (driver) | Corrente de entrada (driver) | Corrente de entrada (driver) | Corrente de entrada (driver) | Corrente de entrada (driver) | Corrente de entrada (driver) | Corrente de entrada (driver) | Corrente de entrada (driver) | Corrente de entrada (driver) | Corrente de entrada (driver) | Corrente de entrada (driver) | Corrente de entrada (driver) | Corrente de entrada (driver) | Corrente de entrada (driver) | Corrente de entrada (driver) | Corrente de entrada (driver) | Corrente de entrada (driver) | Corrente de entrada (driver) | Corrente de entrada (driver) | Corrente de entrada (driver) | Corrente de entrada (driver) | Corrente de entrada (driver) | Corrente de entrada (driver) | Corrente de entrada (driver) | Corrente de entrada (driver) | Corrente de entrada (driver) | Corrente de entrada (driver) | Corrente de entrada (driver) | Corrente de entrada (driver) | Corrente de entrada (driver) | Corrente de entrada (driver) | Corrente de entrada (driver) | Corrente de entrada (driver) | Corrente de entrada (driver) | Corrente de entrada (driver) | Corrente de entrada (driver) | Corrente de entrada (driver) | Corrente de entrada (driver) | Corrente de entrada (driver) | Corrente de entrada (driver) | Corrente de entrada (driver) | Corrente de entrada (driver) | Corrente de entrada (driver) | Corrente de entrada (driver) | Corrente de entrada (driver) | Corrente de entrada (driver) | Corrente de entrada (driver) | Corrente de entrada (driver) | Corrente de entrada (driver) | Corrente de entrada (driver) | Corrente de entrada (driver) | Corrente de entrada (driver) | Corrente de entrada (driver) | Corrente de entrada (driver) | Corrente de entrada (driver) | Corrente de entrada (driver) | Corrente de entrada (driver) | Corrente de entrada (driver) | Corrente de entrada (driver) | Corrente de entrada (driver) | Corrente de entrada (driver) | Corrente de entrada (driver) | Corrente de entrada (driver) | Corrente de entrada (driver) | Corrente de entrada (driver) | Corrente de entrada (driver) | Corrente de entrada (driver) | Corrente de entrada (driver) | Corrente de entrada (driver) | Corrente de entrada (driver) | Corrente de entrada (driver) | Corrente de entrada (driver) | Corrente de entrada (driver) | Corrente de entrada (driver) | Corrente de entrada (driver) | Corrente de entrada (driver) | Corrente de entrada (driver) | Corrente de entrada (driver) | Corrente de entrada (driver) | Corrente de entrada (driver) | Corrente de entrada (driver) | Corrente de entrada (driver) | Corrente de entrada (driver) | Corrente de entrada (driver) | Corrente de entrada (driver) | Corrente de entrada (driver) | Corrente de entrada (driver) | Corrente de entrada (driver) | Corrente de entrada (driver) | Corrente de entrada (driver) | Corrente de entrada (driver) | Corrente de entrada (driver) | Corrente de entrada (driver) | Corrente de entrada (driver) | Corrente de entrada (driver) | Corrente de entrada (driver) | Corrente de entrada (driver) | Corrente de entrada (driver) | Corrente de entrada (driver) | Corrente de entrada (driver) | Corrente de entrada (driver) | Corrente de entrada (driver) | Corrente de entrada (driver) | Corrente de entrada (driver) | Corrente de entrada (driver) | Corrente de entrada (driver) | Corrente de entrada (driver) | Corrente de entrada (driver) | Corrente de entrada (driver) | Corrente de entrada (driver) | Corrente de entrada (driver) | Corrente de entrada (driver) | Corrente de entrada (driver) | Corrente de entrada (driver) | Corrente de entrada (driver) | Corrente de entrada (driver) | Corrente de entrada (driver) | Corrente de entrada (driver) | Corrente de entrada (driver) | Corrente de entrada (driver) | Corrente de entrada (driver) | Corrente de entrada (driver) | Corrente de entrada (driver) | Corrente de entrada (driver) | Corrente de entrada (driver) | Corrente de entrada (driver) | Corrente de entrada (driver) | Corrente de entrada (driver) | Corrente de entrada (driver) | Corrente de entrada (driver) | Corrente de entrada (driver) | Corrente de entrada (driver) | Corrente de entrada (driver) | Corrente de entrada (driver) | Corrente de entrada (driver) | Corrente de entrada (driver) | Corrente de entrada (driver) | Corrente de entrada (driver) | Corrente de entrada (driver) | Corrente de entrada (driver) | Corrente de entrada (driver) | Corrente de entrada (driver) | Corrente de entrada (driver) | Corrente de entrada (driver) | Corrente de entrada (driver) | Corrente de entrada (driver) | Corrente de entrada (driver) | Corrente de entrada (driver) | Corrente de entrada (driver) | Corrente de entrada (driver) | Corrente de entrada (driver) | Corrente de entrada (driver) | Corrente de entrada (driver) | Corrente de entrada (driver) | Corrente de entrada (driver) | Corrente de entrada (driver) | Corrente de entrada (driver) | Corrente de entrada (driver) | Corrente de entrada (driver) | Corrente de entrada (driver) | Corrente de entrada (driver) | Corrente de entrada (driver) | Corrente de entrada (driver) | Corrente de entrada (driver) | Corrente de entrada (driver) | Corrente de entrada (driver) | Corrente de entrada (driver) | Corrente de entrada (driver) | Corrente de entrada (driver) | Corrente de entrada (driver) | Corrente de entrada (driver) | Corrente de entrada (driver) | Corrente de entrada (driver) | Corrente de entrada (driver) | Corrente de entrada (driver) | Corrente de entrada (driver) | Corrente de entrada (driver) | Corrente de entrada (driver) | Corrente de entrada (driver) | Corrente de entrada (driver) | Corrente de entrada (driver) | Corrente de entrada (driver) | Corrente de entrada (driver) | Corrente de entrada (driver) | Corrente de entrada (driver) | Corrente de entrada (driver) | Corrente de entrada (driver) | Corrente de entrada (driver) | Corrente de entrada (driver) | Corrente de entrada (driver) | Corrente de entrada (driver) | Corrente de entrada (driver) | Corrente de entrada (driver) | Corrente de entrada (driver) | Corrente de entrada (driver) | Corrente de entrada (driver) | Corrente de entrada (driver) | Corrente de entrada (driver) | Corrente de entrada (driver) | Corrente de entrada (driver) | Corrente de entrada (driver) | Corrente de entrada (driver) | Corrente de entrada (driver) | Corrente de entrada (driver) | Corrente de entrada (driver) | Corrente de entrada (driver) | Corrente de entrada (driver) | Corrente de entrada (driver) | Corrente de entrada (driver) | Corrente de entrada (driver) | Corrente de entrada (driver) | Corrente de entrada (driver) | Corrente de entrada (driver) | Corrente de entrada (driver) | Corrente de entrada (driver) | Corrente de entrada (driver) | Corrente de entrada (driver) | Corrente de entrada (driver) | Corrente de entrada (driver) | Corrente de entrada (driver) | Corrente de entrada (driver) | Corrente de entrada (driver) | Corrente de entrada (driver) | Corrente de entrada (driver) | Corrente de entrada (driver) | Corrente de entrada (driver) | Corrente de entrada (driver) | Corrente de entrada (driver) | Corrente de entrada (driver) | Corrente de entrada (driver) | Corrente de entrada (driver) | Corrente de entrada (driver) | Corrente de entrada (driver) | Corrente de entrada (driver) | Corrente de entrada (driver) | Corrente de entrada (driver) | Corrente de entrada (driver) | Corrente de entrada (driver) | Corrente de entrada (driver) | Corrente de entrada (driver) | Corrente de entrada (driver) | Corrente de entrada (driver) | Corrente de entrada (driver) | Corrente de entrada (driver) | Corrente de entrada (driver) | Corrente de entrada (driver) | Corrente de entrada (driver) | Corrente de entrada (driver) | Corrente de entrada (driver) | Corrente de entrada (driver) | Corrente de entrada (driver) | Corrente de entrada (driver) | Corrente de entrada (driver) | Corrente de entrada (driver) | Corrente de entrada (driver) | Corrente de entrada (driver) | Corrente de entrada (driver) | Corrente de entrada (driver) | Corrente de entrada (driver) | Corrente de entrada (driver) | Corrente de entrada (driver) | Corrente de entrada (driver) | Corrente de entrada (driver) | Corrente de entrada (driver) | Corrente de entrada (driver) | Corrente de entrada (driver) | Corrente de entrada (driver) | Corrente de entrada (driver) | Corrente de entrada (driver) | Corrente de entrada (driver) | Corrente de entrada (driver) | Corrente de entrada (driver) | Corrente de entrada (driver) | Corrente de entrada (driver) | Corrente de entrada (driver) | Corrente de entrada (driver) | Corrente de entrada (driver) | Corrente de entrada (driver) | Corrente de entrada (driver) | Corrente de entrada (driver) | Corrente de entrada (driver) | Corrente de entrada (driver) | Corrente de entrada (driver) | Corrente de entrada (driver) | Corrente de entrada (driver) | Corrente de entrada (driver) | Corrente de entrada (driver) | Corrente de entrada (driver) | Corrente de entrada (driver) | Corrente de entrada (driver) | Corrente de entrada (driver) | Corrente de entrada (driver) | Corrente de entrada (driver) | Corrente de entrada (driver) | Corrente de entrada (driver) | Corrente de entrada (driver) | Corrente de entrada (driver) | Corrente de entrada (driver) | Corrente de entrada (driver) | Corrente de entrada (driver) | Corrente de entrada (driver) | Corrente de entrada (driver) | Corrente de entrada (driver) | Corrente de entrada (driver) | Corrente de entrada (driver) | Corrente de entrada (driver) | Corrente de entrada (driver) | Corrente de entrada (driver) | Corrente de entrada (driver) | Corrente de entrada (driver) | Corrente de entrada (driver) | Corrente de entrada (driver) | Corrente de entrada (driver) | Corrente de entrada (driver) | Corrente de entrada (driver) | Corrente de entrada (driver) | Corrente de entrada (driver) | Corrente de entrada (driver) | Corrente de entrada (driver) | Corrente de entrada (driver) | Corrente de entrada (driver) | Corrente de entrada (driver) | Corrente de entrada (driver) | Corrente de entrada (driver) | Corrente de entrada (driver) | Corrente de entrada (driver) | Corrente de entrada (driver) | Corrente de entrada (driver) | Corrente de entrada (driver) | Corrente de entrada (driver) | Corrente de entrada (driver) | Corrente de entrada (driver) | Corrente de entrada (driver) | Corrente de entrada (driver) | Corrente de entrada (driver) | Corrente de entrada (driver) | Corrente de entrada (driver) | Corrente de entrada (driver) | Corrente de entrada (driver) | Corrente de entrada (driver) | Corrente de entrada (driver) | Corrente de entrada (driver) | Corrente de entrada (driver) | Corrente de entrada (driver) | Corrente de entrada (driver) | Corrente de entrada (driver) | Corrente de entrada (driver) | Corrente de entrada (driver) | Corrente de entrada (driver) | Corrente de entrada (driver) | Corrente de entrada (driver) | Corrente de entrada (driver) | Corrente de entrada (driver) | Corrente de entrada (driver) | Corrente de entrada (driver) | Corrente de entrada (driver) | Corrente de entrada (driver) | Corrente de entrada (driver) | Corrente de entrada (driver) | Corrente de entrada (driver) | Corrente de entrada (driver) | Corrente de entrada (driver) | Corrente de entrada (driver) | Corrente de entrada (driver) | Corrente de entrada (driver) | Corrente de entrada (driver) | Corrente de entrada (driver) | Corrente de entrada (driver) | Corrente de entrada (driver) | Corrente de entrada (driver) | Corrente de entrada (driver) | Corrente de entrada (driver) | Corrente de entrada (driver) | Corrente de entrada (driver) | Corrente de entrada (driver) | Corrente de entrada (driver) | Corrente de entrada (driver) | Corrente de entrada (driver) | Corrente de entrada (driver) | Corrente de entrada (driver) | Corrente de entrada (driver) | Corrente de entrada (driver) | Corrente de entrada (driver) | Corrente de entrada (driver) | Corrente de entrada (driver) | Corrente de entrada (driver) | Corrente de entrada (driver) | Corrente de entrada (driver) | Corrente de entrada (driver) | Corrente de entrada (driver) | Corrente de entrada (driver) | Corrente de entrada (driver) | Corrente de entrada (driver) | Corrente de entrada (driver) | Corrente de entrada (driver) | Corrente de entrada (driver) | Corrente de entrada (driver) | Corrente de entrada (driver) | Corrente de entrada (driver) | Corrente de entrada (driver) | Corrente de entrada (driver) | Corrente de entrada (driver) | Corrente de entrada (driver) | Corrente de entrada (driver) | Corrente de entrada (driver) | Corrente de entrada (driver) | Corrente de entrada (driver) | Corrente de entrada (driver) | Corrente de entrada (driver) | Corrente de entrada (driver) | Corrente de entrada (driver) | Corrente de entrada (driver) | Corrente de entrada (driver) | Corrente de entrada (driver) | Corrente de entrada (driver) | Corrente de entrada (driver) | Corrente de entrada (driver) | Corrente de entrada (driver) | Corrente de entrada (driver) | Corrente de entrada (driver) | Corrente de entrada (driver) | Corrente de entrada (driver) | Corrente de entrada (driver) | Corrente de entrada (driver) | Corrente de entrada (driver) | Corrente de entrada (driver) | Corrente de entrada (driver) | Corrente de entrada (driver) | Corrente de entrada (driver) | Corrente de entrada (driver) | Corrente de entrada (driver) | Corrente de entrada (driver) | Corrente de entrada (driver) | Corrente de entrada (driver) | Corrente de entrada (driver) | Corrente de entrada (driver) | Corrente de entrada (driver) | Corrente de entrada (driver) | Corrente de entrada (driver) | Corrente de entrada (driver) | Corrente de entrada (driver) | Corrente de entrada (driver) | Corrente de entrada (driver) | Corrente de entrada (driver) | Corrente de entrada (driver) | Corrente de entrada (driver) | Corrente de entrada (driver) | Corrente de entrada (driver)
52 | Corrente de entrada (driver 2) | 1.200mA - 127V ¦ 702mA - 220V | 1.200mA - 127V ¦ 702mA - 220V | 1.200mA - 127V ¦ 702mA - 220V | 800mA - 127V ¦ 470mA - 220V | 800mA - 127V ¦ 470mA - 220V | 800mA - 127V ¦ 470mA - 220V | 1.000mA - 127V ¦ 595mA - 220V | 1.000mA - 127V ¦ 595mA - 220V | 1.000mA - 127V ¦ 595mA - 220V | 884mA - 127V ¦ 520mA - 220V | 884mA - 127V ¦ 520mA - 220V | 884mA - 127V ¦ 520mA - 220V | 800mA - 127V ¦ 470mA - 220V | 800mA - 127V ¦ 470mA - 220V | 800mA - 127V ¦ 470mA - 220V | Remover essa linha do manual | Remover essa linha do manual | Remover essa linha do manual | Remover essa linha do manual | Remover essa linha do manual | Remover essa linha do manual | Remover essa linha do manual | Remover essa linha do manual | Remover essa linha do manual | Remover essa linha do manual | Remover essa linha do manual | Remover essa linha do manual | Remover essa linha do manual | Remover essa linha do manual | Remover essa linha do manual | Remover essa linha do manual | Remover essa linha do manual | Remover essa linha do manual | Remover essa linha do manual | Remover essa linha do manual | Remover essa linha do manual | Remover essa linha do manual | Remover essa linha do manual | Remover essa linha do manual | Remover essa linha do manual | Remover essa linha do manual | Remover essa linha do manual | Remover essa linha do manual | Remover essa linha do manual | Remover essa linha do manual | Remover essa linha do manual | Remover essa linha do manual | Remover essa linha do manual | Remover essa linha do manual | Remover essa linha do manual | Remover essa linha do manual | Remover essa linha do manual | Remover essa linha do manual | Remover essa linha do manual | Remover essa linha do manual | Remover essa linha do manual | Remover essa linha do manual | Remover essa linha do manual | Remover essa linha do manual | Remover essa linha do manual | Remover essa linha do manual | Remover essa linha do manual | Remover essa linha do manual | Remover essa linha do manual | Remover essa linha do manual | Remover essa linha do manual | Remover essa linha do manual | Remover essa linha do manual | Remover essa linha do manual | Remover essa linha do manual | Remover essa linha do manual | Remover essa linha do manual | Remover essa linha do manual | Remover essa linha do manual | Remover essa linha do manual | [25 empty] | Corrente e tensão de saída (driver) | Corrente e tensão de saída (driver) | Corrente e tensão de saída (driver) | Corrente e tensão de saída (driver) | Corrente e tensão de saída (driver) | Corrente e tensão de saída (driver) | Corrente e tensão de saída (driver) | Corrente e tensão de saída (driver) | Corrente e tensão de saída (driver) | Corrente e tensão de saída (driver) | Corrente e tensão de saída (driver) | Corrente e tensão de saída (driver) | Corrente e tensão de saída (driver) | Corrente e tensão de saída (driver) | Corrente e tensão de saída (driver) | Corrente e tensão de saída (driver) | Corrente e tensão de saída (driver) | Corrente e tensão de saída (driver) | Corrente e tensão de saída (driver) | Corrente e tensão de saída (driver) | Corrente e tensão de saída (driver) | Corrente e tensão de saída (driver) | Corrente e tensão de saída (driver) | Corrente e tensão de saída (driver) | Corrente e tensão de saída (driver) | Corrente e tensão de saída (driver) | Corrente e tensão de saída (driver) | Corrente e tensão de saída (driver) | Corrente e tensão de saída (driver) | Corrente e tensão de saída (driver) | Corrente e tensão de saída (driver) | Corrente e tensão de saída (driver) | Corrente e tensão de saída (driver) | Corrente e tensão de saída (driver) | Corrente e tensão de saída (driver) | Corrente e tensão de saída (driver) | Corrente e tensão de saída (driver) | Corrente e tensão de saída (driver) | Corrente e tensão de saída (driver) | Corrente e tensão de saída (driver) | Corrente e tensão de saída (driver) | Corrente e tensão de saída (driver) | Corrente e tensão de saída (driver) | Corrente e tensão de saída (driver) | Corrente e tensão de saída (driver) | Corrente e tensão de saída (driver) | Corrente e tensão de saída (driver) | Corrente e tensão de saída (driver) | Corrente e tensão de saída (driver) | Corrente e tensão de saída (driver) | Corrente e tensão de saída (driver) | Corrente e tensão de saída (driver) | Corrente e tensão de saída (driver) | Corrente e tensão de saída (driver) | Corrente e tensão de saída (driver) | Corrente e tensão de saída (driver) | Corrente e tensão de saída (driver) | Corrente e tensão de saída (driver) | Corrente e tensão de saída (driver) | Corrente e tensão de saída (driver) | Corrente e tensão de saída (driver) | Corrente e tensão de saída (driver) | Corrente e tensão de saída (driver) | Corrente e tensão de saída (driver) | Corrente e tensão de saída (driver) | Corrente e tensão de saída (driver) | Corrente e tensão de saída (driver) | Corrente e tensão de saída (driver) | Corrente e tensão de saída (driver) | Corrente e tensão de saída (driver) | Corrente e tensão de saída (driver) | Corrente e tensão de saída (driver) | Corrente e tensão de saída (driver) | Corrente e tensão de saída (driver) | Corrente e tensão de saída (driver) | Corrente e tensão de saída (driver) | Corrente e tensão de saída (driver) | Corrente e tensão de saída (driver) | Corrente e tensão de saída (driver) | Corrente e tensão de saída (driver) | Corrente e tensão de saída (driver) | Corrente e tensão de saída (driver) | Corrente e tensão de saída (driver) | Corrente e tensão de saída (driver) | Corrente e tensão de saída (driver) | Corrente e tensão de saída (driver) | Corrente e tensão de saída (driver) | Corrente e tensão de saída (driver) | Corrente e tensão de saída (driver) | Corrente e tensão de saída (driver) | Corrente e tensão de saída (driver) | Corrente e tensão de saída (driver) | Corrente e tensão de saída (driver) | Corrente e tensão de saída (driver) | Corrente e tensão de saída (driver) | Corrente e tensão de saída (driver) | Corrente e tensão de saída (driver) | Corrente e tensão de saída (driver) | Corrente e tensão de saída (driver) | Corrente e tensão de saída (driver) | Corrente e tensão de saída (driver) | Corrente e tensão de saída (driver) | Corrente e tensão de saída (driver) | Corrente e tensão de saída (driver) | Corrente e tensão de saída (driver) | Corrente e tensão de saída (driver) | Corrente e tensão de saída (driver) | Corrente e tensão de saída (driver) | Corrente e tensão de saída (driver) | Corrente e tensão de saída (driver) | Corrente e tensão de saída (driver) | Corrente e tensão de saída (driver) | Corrente e tensão de saída (driver) | Corrente e tensão de saída (driver) | Corrente e tensão de saída (driver) | Corrente e tensão de saída (driver) | Corrente e tensão de saída (driver) | Corrente e tensão de saída (driver) | Corrente e tensão de saída (driver) | Corrente e tensão de saída (driver) | Corrente e tensão de saída (driver) | Corrente e tensão de saída (driver) | Corrente e tensão de saída (driver) | Corrente e tensão de saída (driver) | Corrente e tensão de saída (driver) | Corrente e tensão de saída (driver) | Corrente e tensão de saída (driver) | Corrente e tensão de saída (driver) | Corrente e tensão de saída (driver) | Corrente e tensão de saída (driver) | Corrente e tensão de saída (driver) | Corrente e tensão de saída (driver) | Corrente e tensão de saída (driver) | Corrente e tensão de saída (driver) | Corrente e tensão de saída (driver) | Corrente e tensão de saída (driver) | Corrente e tensão de saída (driver) | Corrente e tensão de saída (driver) | Corrente e tensão de saída (driver) | Corrente e tensão de saída (driver) | Corrente e tensão de saída (driver) | Corrente e tensão de saída (driver) | Corrente e tensão de saída (driver) | Corrente e tensão de saída (driver) | Corrente e tensão de saída (driver) | Corrente e tensão de saída (driver) | Corrente e tensão de saída (driver) | Corrente e tensão de saída (driver) | Corrente e tensão de saída (driver) | Corrente e tensão de saída (driver) | Corrente e tensão de saída (driver) | Corrente e tensão de saída (driver) | Corrente e tensão de saída (driver) | Corrente e tensão de saída (driver) | Corrente e tensão de saída (driver) | Corrente e tensão de saída (driver) | Corrente e tensão de saída (driver) | Corrente e tensão de saída (driver) | Corrente e tensão de saída (driver) | Corrente e tensão de saída (driver) | Corrente e tensão de saída (driver) | Corrente e tensão de saída (driver) | Corrente e tensão de saída (driver) | Corrente e tensão de saída (driver) | Corrente e tensão de saída (driver) | Corrente e tensão de saída (driver) | Corrente e tensão de saída (driver) | Corrente e tensão de saída (driver) | Corrente e tensão de saída (driver) | Corrente e tensão de saída (driver) | Corrente e tensão de saída (driver) | Corrente e tensão de saída (driver) | Corrente e tensão de saída (driver) | Corrente e tensão de saída (driver) | Corrente e tensão de saída (driver) | Corrente e tensão de saída (driver) | Corrente e tensão de saída (driver) | Corrente e tensão de saída (driver) | Corrente e tensão de saída (driver) | Corrente e tensão de saída (driver) | Corrente e tensão de saída (driver) | Corrente e tensão de saída (driver) | Corrente e tensão de saída (driver) | Corrente e tensão de saída (driver) | Corrente e tensão de saída (driver) | Corrente e tensão de saída (driver) | Corrente e tensão de saída (driver) | Corrente e tensão de saída (driver) | Corrente e tensão de saída (driver) | Corrente e tensão de saída (driver) | Corrente e tensão de saída (driver) | Corrente e tensão de saída (driver) | Corrente e tensão de saída (driver) | Corrente e tensão de saída (driver) | Corrente e tensão de saída (driver) | Corrente e tensão de saída (driver) | Corrente e tensão de saída (driver) | Corrente e tensão de saída (driver) | Corrente e tensão de saída (driver) | Corrente e tensão de saída (driver) | Corrente e tensão de saída (driver) | Corrente e tensão de saída (driver) | Corrente e tensão de saída (driver) | Corrente e tensão de saída (driver) | Corrente e tensão de saída (driver) | Corrente e tensão de saída (driver) | Corrente e tensão de saída (driver) | Corrente e tensão de saída (driver) | Corrente e tensão de saída (driver) | Corrente e tensão de saída (driver) | Corrente e tensão de saída (driver) | Corrente e tensão de saída (driver) | Corrente e tensão de saída (driver) | Corrente e tensão de saída (driver) | Corrente e tensão de saída (driver) | Corrente e tensão de saída (driver) | Corrente e tensão de saída (driver) | Corrente e tensão de saída (driver) | Corrente e tensão de saída (driver) | Corrente e tensão de saída (driver) | Corrente e tensão de saída (driver) | Corrente e tensão de saída (driver) | Corrente e tensão de saída (driver) | Corrente e tensão de saída (driver) | Corrente e tensão de saída (driver) | Corrente e tensão de saída (driver) | Corrente e tensão de saída (driver) | Corrente e tensão de saída (driver) | Corrente e tensão de saída (driver) | Corrente e tensão de saída (driver) | Corrente e tensão de saída (driver) | Corrente e tensão de saída (driver) | Corrente e tensão de saída (driver) | Corrente e tensão de saída (driver) | Corrente e tensão de saída (driver) | Corrente e tensão de saída (driver) | Corrente e tensão de saída (driver) | Corrente e tensão de saída (driver) | Corrente e tensão de saída (driver) | Corrente e tensão de saída (driver) | Corrente e tensão de saída (driver) | Corrente e tensão de saída (driver) | Corrente e tensão de saída (driver) | Corrente e tensão de saída (driver) | Corrente e tensão de saída (driver) | Corrente e tensão de saída (driver) | Corrente e tensão de saída (driver) | Corrente e tensão de saída (driver) | Corrente e tensão de saída (driver) | Corrente e tensão de saída (driver) | Corrente e tensão de saída (driver) | Corrente e tensão de saída (driver) | Corrente e tensão de saída (driver) | Corrente e tensão de saída (driver) | Corrente e tensão de saída (driver) | Corrente e tensão de saída (driver) | Corrente e tensão de saída (driver) | Corrente e tensão de saída (driver) | Corrente e tensão de saída (driver) | Corrente e tensão de saída (driver) | Corrente e tensão de saída (driver) | Corrente e tensão de saída (driver) | Corrente e tensão de saída (driver) | Corrente e tensão de saída (driver) | Corrente e tensão de saída (driver) | Corrente e tensão de saída (driver) | Corrente e tensão de saída (driver) | Corrente e tensão de saída (driver) | Corrente e tensão de saída (driver) | Corrente e tensão de saída (driver) | Corrente e tensão de saída (driver) | Corrente e tensão de saída (driver) | Corrente e tensão de saída (driver) | Corrente e tensão de saída (driver) | Corrente e tensão de saída (driver) | Corrente e tensão de saída (driver) | Corrente e tensão de saída (driver) | Corrente e tensão de saída (driver) | Corrente e tensão de saída (driver) | Corrente e tensão de saída (driver) | Corrente e tensão de saída (driver) | Corrente e tensão de saída (driver) | Corrente e tensão de saída (driver) | Corrente e tensão de saída (driver) | Corrente e tensão de saída (driver) | Corrente e tensão de saída (driver) | Corrente e tensão de saída (driver) | Corrente e tensão de saída (driver) | Corrente e tensão de saída (driver) | Corrente e tensão de saída (driver) | Corrente e tensão de saída (driver) | Corrente e tensão de saída (driver) | Corrente e tensão de saída (driver) | Corrente e tensão de saída (driver) | Corrente e tensão de saída (driver) | Corrente e tensão de saída (driver) | Corrente e tensão de saída (driver) | Corrente e tensão de saída (driver) | Corrente e tensão de saída (driver) | Corrente e tensão de saída (driver) | Corrente e tensão de saída (driver) | Corrente e tensão de saída (driver) | Corrente e tensão de saída (driver) | Corrente e tensão de saída (driver) | Corrente e tensão de saída (driver) | Corrente e tensão de saída (driver) | Corrente e tensão de saída (driver) | Corrente e tensão de saída (driver) | Corrente e tensão de saída (driver) | Corrente e tensão de saída (driver) | Corrente e tensão de saída (driver) | Corrente e tensão de saída (driver) | Corrente e tensão de saída (driver) | Corrente e tensão de saída (driver) | Corrente e tensão de saída (driver) | Corrente e tensão de saída (driver) | Corrente e tensão de saída (driver) | Corrente e tensão de saída (driver) | Corrente e tensão de saída (driver) | Corrente e tensão de saída (driver) | Corrente e tensão de saída (driver) | Corrente e tensão de saída (driver) | Corrente e tensão de saída (driver) | Corrente e tensão de saída (driver) | Corrente e tensão de saída (driver) | Corrente e tensão de saída (driver) | Corrente e tensão de saída (driver) | Corrente e tensão de saída (driver) | Corrente e tensão de saída (driver) | Corrente e tensão de saída (driver) | Corrente e tensão de saída (driver) | Corrente e tensão de saída (driver) | Corrente e tensão de saída (driver) | Corrente e tensão de saída (driver) | Corrente e tensão de saída (driver) | Corrente e tensão de saída (driver) | Corrente e tensão de saída (driver) | Corrente e tensão de saída (driver) | Corrente e tensão de saída (driver) | Corrente e tensão de saída (driver) | Corrente e tensão de saída (driver) | Corrente e tensão de saída (driver) | Corrente e tensão de saída (driver) | Corrente e tensão de saída (driver) | Corrente e tensão de saída (driver) | Corrente e tensão de saída (driver) | Corrente e tensão de saída (driver) | Corrente e tensão de saída (driver) | Corrente e tensão de saída (driver) | Corrente e tensão de saída (driver) | Corrente e tensão de saída (driver) | Corrente e tensão de saída (driver) | Corrente e tensão de saída (driver) | Corrente e tensão de saída (driver) | Corrente e tensão de saída (driver) | Corrente e tensão de saída (driver) | Corrente e tensão de saída (driver) | Corrente e tensão de saída (driver) | Corrente e tensão de saída (driver) | Corrente e tensão de saída (driver) | Corrente e tensão de saída (driver) | Corrente e tensão de saída (driver) | Corrente e tensão de saída (driver) | Corrente e tensão de saída (driver) | Corrente e tensão de saída (driver) | Corrente e tensão de saída (driver) | Corrente e tensão de saída (driver) | Corrente e tensão de saída (driver) | Corrente e tensão de saída (driver) | Corrente e tensão de saída (driver) | Corrente e tensão de saída (driver) | Corrente e tensão de saída (driver) | Corrente e tensão de saída (driver) | Corrente e tensão de saída (driver) | Corrente e tensão de saída (driver) | Corrente e tensão de saída (driver) | Corrente e tensão de saída (driver) | Corrente e tensão de saída (driver) | Corrente e tensão de saída (driver) | Corrente e tensão de saída (driver) | Corrente e tensão de saída (driver) | Corrente e tensão de saída (driver) | Corrente e tensão de saída (driver) | Corrente e tensão de saída (driver) | Corrente e tensão de saída (driver) | Corrente e tensão de saída (driver) | Corrente e tensão de saída (driver) | Corrente e tensão de saída (driver) | Corrente e tensão de saída (driver) | Corrente e tensão de saída (driver) | Corrente e tensão de saída (driver) | Corrente e tensão de saída (driver) | Corrente e tensão de saída (driver) | Corrente e tensão de saída (driver) | Corrente e tensão de saída (driver) | Corrente e tensão de saída (driver) | Corrente e tensão de saída (driver) | Corrente e tensão de saída (driver) | Corrente e tensão de saída (driver) | Corrente e tensão de saída (driver) | Corrente e tensão de saída (driver) | Corrente e tensão de saída (driver) | Corrente e tensão de saída (driver) | Corrente e tensão de saída (driver) | Corrente e tensão de saída (driver) | Corrente e tensão de saída (driver) | Corrente e tensão de saída (driver) | Corrente e tensão de saída (driver) | Corrente e tensão de saída (driver) | Corrente e tensão de saída (driver) | Corrente e tensão de saída (driver) | Corrente e tensão de saída (driver) | Corrente e tensão de saída (driver) | Corrente e tensão de saída (driver) | Corrente e tensão de saída (driver) | Corrente e tensão de saída (driver) | Corrente e tensão de saída (driver) | Corrente e tensão de saída (driver) | Corrente e tensão de saída (driver) | Corrente e tensão de saída (driver) | Corrente e tensão de saída (driver) | Corrente e tensão de saída (driver) | Corrente e tensão de saída (driver) | Corrente e tensão de saída (driver) | Corrente e tensão de saída (driver) | Corrente e tensão de saída (driver) | Corrente e tensão de saída (driver) | Corrente e tensão de saída (driver) | Corrente e tensão de saída (driver) | Corrente e tensão de saída (driver) | Corrente e tensão de saída (driver) | Corrente e tensão de saída (driver) | Corrente e tensão de saída (driver) | Corrente e tensão de saída (driver) | Corrente e tensão de saída (driver) | Corrente e tensão de saída (driver) | Corrente e tensão de saída (driver) | Corrente e tensão de saída (driver) | Corrente e tensão de saída (driver) | Corrente e tensão de saída (driver) | Corrente e tensão de saída (driver) | Corrente e tensão de saída (driver) | Corrente e tensão de saída (driver) | Corrente e tensão de saída (driver) | Corrente e tensão de saída (driver) | Corrente e tensão de saída (driver) | Corrente e tensão de saída (driver) | Corrente e tensão de saída (driver) | Corrente e tensão de saída (driver) | Corrente e tensão de saída (driver) | Corrente e tensão de saída (driver) | Corrente e tensão de saída (driver) | Corrente e tensão de saída (driver) | Corrente e tensão de saída (driver) | Corrente e tensão de saída (driver) | Corrente e tensão de saída (driver) | Corrente e tensão de saída (driver) | Corrente e tensão de saída (driver) | Corrente e tensão de saída (driver) | Corrente e tensão de saída (driver) | Corrente e tensão de saída (driver) | Corrente e tensão de saída (driver) | Corrente e tensão de saída (driver) | Corrente e tensão de saída (driver) | Corrente e tensão de saída (driver) | Corrente e tensão de saída (driver) | Corrente e tensão de saída (driver) | Corrente e tensão de saída (driver) | Corrente e tensão de saída (driver) | Corrente e tensão de saída (driver) | Corrente e tensão de saída (driver) | Corrente e tensão de saída (driver) | Corrente e tensão de saída (driver) | Corrente e tensão de saída (driver) | Corrente e tensão de saída (driver) | Corrente e tensão de saída (driver) | Corrente e tensão de saída (driver) | Corrente e tensão de saída (driver) | Corrente e tensão de saída (driver) | Corrente e tensão de saída (driver) | Corrente e tensão de saída (driver) | Corrente e tensão de saída (driver) | Corrente e tensão de saída (driver) | Corrente e tensão de saída (driver) | Corrente e tensão de saída (driver) | Corrente e tensão de saída (driver) | Corrente e tensão de saída (driver) | Corrente e tensão de saída (driver) | Corrente e tensão de saída (driver) | Corrente e tensão de saída (driver) | Corrente e tensão de saída (driver) | Corrente e tensão de saída (driver) | Corrente e tensão de saída (driver) | Corrente e tensão de saída (driver) | Corrente e tensão de saída (driver) | Corrente e tensão de saída (driver) | Corrente e tensão de saída (driver) | Corrente e tensão de saída (driver) | Corrente e tensão de saída (driver) | Corrente e tensão de saída (driver) | Corrente e tensão de saída (driver) | Corrente e tensão de saída (driver) | Corrente e tensão de saída (driver) | Corrente e tensão de saída (driver) | Corrente e tensão de saída (driver) | Corrente e tensão de saída (driver) | Corrente e tensão de saída (driver) | Corrente e tensão de saída (driver) | Corrente e tensão de saída (driver) | Corrente e tensão de saída (driver) | Corrente e tensão de saída (driver) | Corrente e tensão de saída (driver) | Corrente e tensão de saída (driver) | Corrente e tensão de saída (driver) | Corrente e tensão de saída (driver) | Corrente e tensão de saída (driver) | Corrente e tensão de saída (driver) | Corrente e tensão de saída (driver) | Corrente e tensão de saída (driver) | Corrente e tensão de saída (driver) | Corrente e tensão de saída (driver) | Corrente e tensão de saída (driver) | Corrente e tensão de saída (driver) | Corrente e tensão de saída (driver) | Corrente e tensão de saída (driver) | Corrente e tensão de saída (driver) | Corrente e tensão de saída (driver) | Corrente e tensão de saída (driver) | Corrente e tensão de saída (driver) | Corrente e tensão de saída (driver) | Corrente e tensão de saída (driver) | Corrente e tensão de saída (driver) | Corrente e tensão de saída (driver) | Corrente e tensão de saída (driver) | Corrente e tensão de saída (driver) | Corrente e tensão de saída (driver) | Corrente e tensão de saída (driver) | Corrente e tensão de saída (driver) | Corrente e tensão de saída (driver) | Corrente e tensão de saída (driver) | Corrente e tensão de saída (driver) | Corrente e tensão de saída (driver) | Corrente e tensão de saída (driver) | Corrente e tensão de saída (driver) | Corrente e tensão de saída (driver) | Corrente e tensão de saída (driver) | Corrente e tensão de saída (driver) | Corrente e tensão de saída (driver) | Corrente e tensão de saída (driver) | Corrente e tensão de saída (driver) | Corrente e tensão de saída (driver) | Corrente e tensão de saída (driver) | Corrente e tensão de saída (driver) | Corrente e tensão de saída (driver) | Corrente e tensão de saída (driver) | Corrente e tensão de saída (driver) | Corrente e tensão de saída (driver) | Corrente e tensão de saída (driver) | Corrente e tensão de saída (driver) | Corrente e tensão de saída (driver) | Corrente e tensão de saída (driver) | Corrente e tensão de saída (driver) | Corrente e tensão de saída (driver) | Corrente e tensão de saída (driver) | Corrente e tensão de saída (driver) | Corrente e tensão de saída (driver) | Corrente e tensão de saída (driver) | Corrente e tensão de saída (driver) | Corrente e tensão de saída (driver) | Corrente e tensão de saída (driver) | Corrente e tensão de saída (driver) | Corrente e tensão de saída (driver) | Corrente e tensão de saída (driver) | Corrente e tensão de saída (driver) | Corrente e tensão de saída (driver) | Corrente e tensão de saída (driver) | Corrente e tensão de saída (driver) | Corrente e tensão de saída (driver) | Corrente e tensão de saída (driver) | Corrente e tensão de saída (driver) | Corrente e tensão de saída (driver) | Corrente e tensão de saída (driver) | Corrente e tensão de saída (driver) | Corrente e tensão de saída (driver) | Corrente e tensão de saída (driver) | Corrente e tensão de saída (driver) | Corrente e tensão de saída (driver) | Corrente e tensão de saída (driver) | Corrente e tensão de saída (driver) | Corrente e tensão de saída (driver) | Corrente e tensão de saída (driver) | Corrente e tensão de saída (driver) | Corrente e tensão de saída (driver) | Corrente e tensão de saída (driver) | Corrente e tensão de saída (driver) | Corrente e tensão de saída (driver) | Corrente e tensão de saída (driver) | Corrente e tensão de saída (driver) | Corrente e tensão de saída (driver) | Corrente e tensão de saída (driver) | Corrente e tensão de saída (driver) | Corrente e tensão de saída (driver) | Corrente e tensão de saída (driver) | Corrente e tensão de saída (driver) | Corrente e tensão de saída (driver) | Corrente e tensão de saída (driver) | Corrente e tensão de saída (driver) | Corrente e tensão de saída (driver) | Corrente e tensão de saída (driver) | Corrente e tensão de saída (driver) | Corrente e tensão de saída (driver) | Corrente e tensão de saída (driver) | Corrente e tensão de saída (driver) | Corrente e tensão de saída (driver) | Corrente e tensão de saída (driver) | Corrente e tensão de saída (driver) | Corrente e tensão de saída (driver) | Corrente e tensão de saída (driver) | Corrente e tensão de saída (driver) | Corrente e tensão de saída (driver) | Corrente e tensão de saída (driver) | Corrente e tensão de saída (driver) | Corrente e tensão de saída (driver) | Corrente e tensão de saída (driver) | Corrente e tensão de saída (driver) | Corrente e tensão de saída (driver) | Corrente e tensão de saída (driver) | Corrente e tensão de saída (driver) | Corrente e tensão de saída (driver) | Corrente e tensão de saída (driver) | Corrente e tensão de saída (driver) | Corrente e tensão de saída (driver) | Corrente e tensão de saída (driver) | Corrente e tensão de saída (driver) | Corrente e tensão de saída (driver) | Corrente e tensão de saída (driver) | Corrente e tensão de saída (driver) | Corrente e tensão de saída (driver) | Corrente e tensão de saída (driver) | Corrente e tensão de saída (driver) | Corrente e tensão de saída (driver) | Corrente e tensão de saída (driver) | Corrente e tensão de saída (driver) | Corrente e tensão de saída (driver) | Corrente e tensão de saída (driver) | Corrente e tensão de saída (driver) | Corrente e tensão de saída (driver) | Corrente e tensão de saída (driver) | Corrente e tensão de saída (driver) | Corrente e tensão de saída (driver) | Corrente e tensão de saída (driver) | Corrente e tensão de saída (driver) | Corrente e tensão de saída (driver) | Corrente e tensão de saída (driver) | Corrente e tensão de saída (driver) | Corrente e tensão de saída (driver) | Corrente e tensão de saída (driver) | Corrente e tensão de saída (driver) | Corrente e tensão de saída (driver) | Corrente e tensão de saída (driver) | Corrente e tensão de saída (driver) | Corrente e tensão de saída (driver) | Corrente e tensão de saída (driver) | Corrente e tensão de saída (driver) | Corrente e tensão de saída (driver) | Corrente e tensão de saída (driver) | Corrente e tensão de saída (driver) | Corrente e tensão de saída (driver) | Corrente e tensão de saída (driver) | Corrente e tensão de saída (driver) | Corrente e tensão de saída (driver) | Corrente e tensão de saída (driver) | Corrente e tensão de saída (driver) | Corrente e tensão de saída (driver) | Corrente e tensão de saída (driver) | Corrente e tensão de saída (driver) | Corrente e tensão de saída (driver) | Corrente e tensão de saída (driver) | Corrente e tensão de saída (driver) | Corrente e tensão de saída (driver) | Corrente e tensão de saída (driver) | Corrente e tensão de saída (driver) | Corrente e tensão de saída (driver) | Corrente e tensão de saída (driver) | Corrente e tensão de saída (driver) | Corrente e tensão de saída (driver) | Corrente e tensão de saída (driver) | Corrente e tensão de saída (driver) | Corrente e tensão de saída (driver) | Corrente e tensão de saída (driver) | Corrente e tensão de saída (driver) | Corrente e tensão de saída (driver) | Corrente e tensão de saída (driver) | Corrente e tensão de saída (driver) | Corrente e tensão de saída (driver) | Corrente e tensão de saída (driver) | Corrente e tensão de saída (driver) | Corrente e tensão de saída (driver) | Corrente e tensão de saída (driver) | Corrente e tensão de saída (driver) | Corrente e tensão de saída (driver) | Corrente e tensão de saída (driver) | Corrente e tensão de saída (driver) | Corrente e tensão de saída (driver) | Corrente e tensão de saída (driver) | Corrente e tensão de saída (driver) | Corrente e tensão de saída (driver) | Corrente e tensão de saída (driver) | Corrente e tensão de saída (driver) | Corrente e tensão de saída (driver) | Corrente e tensão de saída (driver) | Corrente e tensão de saída (driver) | Corrente e tensão de saída (driver) | Corrente e tensão de saída (driver) | Corrente e tensão de saída (driver) | Corrente e tensão de saída (driver) | Corrente e tensão de saída (driver) | Corrente e tensão de saída (driver) | Corrente e tensão de saída (driver) | Corrente e tensão de saída (driver) | Corrente e tensão de saída (driver) | Corrente e tensão de saída (driver) | Corrente e tensão de saída (driver) | Corrente e tensão de saída (driver) | Corrente e tensão de saída (driver) | Corrente e tensão de saída (driver) | Corrente e tensão de saída (driver) | Corrente e tensão de saída (driver) | Corrente e tensão de saída (driver) | Corrente e tensão de saída (driver) | Corrente e tensão de saída (driver) | Corrente e tensão de saída (driver) | Corrente e tensão de saída (driver) | Corrente e tensão de saída (driver) | Corrente e tensão de saída (driver) | Corrente e tensão de saída (driver) | Corrente e tensão de saída (driver) | Corrente e tensão de saída (driver) | Corrente e tensão de saída (driver) | Corrente e tensão de saída (driver) | Corrente e tensão de saída (driver) | Corrente e tensão de saída (driver) | Corrente e tensão de saída (driver) | Corrente e tensão de saída (driver) | Corrente e tensão de saída (driver) | Corrente e tensão de saída (driver) | Corrente e tensão de saída (driver) | Corrente e tensão de saída (driver) | Corrente e tensão de saída (driver) | Corrente e tensão de saída (driver) | Corrente e tensão de saída (driver) | Corrente e tensão de saída (driver) | Corrente e tensão de saída (driver) | Corrente e tensão de saída (driver) | Corrente e tensão de saída (driver) | Corrente e tensão de saída (driver) | Corrente e tensão de saída (driver) | Corrente e tensão de saída (driver) | Corrente e tensão de saída (driver) | Corrente e tensão de saída (driver) | Corrente e tensão de saída (driver) | Corrente e tensão de saída (driver) | Corrente e tensão de saída (driver) | Corrente e tensão de saída (driver) | Corrente e tensão de saída (driver) | Corrente e tensão de saída (driver) | Corrente e tensão de saída (driver) | Corrente e tensão de saída (driver) | Corrente e tensão de saída (driver) | Corrente e tensão de saída (driver) | Corrente e tensão de saída (driver) | Corrente e tensão de saída (driver) | Corrente e tensão de saída (driver) | Corrente e tensão de saída (driver) | Corrente e tensão de saída (driver) | Corrente e tensão de saída (driver) | Corrente e tensão de saída (driver) | Corrente e tensão de saída (driver) | Corrente e tensão de saída (driver) | Corrente e tensão de saída (driver) | Corrente e tensão de saída (driver) | Corrente e tensão de saída (driver) | Corrente e tensão de saída (driver) | Corrente e tensão de saída (driver) | Corrente e tensão de saída (driver) | Corrente e tensão de saída (driver) | Corrente e tensão de saída (driver) | Corrente e tensão de saída (driver) | Corrente e tensão de saída (driver) | Corrente e tensão de saída (driver) | Corrente e tensão de saída (driver) | Corrente e tensão de saída (driver) | Corrente e tensão de saída (driver) | Corrente e tensão de saída (driver) | Corrente e tensão de saída (driver) | Corrente e tensão de saída (driver) | Corrente e tensão de saída (driver) | Corrente e tensão de saída (driver) | Corrente e tensão de saída (driver) | Corrente e tensão de saída (driver) | Corrente e tensão de saída (driver) | Corrente e tensão de saída (driver) | Corrente e tensão de saída (driver) | Corrente e tensão de saída (driver) | Corrente e tensão de saída (driver) | Corrente e tensão de saída (driver) | Corrente e tensão de saída (driver) | Corrente e tensão de saída (driver) | Corrente e tensão de saída (driver) | Corrente e tensão de saída (driver) | Corrente e tensão de saída (driver) | Corrente e tensão de saída (driver) | Corrente e tensão de saída (driver) | Corrente e tensão de saída (driver) | Corrente e tensão de saída (driver) | Corrente e tensão de saída (driver) | Corrente e tensão de saída (driver) | Corrente e tensão de saída (driver) | Corrente e tensão de saída (driver) | Corrente e tensão de saída (driver) | Corrente e tensão de saída (driver) | Corrente e tensão de saída (driver) | Corrente e tensão de saída (driver) | Corrente e tensão de saída (driver) | Corrente e tensão de saída (driver) | Corrente e tensão de saída (driver) | Corrente e tensão de saída (driver) | Corrente e tensão de saída (driver) | Corrente e tensão de saída (driver) | Corrente e tensão de saída (driver) | Corrente e tensão de saída (driver) | Corrente e tensão de saída (driver) | Corrente e tensão de saída (driver) | Corrente e tensão de saída (driver) | Corrente e tensão de saída (driver) | Corrente e tensão de saída (driver) | Corrente e tensão de saída (driver) | Corrente e tensão de saída (driver) | Corrente e tensão de saída (driver) | Corrente e tensão de saída (driver) | Corrente e tensão de saída (driver) | Corrente e tensão de saída (driver) | Corrente e tensão de saída (driver) | Corrente e tensão de saída (driver) | Corrente e tensão de saída (driver) | Corrente e tensão de saída (driver) | Corrente e tensão de saída (driver) | Corrente e tensão de saída (driver) | Corrente e tensão de saída (driver) | Corrente e tensão de saída (driver) | Corrente e tensão de saída (driver) | Corrente e tensão de saída (driver) | Corrente e tensão de saída (driver) | Corrente e tensão de saída (driver) | Corrente e tensão de saída (driver) | Corrente e tensão de saída (driver) | Corrente e tensão de saída (driver) | Corrente e tensão de saída (driver) | Corrente e tensão de saída (driver) | Corrente e tensão de saída (driver) | Corrente e tensão de saída (driver) | Corrente e tensão de saída (driver) | Corrente e tensão de saída (driver) | Corrente e tensão de saída (driver) | Corrente e tensão de saída (driver) | Corrente e tensão de saída (driver) | Corrente e tensão de saída (driver) | Corrente e tensão de saída (driver) | Corrente e tensão de saída (driver) | Corrente e tensão de saída (driver) | Corrente e tensão de saída (driver) | Corrente e tensão de saída (driver) | Corrente e tensão de saída (driver) | Corrente e tensão de saída (driver) | Corrente e tensão de saída (driver) | Corrente e tensão de saída (driver) | Corrente e tensão de saída (driver) | Corrente e tensão de saída (driver) | Corrente e tensão de saída (driver) | Corrente e tensão de saída (driver) | Corrente e tensão de saída (driver) | Corrente e tensão de saída (driver) | Corrente e tensão de saída (driver) | Corrente e tensão de saída (driver) | Corrente e tensão de saída (driver) | Corrente e tensão de saída (driver) | Corrente e tensão de saída (driver) | Corrente e tensão de saída (driver) | Corrente e tensão de saída (driver) | Corrente e tensão de saída (driver) | Corrente e tensão de saída (driver) | Corrente e tensão de saída (driver) | Corrente e tensão de saída (driver) | Corrente e tensão de saída (driver) | Corrente e tensão de saída (driver) | Corrente e tensão de saída (driver) | Corrente e tensão de saída (driver) | Corrente e tensão de saída (driver) | Corrente e tensão de saída (driver) | Corrente e tensão de saída (driver) | Corrente e tensão de saída (driver) | Corrente e tensão de saída (driver) | Corrente e tensão de saída (driver) | Corrente e tensão de saída (driver) | Corrente e tensão de saída (driver) | Corrente e tensão de saída (driver) | Corrente e tensão de saída (driver) | Corrente e tensão de saída (driver) | Corrente e tensão de saída (driver) | Corrente e tensão de saída (driver) | Corrente e tensão de saída (driver) | Corrente e tensão de saída (driver) | Corrente e tensão de saída (driver) | Corrente e tensão de saída (driver) | Corrente e tensão de saída (driver) | Corrente e tensão de saída (driver) | Corrente e tensão de saída (driver) | Corrente e tensão de saída (driver) | Corrente e tensão de saída (driver) | Corrente e tensão de saída (driver) | Corrente e tensão de saída (driver) | Corrente e tensão de saída (driver) | Corrente e tensão de saída (driver) | Corrente e tensão de saída (driver) | Corrente e tensão de saída (driver) | Corrente e tensão de saída (driver) | Corrente e tensão de saída (driver) | Corrente e tensão de saída (driver) | Corrente e tensão de saída (driver) | Corrente e tensão de saída (driver) | Corrente e tensão de saída (driver) | Corrente e tensão de saída (driver) | Corrente e tensão de saída (driver) | Corrente e tensão de saída (driver) | Corrente e tensão de saída (driver) | Corrente e tensão de saída (driver) | Corrente e tensão de saída (driver) | Corrente e tensão de saída (driver) | Corrente e tensão de saída (driver) | Corrente e tensão de saída (driver) | Corrente e tensão de saída (driver) | Corrente e tensão de saída (driver) | Corrente e tensão de saída (driver) | Corrente e tensão de saída (driver) | Corrente e tensão de saída (driver) | Corrente e tensão de saída (driver) | Corrente e tensão de saída (driver) | Corrente e tensão de saída (driver) | Corrente e tensão de saída (driver) | Corrente e tensão de saída (driver) | Corrente e tensão de saída (driver) | Corrente e tensão de saída (driver) | Corrente e tensão de saída (driver) | Corrente e tensão de saída (driver) | Corrente e tensão de saída (driver) | Corrente e tensão de saída (driver) | Corrente e tensão de saída (driver) | Corrente e tensão de saída (driver) | Corrente e tensão de saída (driver) | Corrente e tensão de saída (driver) | Corrente e tensão de saída (driver) | Corrente e tensão de saída (driver) | Corrente e tensão de saída (driver) | Corrente e tensão de saída (driver) | Corrente e tensão de saída (driver) | Corrente e tensão de saída (driver) | Corrente e tensão de saída (driver) | Corrente e tensão de saída (driver) | Corrente e tensão de saída (driver) | Corrente e tensão de saída (driver) | Corrente e tensão de saída (driver) | Corrente e tensão de saída (driver) | Corrente e tensão de saída (driver) | Corrente e tensão de saída (driver) | Corrente e tensão de saída (driver) | Corrente e tensão de saída (driver) | Corrente e tensão de saída (driver) | Corrente e tensão de saída (driver) | Corrente e tensão de saída (driver) | Corrente e tensão de saída (driver) | Corrente e tensão de saída (driver) | Corrente e tensão de saída (driver) | Corrente e tensão de saída (driver) | Corrente e tensão de saída (driver) | Corrente e tensão de saída (driver) | Corrente e tensão de saída (driver) | Corrente e tensão de saída (driver) | Corrente e tensão de saída (driver) | Corrente e tensão de saída (driver) | Corrente e tensão de saída (driver) | Corrente e tensão de saída (driver) | Corrente e tensão de saída (driver) | Corrente e tensão de saída (driver) | Corrente e tensão de saída (driver) | Corrente e tensão de saída (driver) | Corrente e tensão de saída (driver) | Corrente e tensão de saída (driver) | Corrente e tensão de saída (driver) | Corrente e tensão de saída (driver) | Corrente e tensão de saída (driver) | Corrente e tensão de saída (driver) | Corrente e tensão de saída (driver) | Corrente e tensão de saída (driver) | Corrente e tensão de saída (driver) | Corrente e tensão de saída (driver) | Corrente e tensão de saída (driver) | Corrente e tensão de saída (driver) | Corrente e tensão de saída (driver) | Corrente e tensão de saída (driver) | Corrente e tensão de saída (driver) | Corrente e tensão de saída (driver) | Corrente e tensão de saída (driver) | Corrente e tensão de saída (driver) | Corrente e tensão de saída (driver) | Corrente e tensão de saída (driver) | Corrente e tensão de saída (driver) | Corrente e tensão de saída (driver) | Corrente e tensão de saída (driver) | Corrente e tensão de saída (driver) | Corrente e tensão de saída (driver) | Corrente e tensão de saída (driver) | Corrente e tensão de saída (driver) | Corrente e tensão de saída (driver) | Corrente e tensão de saída (driver) | Corrente e tensão de saída (driver) | Corrente e tensão de saída (driver) | Corrente e tensão de saída (driver) | Corrente e tensão de saída (driver) | Corrente e tensão de saída (driver) | Corrente e tensão de saída (driver) | Corrente e tensão de saída (driver) | Corrente e tensão de saída (driver) | Corrente e tensão de saída (driver) | Corrente e tensão de saída (driver) | Corrente e tensão de saída (driver) | Corrente e tensão de saída (driver) | Corrente e tensão de saída (driver) | Corrente e tensão de saída (driver) | Corrente e tensão de saída (driver) | Corrente e tensão de saída (driver) | Corrente e tensão de saída (driver) | Corrente e tensão de saída (driver) | Corrente e tensão de saída (driver) | Corrente e tensão de saída (driver) | Corrente e tensão de saída (driver) | Corrente e tensão de saída (driver) | Corrente e tensão de saída (driver) | Corrente e tensão de saída (driver) | Corrente e tensão de saída (driver) | Corrente e tensão de saída (driver) | Corrente e tensão de saída (driver) | Corrente e tensão de saída (driver) | Corrente e tensão de saída (driver) | Corrente e tensão de saída (driver) | Corrente e tensão de saída (driver) | Corrente e tensão de saída (driver) | Corrente e tensão de saída (driver) | Corrente e tensão de saída (driver) | Corrente e tensão de saída (driver) | Corrente e tensão de saída (driver) | Corrente e tensão de saída (driver) | Corrente e tensão de saída (driver) | Corrente e tensão de saída (driver) | Corrente e tensão de saída (driver) | Corrente e tensão de saída (driver) | Corrente e tensão de saída (driver) | Corrente e tensão de saída (driver) | Corrente e tensão de saída (driver) | Corrente e tensão de saída (driver) | Corrente e tensão de saída (driver) | Corrente e tensão de saída (driver) | Corrente e tensão de saída (driver) | Corrente e tensão de saída (driver) | Corrente e tensão de saída (driver) | Corrente e tensão de saída (driver) | Corrente e tensão de saída (driver) | Corrente e tensão de saída (driver) | Corrente e tensão de saída (driver) | Corrente e tensão de saída (driver) | Corrente e tensão de saída (driver) | Corrente e tensão de saída (driver) | Corrente e tensão de saída (driver) | Corrente e tensão de saída (driver) | Corrente e tensão de saída (driver) | Corrente e tensão de saída (driver) | Corrente e tensão de saída (driver) | Corrente e tensão de saída (driver) | Corrente e tensão de saída (driver) | Corrente e tensão de saída (driver) | Corrente e tensão de saída (driver) | Corrente e tensão de saída (driver) | Corrente e tensão de saída (driver) | Corrente e tensão de saída (driver) | Corrente e tensão de saída (driver) | Corrente e tensão de saída (driver) | Corrente e tensão de saída (driver) | Corrente e tensão de saída (driver) | Corrente e tensão de saída (driver) | Corrente e tensão de saída (driver) | Corrente e tensão de saída (driver) | Corrente e tensão de saída (driver) | Corrente e tensão de saída (driver) | Corrente e tensão de saída (driver) | Corrente e tensão de saída (driver) | Corrente e tensão de saída (driver) | Corrente e tensão de saída (driver) | Corrente e tensão de saída (driver) | Corrente e tensão de saída (driver) | Corrente e tensão de saída (driver) | Corrente e tensão de saída (driver) | Corrente e tensão de saída (driver) | Corrente e tensão de saída (driver) | Corrente e tensão de saída (driver) | Corrente e tensão de saída (driver) | Corrente e tensão de saída (driver) | Corrente e tensão de saída (driver) | Corrente e tensão de saída (driver) | Corrente e tensão de saída (driver) | Corrente e tensão de saída (driver) | Corrente e tensão de saída (driver) | Corrente e tensão de saída (driver) | Corrente e tensão de saída (driver) | Corrente e tensão de saída (driver) | Corrente e tensão de saída (driver) | Corrente e tensão de saída (driver) | Corrente e tensão de saída (driver) | Corrente e tensão de saída (driver) | Corrente e tensão de saída (driver) | Corrente e tensão de saída (driver) | Corrente e tensão de saída (driver) | Corrente e tensão de saída (driver) | Corrente e tensão de saída (driver) | Corrente e tensão de saída (driver) | Corrente e tensão de saída (driver) | Corrente e tensão de saída (driver) | Corrente e tensão de saída (driver) | Corrente e tensão de saída (driver) | Corrente e tensão de saída (driver) | Corrente e tensão de saída (driver) | Corrente e tensão de saída (driver) | Corrente e tensão de saída (driver) | Corrente e tensão de saída (driver) | Corrente e tensão de saída (driver) | Corrente e tensão de saída (driver) | Corrente e tensão de saída (driver) | Corrente e tensão de saída (driver) | Corrente e tensão de saída (driver) | Corrente e tensão de saída (driver) | Corrente e tensão de saída (driver) | Corrente e tensão de saída (driver) | Corrente e tensão de saída (driver) | Corrente e tensão de saída (driver) | Corrente e tensão de saída (driver) | Corrente e tensão de saída (driver) | Corrente e tensão de saída (driver) | Corrente e tensão de saída (driver) | Corrente e tensão de saída (driver) | Corrente e tensão de saída (driver) | Corrente e tensão de saída (driver) | Corrente e tensão de saída (driver) | Corrente e tensão de saída (driver) | Corrente e tensão de saída (driver) | Corrente e tensão de saída (driver) | Corrente e tensão de saída (driver) | Corrente e tensão de saída (driver) | Corrente e tensão de saída (driver) | Corrente e tensão de saída (driver) | Corrente e tensão de saída (driver) | Corrente e tensão de saída (driver) | Corrente e tensão de saída (driver) | Corrente e tensão de saída (driver) | Corrente e tensão de saída (driver) | Corrente e tensão de saída (driver) | Corrente e tensão de saída (driver) | Corrente e tensão de saída (driver) | Corrente e tensão de saída (driver) | Corrente e tensão de saída (driver) | Corrente e tensão de saída (driver) | Corrente e tensão de saída (driver) | Corrente e tensão de saída (driver) | Corrente e tensão de saída (driver) | Corrente e tensão de saída (driver) | Corrente e tensão de saída (driver) | Corrente e tensão de saída (driver) | Corrente e tensão de saída (driver) | Corrente e tensão de saída (driver) | Corrente e tensão de saída (driver) | Corrente e tensão de saída (driver) | Corrente e tensão de saída (driver) | Corrente e tensão de saída (driver) | Corrente e tensão de saída (driver) | Corrente e tensão de saída (driver) | Corrente e tensão de saída (driver) | Corrente e tensão de saída (driver) | Corrente e tensão de saída (driver) | Corrente e tensão de saída (driver) | Corrente e tensão de saída (driver) | Corrente e tensão de saída (driver) | Corrente e tensão de saída (driver) | Corrente e tensão de saída (driver) | Corrente e tensão de saída (driver) | Corrente e tensão de saída (driver) | Corrente e tensão de saída (driver) | Corrente e tensão de saída (driver) | Corrente e tensão de saída (driver) | Corrente e tensão de saída (driver) | Corrente e tensão de saída (driver) | Corrente e tensão de saída (driver) | Corrente e tensão de saída (driver) | Corrente e tensão de saída (driver) | Corrente e tensão de saída (driver) | Corrente e tensão de saída (driver) | Corrente e tensão de saída (driver) | Corrente e tensão de saída (driver) | Corrente e tensão de saída (driver) | Corrente e tensão de saída (driver) | Corrente e tensão de saída (driver) | Corrente e tensão de saída (driver) | Corrente e tensão de saída (driver) | Corrente e tensão de saída (driver) | Corrente e tensão de saída (driver) | Corrente e tensão de saída (driver) | Corrente e tensão de saída (driver) | Corrente e tensão de saída (driver) | Corrente e tensão de saída (driver) | Corrente e tensão de saída (driver) | Corrente e tensão de saída (driver) | Corrente e tensão de saída (driver) | Corrente e tensão de saída (driver) | Corrente e tensão de saída (driver) | Corrente e tensão de saída (driver) | Corrente e tensão de saída (driver) | Corrente e tensão de saída (driver) | Corrente e tensão de saída (driver) | Corrente e tensão de saída (driver) | Corrente e tensão de saída (driver) | Corrente e tensão de saída (driver) | Corrente e tensão de saída (driver) | Corrente e tensão de saída (driver) | Corrente e tensão de saída (driver) | Corrente e tensão de saída (driver) | Corrente e tensão de saída (driver) | Corrente e tensão de saída (driver) | Corrente e tensão de saída (driver) | Corrente e tensão de saída (driver) | Corrente e tensão de saída (driver) | Corrente e tensão de saída (driver) | Corrente e tensão de saída (driver) | Corrente e tensão de saída (driver) | Corrente e tensão de saída (driver) | Corrente e tensão de saída (driver) | Corrente e tensão de saída (driver) | Corrente e tensão de saída (driver) | Corrente e tensão de saída (driver) | Corrente e tensão de saída (driver) | Corrente e tensão de saída (driver) | Corrente e tensão de saída (driver) | Corrente e tensão de saída (driver) | Corrente e tensão de saída (driver) | Corrente e tensão de saída (driver) | Corrente e tensão de saída (driver) | Corrente e tensão de saída (driver) | Corrente e tensão de saída (driver) | Corrente e tensão de saída (driver) | Corrente e tensão de saída (driver) | Corrente e tensão de saída (driver) | Corrente e tensão de saída (driver) | Corrente e tensão de saída (driver) | Corrente e tensão de saída (driver) | Corrente e tensão de saída (driver) | Corrente e tensão de saída (driver) | Corrente e tensão de saída (driver) | Corrente e tensão de saída (driver) | Corrente e tensão de saída (driver) | Corrente e tensão de saída (driver) | Corrente e tensão de saída (driver) | Corrente e tensão de saída (driver) | Corrente e tensão de saída (driver) | Corrente e tensão de saída (driver) | Corrente e tensão de saída (driver) | Corrente e tensão de saída (driver) | Corrente e tensão de saída (driver) | Corrente e tensão de saída (driver) | Corrente e tensão de saída (driver) | Corrente e tensão de saída (driver) | Corrente e tensão de saída (driver) | Corrente e tensão de saída (driver) | Corrente e tensão de saída (driver) | Corrente e tensão de saída (driver) | Corrente e tensão de saída (driver) | Corrente e tensão de saída (driver) | Corrente e tensão de saída (driver) | Corrente e tensão de saída (driver) | Corrente e tensão de saída (driver) | Corrente e tensão de saída (driver) | Corrente e tensão de saída (driver) | Corrente e tensão de saída (driver) | Corrente e tensão de saída (driver) | Corrente e tensão de saída (driver) | Corrente e tensão de saída (driver) | Corrente e tensão de saída (driver) | Corrente e tensão de saída (driver) | Corrente e tensão de saída (driver) | Corrente e tensão de saída (driver) | Corrente e tensão de saída (driver) | Corrente e tensão de saída (driver) | Corrente e tensão de saída (driver) | Corrente e tensão de saída (driver) | Corrente e tensão de saída (driver) | Corrente e tensão de saída (driver) | Corrente e tensão de saída (driver) | Corrente e tensão de saída (driver) | Corrente e tensão de saída (driver) | Corrente e tensão de saída (driver) | Corrente e tensão de saída (driver) | Corrente e tensão de saída (driver) | Corrente e tensão de saída (driver) | Corrente e tensão de saída (driver) | Corrente e tensão de saída (driver) | Corrente e tensão de saída (driver) | Corrente e tensão de saída (driver) | Corrente e tensão de saída (driver) | Corrente e tensão de saída (driver) | Corrente e tensão de saída (driver) | Corrente e tensão de saída (driver) | Corrente e tensão de saída (driver) | Corrente e tensão de saída (driver) | Corrente e tensão de saída (driver) | Corrente e tensão de saída (driver) | Corrente e tensão de saída (driver) | Corrente e tensão de saída (driver) | Corrente e tensão de saída (driver) | Corrente e tensão de saída (driver) | Corrente e tensão de saída (driver) | Corrente e tensão de saída (driver) | Corrente e tensão de saída (driver) | Corrente e tensão de saída (driver) | Corrente e tensão de saída (driver) | Corrente e tensão de saída (driver) | Corrente e tensão de saída (driver) | Corrente e tensão de saída (driver) | Corrente e tensão de saída (driver) | Corrente e tensão de saída (driver) | Corrente e tensão de saída (driver) | Corrente e tensão de saída (driver) | Corrente e tensão de saída (driver) | Corrente e tensão de saída (driver) | Corrente e tensão de saída (driver) | Corrente e tensão de saída (driver) | Corrente e tensão de saída (driver) | Corrente e tensão de saída (driver) | Corrente e tensão de saída (driver) | Corrente e tensão de saída (driver) | Corrente e tensão de saída (driver) | Corrente e tensão de saída (driver) | Corrente e tensão de saída (driver) | Corrente e tensão de saída (driver) | Corrente e tensão de saída (driver) | Corrente e tensão de saída (driver) | Corrente e tensão de saída (driver) | Corrente e tensão de saída (driver) | Corrente e tensão de saída (driver) | Corrente e tensão de saída (driver) | Corrente e tensão de saída (driver) | Corrente e tensão de saída (driver) | Corrente e tensão de saída (driver) | Corrente e tensão de saída (driver) | Corrente e tensão de saída (driver) | Corrente e tensão de saída (driver) | Corrente e tensão de saída (driver) | Corrente e tensão de saída (driver) | Corrente e tensão de saída (driver) | Corrente e tensão de saída (driver) | Corrente e tensão de saída (driver) | Corrente e tensão de saída (driver) | Corrente e tensão de saída (driver) | Corrente e tensão de saída (driver) | Corrente e tensão de saída (driver) | Corrente e tensão de saída (driver) | Corrente e tensão de saída (driver) | Corrente e tensão de saída (driver) | Corrente e tensão de saída (driver) | Corrente e tensão de saída (driver) | Corrente e tensão de saída (driver) | Corrente e tensão de saída (driver) | Corrente e tensão de saída (driver) | Corrente e tensão de saída (driver) | Corrente e tensão de saída (driver) | Corrente e tensão de saída (driver) | Corrente e tensão de saída (driver) | Corrente e tensão de saída (driver) | Corrente e tensão de saída (driver) | Corrente e tensão de saída (driver) | Corrente e tensão de saída (driver) | Corrente e tensão de saída (driver) | Corrente e tensão de saída (driver) | Corrente e tensão de saída (driver) | Corrente e tensão de saída (driver) | Corrente e tensão de saída (driver) | Corrente e tensão de saída (driver) | Corrente e tensão de saída (driver) | Corrente e tensão de saída (driver) | Corrente e tensão de saída (driver) | Corrente e tensão de saída (driver) | Corrente e tensão de saída (driver) | Corrente e tensão de saída (driver) | Corrente e tensão de saída (driver) | Corrente e tensão de saída (driver) | Corrente e tensão de saída (driver) | Corrente e tensão de saída (driver) | Corrente e tensão de saída (driver) | Corrente e tensão de saída (driver) | Corrente e tensão de saída (driver) | Corrente e tensão de saída (driver) | Corrente e tensão de saída (driver) | Corrente e tensão de saída (driver) | Corrente e tensão de saída (driver) | Corrente e tensão de saída (driver) | Corrente e tensão de saída (driver) | Corrente e tensão de saída (driver) | Corrente e tensão de saída (driver) | Corrente e tensão de saída (driver) | Corrente e tensão de saída (driver) | Corrente e tensão de saída (driver) | Corrente e tensão de saída (driver) | Corrente e tensão de saída (driver) | Corrente e tensão de saída (driver) | Corrente e tensão de saída (driver) | Corrente e tensão de saída (driver) | Corrente e tensão de saída (driver) | Corrente e tensão de saída (driver) | Corrente e tensão de saída (driver) | Corrente e tensão de saída (driver) | Corrente e tensão de saída (driver) | Corrente e tensão de saída (driver) | Corrente e tensão de saída (driver) | Corrente e tensão de saída (driver) | Corrente e tensão de saída (driver) | Corrente e tensão de saída (driver) | Corrente e tensão de saída (driver) | Corrente e tensão de saída (driver) | Corrente e tensão de saída (driver) | Corrente e tensão de saída (driver) | Corrente e tensão de saída (driver) | Corrente e tensão de saída (driver) | Corrente e tensão de saída (driver) | Corrente e tensão de saída (driver) | Corrente e tensão de saída (driver) | Corrente e tensão de saída (driver) | Corrente e tensão de saída (driver) | Corrente e tensão de saída (driver) | Corrente e tensão de saída (driver) | Corrente e tensão de saída (driver) | Corrente e tensão de saída (driver) | Corrente e tensão de saída (driver) | Corrente e tensão de saída (driver) | Corrente e tensão de saída (driver) | Corrente e tensão de saída (driver) | Corrente e tensão de saída (driver) | Corrente e tensão de saída (driver) | Corrente e tensão de saída (driver) | Corrente e tensão de saída (driver) | Corrente e tensão de saída (driver) | Corrente e tensão de saída (driver) | Corrente e tensão de saída (driver) | Corrente e tensão de saída (driver) | Corrente e tensão de saída (driver) | Corrente e tensão de saída (driver) | Corrente e tensão de saída (driver) | Corrente e tensão de saída (driver) | Corrente e tensão de saída (driver) | Corrente e tensão de saída (driver) | Corrente e tensão de saída (driver) | Corrente e tensão de saída (driver) | Corrente e tensão de saída (driver) | Corrente e tensão de saída (driver) | Corrente e tensão de saída (driver) | Corrente e tensão de saída (driver) | Corrente e tensão de saída (driver) | Corrente e tensão de saída (driver) | Corrente e tensão de saída (driver) | Corrente e tensão de saída (driver) | Corrente e tensão de saída (driver) | Corrente e tensão de saída (driver) | Corrente e tensão de saída (driver) | Corrente e tensão de saída (driver) | Corrente e tensão de saída (driver) | Corrente e tensão de saída (driver) | Corrente e tensão de saída (driver) | Corrente e tensão de saída (driver) | Corrente e tensão de saída (driver) | Corrente e tensão de saída (driver) | Corrente e tensão de saída (driver) | Corrente e tensão de saída (driver) | Corrente e tensão de saída (driver) | Corrente e tensão de saída (driver) | Corrente e tensão de saída (driver) | Corrente e tensão de saída (driver) | Corrente e tensão de saída (driver) | Corrente e tensão de saída (driver) | Corrente e tensão de saída (driver) | Corrente e tensão de saída (driver) | Corrente e tensão de saída (driver) | Corrente e tensão de saída (driver) | Corrente e tensão de saída (driver) | Corrente e tensão de saída (driver) | Corrente e tensão de saída (driver) | Corrente e tensão de saída (driver) | Corrente e tensão de saída (driver) | Corrente e tensão de saída (driver) | Corrente e tensão de saída (driver) | Corrente e tensão de saída (driver) | Corrente e tensão de saída (driver) | Corrente e tensão de saída (driver) | Corrente e tensão de saída (driver) | Corrente e tensão de saída (driver) | Corrente e tensão de saída (driver) | Corrente e tensão de saída (driver) | Corrente e tensão de saída (driver) | Corrente e tensão de saída (driver) | Corrente e tensão de saída (driver) | Corrente e tensão de saída (driver) | Corrente e tensão de saída (driver) | Corrente e tensão de saída (driver) | Corrente e tensão de saída (driver) | Corrente e tensão de saída (driver) | Corrente e tensão de saída (driver) | Corrente e tensão de saída (driver) | Corrente e tensão de saída (driver) | Corrente e tensão de saída (driver) | Corrente e tensão de saída (driver) | Corrente e tensão de saída (driver) | Corrente e tensão de saída (driver) | Corrente e tensão de saída (driver) | Corrente e tensão de saída (driver) | Corrente e tensão de saída (driver) | Corrente e tensão de saída (driver) | Corrente e tensão de saída (driver) | Corrente e tensão de saída (driver) | Corrente e tensão de saída (driver) | Corrente e tensão de saída (driver) | Corrente e tensão de saída (driver) | Corrente e tensão de saída (driver) | Corrente e tensão de saída (driver) | Corrente e tensão de saída (driver) | Corrente e tensão de saída (driver) | Corrente e tensão de saída (driver) | Corrente e tensão de saída (driver) | Corrente e tensão de saída (driver) | Corrente e tensão de saída (driver) | Corrente e tensão de saída (driver) | Corrente e tensão de saída (driver) | Corrente e tensão de saída (driver) | Corrente e tensão de saída (driver) | Corrente e tensão de saída (driver) | Corrente e tensão de saída (driver) | Corrente e tensão de saída (driver) | Corrente e tensão de saída (driver) | Corrente e tensão de saída (driver) | Corrente e tensão de saída (driver) | Corrente e tensão de saída (driver) | Corrente e tensão de saída (driver) | Corrente e tensão de saída (driver) | Corrente e tensão de saída (driver) | Corrente e tensão de saída (driver) | Corrente e tensão de saída (driver) | Corrente e tensão de saída (driver) | Corrente e tensão de saída (driver) | Corrente e tensão de saída (driver) | Corrente e tensão de saída (driver) | Corrente e tensão de saída (driver) | Corrente e tensão de saída (driver) | Corrente e tensão de saída (driver) | Corrente e tensão de saída (driver) | Corrente e tensão de saída (driver) | Corrente e tensão de saída (driver) | Corrente e tensão de saída (driver) | Corrente e tensão de saída (driver) | Corrente e tensão de saída (driver) | Corrente e tensão de saída (driver) | Corrente e tensão de saída (driver) | Corrente e tensão de saída (driver) | Corrente e tensão de saída (driver) | Corrente e tensão de saída (driver) | Corrente e tensão de saída (driver) | Corrente e tensão de saída (driver) | Corrente e tensão de saída (driver) | Corrente e tensão de saída (driver) | Corrente e tensão de saída (driver) | Corrente e tensão de saída (driver) | Corrente e tensão de saída (driver) | Corrente e tensão de saída (driver) | Corrente e tensão de saída (driver) | Corrente e tensão de saída (driver) | Corrente e tensão de saída (driver) | Corrente e tensão de saída (driver) | Corrente e tensão de saída (driver) | Corrente e tensão de saída (driver) | Corrente e tensão de saída (driver) | Corrente e tensão de saída (driver) | Corrente e tensão de saída (driver) | Corrente e tensão de saída (driver) | Corrente e tensão de saída (driver) | Corrente e tensão de saída (driver) | Corrente e tensão de saída (driver) | Corrente e tensão de saída (driver) | Corrente e tensão de saída (driver) | Corrente e tensão de saída (driver) | Corrente e tensão de saída (driver) | Corrente e tensão de saída (driver) | Corrente e tensão de saída (driver) | Corrente e tensão de saída (driver) | Corrente e tensão de saída (driver) | Corrente e tensão de saída (driver) | Corrente e tensão de saída (driver) | Corrente e tensão de saída (driver) | Corrente e tensão de saída (driver) | Corrente e tensão de saída (driver) | Corrente e tensão de saída (driver) | Corrente e tensão de saída (driver) | Corrente e tensão de saída (driver) | Corrente e tensão de saída (driver) | Corrente e tensão de saída (driver) | Corrente e tensão de saída (driver) | Corrente e tensão de saída (driver) | Corrente e tensão de saída (driver) | Corrente e tensão de saída (driver) | Corrente e tensão de saída (driver) | Corrente e tensão de saída (driver) | Corrente e tensão de saída (driver) | Corrente e tensão de saída (driver) | Corrente e tensão de saída (driver) | Corrente e tensão de saída (driver) | Corrente e tensão de saída (driver) | Corrente e tensão de saída (driver) | Corrente e tensão de saída (driver) | Corrente e tensão de saída (driver) | Corrente e tensão de saída (driver) | Corrente e tensão de saída (driver) | Corrente e tensão de saída (driver) | Corrente e tensão de saída (driver) | Corrente e tensão de saída (driver) | Corrente e tensão de saída (driver) | Corrente e tensão de saída (driver) | Corrente e tensão de saída (driver) | Corrente e tensão de saída (driver) | Corrente e tensão de saída (driver) | Corrente e tensão de saída (driver) | Corrente e tensão de saída (driver) | Corrente e tensão de saída (driver) | Corrente e tensão de saída (driver) | Corrente e tensão de saída (driver) | Corrente e tensão de saída (driver) | Corrente e tensão de saída (driver) | Corrente e tensão de saída (driver) | Corrente e tensão de saída (driver) | Corrente e tensão de saída (driver) | Corrente e tensão de saída (driver) | Corrente e tensão de saída (driver) | Corrente e tensão de saída (driver) | Corrente e tensão de saída (driver) | Corrente e tensão de saída (driver) | Corrente e tensão de saída (driver) | Corrente e tensão de saída (driver) | Corrente e tensão de saída (driver) | Corrente e tensão de saída (driver) | Corrente e tensão de saída (driver) | Corrente e tensão de saída (driver) | Corrente e tensão de saída (driver) | Corrente e tensão de saída (driver) | Corrente e tensão de saída (driver) | Corrente e tensão de saída (driver) | Corrente e tensão de saída (driver) | Corrente e tensão de saída (driver) | Corrente e tensão de saída (driver) | Corrente e tensão de saída (driver) | Corrente e tensão de saída (driver) | Corrente e tensão de saída (driver) | Corrente e tensão de saída (driver) | Corrente e tensão de saída (driver) | Corrente e tensão de saída (driver) | Corrente e tensão de saída (driver) | Corrente e tensão de saída (driver) | Corrente e tensão de saída (driver) | Corrente e tensão de saída (driver) | Corrente e tensão de saída (driver) | Corrente e tensão de saída (driver) | Corrente e tensão de saída (driver) | Corrente e tensão de saída (driver) | Corrente e tensão de saída (driver) | Corrente e tensão de saída (driver) | Corrente e tensão de saída (driver) | Corrente e tensão de saída (driver) | Corrente e tensão de saída (driver) | Corrente e tensão de saída (driver) | Corrente e tensão de saída (driver) | Corrente e tensão de saída (driver) | Corrente e tensão de saída (driver) | Corrente e tensão de saída (driver) | Corrente e tensão de saída (driver) | Corrente e tensão de saída (driver) | Corrente e tensão de saída (driver) | Corrente e tensão de saída (driver) | Corrente e tensão de saída (driver) | Corrente e tensão de saída (driver) | Corrente e tensão de saída (driver) | Corrente e tensão de saída (driver) | Corrente e tensão de saída (driver) | Corrente e tensão de saída (driver) | Corrente e tensão de saída (driver) | Corrente e tensão de saída (driver) | Corrente e tensão de saída (driver) | Corrente e tensão de saída (driver) | Corrente e tensão de saída (driver) | Corrente e tensão de saída (driver) | Corrente e tensão de saída (driver) | Corrente e tensão de saída (driver) | Corrente e tensão de saída (driver) | Corrente e tensão de saída (driver) | Corrente e tensão de saída (driver) | Corrente e tensão de saída (driver) | Corrente e tensão de saída (driver) | Corrente e tensão de saída (driver) | Corrente e tensão de saída (driver) | Corrente e tensão de saída (driver) | Corrente e tensão de saída (driver) | Corrente e tensão de saída (driver) | Corrente e tensão de saída (driver) | Corrente e tensão de saída (driver) | Corrente e tensão de saída (driver) | Corrente e tensão de saída (driver) | Corrente e tensão de saída (driver) | Corrente e tensão de saída (driver) | Corrente e tensão de saída (driver) | Corrente e tensão de saída (driver) | Corrente e tensão de saída (driver) | Corrente e tensão de saída (driver) | Corrente e tensão de saída (driver) | Corrente e tensão de saída (driver) | Corrente e tensão de saída (driver) | Corrente e tensão de saída (driver) | Corrente e tensão de saída (driver) | Corrente e tensão de saída (driver) | Corrente e tensão de saída (driver) | Corrente e tensão de saída (driver) | Corrente e tensão de saída (driver) | Corrente e tensão de saída (driver) | Corrente e tensão de saída (driver) | Corrente e tensão de saída (driver) | Corrente e tensão de saída (driver) | Corrente e tensão de saída (driver) | Corrente e tensão de saída (driver) | Corrente e tensão de saída (driver) | Corrente e tensão de saída (driver) | Corrente e tensão de saída (driver) | Corrente e tensão de saída (driver) | Corrente e tensão de saída (driver) | Corrente e tensão de saída (driver) | Corrente e tensão de saída (driver) | Corrente e tensão de saída (driver) | Corrente e tensão de saída (driver) | Corrente e tensão de saída (driver) | Corrente e tensão de saída (driver) | Corrente e tensão de saída (driver) | Corrente e tensão de saída (driver) | Corrente e tensão de saída (driver) | Corrente e tensão de saída (driver) | Corrente e tensão de saída (driver) | Corrente e tensão de saída (driver) | Corrente e tensão de saída (driver) | Corrente e tensão de saída (driver) | Corrente e tensão de saída (driver) | Corrente e tensão de saída (driver) | Corrente e tensão de saída (driver) | Corrente e tensão de saída (driver) | Corrente e tensão de saída (driver) | Corrente e tensão de saída (driver) | Corrente e tensão de saída (driver) | Corrente e tensão de saída (driver) | Corrente e tensão de saída (driver) | Corrente e tensão de saída (driver) | Corrente e tensão de saída (driver) | Corrente e tensão de saída (driver) | Corrente e tensão de saída (driver) | Corrente e tensão de saída (driver) | Corrente e tensão de saída (driver) | Corrente e tensão de saída (driver) | Corrente e tensão de saída (driver) | Corrente e tensão de saída (driver) | Corrente e tensão de saída (driver) | Corrente e tensão de saída (driver) | Corrente e tensão de saída (driver) | Corrente e tensão de saída (driver) | Corrente e tensão de saída (driver) | Corrente e tensão de saída (driver) | Corrente e tensão de saída (driver) | Corrente e tensão de saída (driver) | Corrente e tensão de saída (driver) | Corrente e tensão de saída (driver) | Corrente e tensão de saída (driver) | Corrente e tensão de saída (driver) | Corrente e tensão de saída (driver) | Corrente e tensão de saída (driver) | Corrente e tensão de saída (driver) | Corrente e tensão de saída (driver) | Corrente e tensão de saída (driver) | Corrente e tensão de saída (driver) | Corrente e tensão de saída (driver) | Corrente e tensão de saída (driver) | Corrente e tensão de saída (driver) | Corrente e tensão de saída (driver) | Corrente e tensão de saída (driver) | Corrente e tensão de saída (driver) | Corrente e tensão de saída (driver) | Corrente e tensão de saída (driver) | Corrente e tensão de saída (driver) | Corrente e tensão de saída (driver) | Corrente e tensão de saída (driver) | Corrente e tensão de saída (driver) | Corrente e tensão de saída (driver) | Corrente e tensão de saída (driver) | Corrente e tensão de saída (driver) | Corrente e tensão de saída (driver) | Corrente e tensão de saída (driver) | Corrente e tensão de saída (driver) | Corrente e tensão de saída (driver) | Corrente e tensão de saída (driver) | Corrente e tensão de saída (driver) | Corrente e tensão de saída (driver) | Corrente e tensão de saída (driver) | Corrente e tensão de saída (driver) | Corrente e tensão de saída (driver) | Corrente e tensão de saída (driver) | Corrente e tensão de saída (driver) | Corrente e tensão de saída (driver) | Corrente e tensão de saída (driver) | Corrente e tensão de saída (driver) | Corrente e tensão de saída (driver) | Corrente e tensão de saída (driver) | Corrente e tensão de saída (driver) | Corrente e tensão de saída (driver) | Corrente e tensão de saída (driver) | Corrente e tensão de saída (driver) | Corrente e tensão de saída (driver) | Corrente e tensão de saída (driver) | Corrente e tensão de saída (driver) | Corrente e tensão de saída (driver) | Corrente e tensão de saída (driver) | Corrente e tensão de saída (driver) | Corrente e tensão de saída (driver) | Corrente e tensão de saída (driver) | Corrente e tensão de saída (driver) | Corrente e tensão de saída (driver) | Corrente e tensão de saída (driver) | Corrente e tensão de saída (driver) | Corrente e tensão de saída (driver) | Corrente e tensão de saída (driver) | Corrente e tensão de saída (driver) | Corrente e tensão de saída (driver) | Corrente e tensão de saída (driver) | Corrente e tensão de saída (driver) | Corrente e tensão de saída (driver) | Corrente e tensão de saída (driver) | Corrente e tensão de saída (driver) | Corrente e tensão de saída (driver) | Corrente e tensão de saída (driver) | Corrente e tensão de saída (driver) | Corrente e tensão de saída (driver) | Corrente e tensão de saída (driver) | Corrente e tensão de saída (driver) | Corrente e tensão de saída (driver) | Corrente e tensão de saída (driver) | Corrente e tensão de saída (driver) | Corrente e tensão de saída (driver) | Corrente e tensão de saída (driver) | Corrente e tensão de saída (driver) | Corrente e tensão de saída (driver) | Corrente e tensão de saída (driver) | Corrente e tensão de saída (driver) | Corrente e tensão de saída (driver) | Corrente e tensão de saída (driver) | Corrente e tensão de saída (driver) | Corrente e tensão de saída (driver) | Corrente e tensão de saída (driver) | Corrente e tensão de saída (driver) | Corrente e tensão de saída (driver) | Corrente e tensão de saída (driver) | Corrente e tensão de saída (driver) | Corrente e tensão de saída (driver) | Corrente e tensão de saída (driver) | Corrente e tensão de saída (driver) | Corrente e tensão de saída (driver) | Corrente e tensão de saída (driver) | Corrente e tensão de saída (driver) | Corrente e tensão de saída (driver) | Corrente e tensão de saída (driver) | Corrente e tensão de saída (driver) | Corrente e tensão de saída (driver) | Corrente e tensão de saída (driver) | Corrente e tensão de saída (driver) | Corrente e tensão de saída (driver) | Corrente e tensão de saída (driver) | Corrente e tensão de saída (driver) | Corrente e tensão de saída (driver) | Corrente e tensão de saída (driver) | Corrente e tensão de saída (driver) | Corrente e tensão de saída (driver) | Corrente e tensão de saída (driver) | Corrente e tensão de saída (driver) | Corrente e tensão de saída (driver) | Corrente e tensão de saída (driver) | Corrente e tensão de saída (driver) | Corrente e tensão de saída (driver) | Corrente e tensão de saída (driver) | Corrente e tensão de saída (driver) | Corrente e tensão de saída (driver) | Corrente e tensão de saída (driver) | Corrente e tensão de saída (driver) | Corrente e tensão de saída (driver) | Corrente e tensão de saída (driver) | Corrente e tensão de saída (driver) | Corrente e tensão de saída (driver) | Corrente e tensão de saída (driver) | Corrente e tensão de saída (driver) | Corrente e tensão de saída (driver) | Corrente e tensão de saída (driver) | Corrente e tensão de saída (driver) | Corrente e tensão de saída (driver) | Corrente e tensão de saída (driver) | Corrente e tensão de saída (driver) | Corrente e tensão de saída (driver) | Corrente e tensão de saída (driver) | Corrente e tensão de saída (driver) | Corrente e tensão de saída (driver) | Corrente e tensão de saída (driver) | Corrente e tensão de saída (driver) | Corrente e tensão de saída (driver) | Corrente e tensão de saída (driver) | Corrente e tensão de saída (driver) | Corrente e tensão de saída (driver) | Corrente e tensão de saída (driver) | Corrente e tensão de saída (driver) | Corrente e tensão de saída (driver) | Corrente e tensão de saída (driver) | Corrente e tensão de saída (driver) | Corrente e tensão de saída (driver) | Corrente e tensão de saída (driver) | Corrente e tensão de saída (driver) | Corrente e tensão de saída (driver) | Corrente e tensão de saída (driver) | Corrente e tensão de saída (driver) | Corrente e tensão de saída (driver) | Corrente e tensão de saída (driver) | Corrente e tensão de saída (driver) | Corrente e tensão de saída (driver) | Corrente e tensão de saída (driver) | Corrente e tensão de saída (driver) | Corrente e tensão de saída (driver) | Corrente e tensão de saída (driver) | Corrente e tensão de saída (driver) | Corrente e tensão de saída (driver) | Corrente e tensão de saída (driver) | Corrente e tensão de saída (driver) | Corrente e tensão de saída (driver) | Corrente e tensão de saída (driver) | Corrente e tensão de saída (driver) | Corrente e tensão de saída (driver) | Corrente e tensão de saída (driver) | Corrente e tensão de saída (driver) | Corrente e tensão de saída (driver) | Corrente e tensão de saída (driver) | Corrente e tensão de saída (driver) | Corrente e tensão de saída (driver) | Corrente e tensão de saída (driver) | Corrente e tensão de saída (driver) | Corrente e tensão de saída (driver) | Corrente e tensão de saída (driver) | Corrente e tensão de saída (driver) | Corrente e tensão de saída (driver) | Corrente e tensão de saída (driver) | Corrente e tensão de saída (driver) | Corrente e tensão de saída (driver) | Corrente e tensão de saída (driver) | Corrente e tensão de saída (driver) | Corrente e tensão de saída (driver) | Corrente e tensão de saída (driver) | Corrente e tensão de saída (driver) | Corrente e tensão de saída (driver) | Corrente e tensão de saída (driver) | Corrente e tensão de saída (driver) | Corrente e tensão de saída (driver) | Corrente e tensão de saída (driver) | Corrente e tensão de saída (driver) | Corrente e tensão de saída (driver) | Corrente e tensão de saída (driver) | Corrente e tensão de saída (driver) | Corrente e tensão de saída (driver) | Corrente e tensão de saída (driver) | Corrente e tensão de saída (driver) | Corrente e tensão de saída (driver) | Corrente e tensão de saída (driver) | Corrente e tensão de saída (driver) | Corrente e tensão de saída (driver) | Corrente e tensão de saída (driver) | Corrente e tensão de saída (driver) | Corrente e tensão de saída (driver) | Corrente e tensão de saída (driver) | Corrente e tensão de saída (driver) | Corrente e tensão de saída (driver) | Corrente e tensão de saída (driver) | Corrente e tensão de saída (driver) | Corrente e tensão de saída (driver) | Corrente e tensão de saída (driver) | Corrente e tensão de saída (driver) | Corrente e tensão de saída (driver) | Corrente e tensão de saída (driver) | Corrente e tensão de saída (driver) | Corrente e tensão de saída (driver) | Corrente e tensão de saída (driver) | Corrente e tensão de saída (driver) | Corrente e tensão de saída (driver) | Corrente e tensão de saída (driver) | Corrente e tensão de saída (driver) | Corrente e tensão de saída (driver) | Corrente e tensão de saída (driver) | Corrente e tensão de saída (driver) | Corrente e tensão de saída (driver) | Corrente e tensão de saída (driver) | Corrente e tensão de saída (driver) | Corrente e tensão de saída (driver) | Corrente e tensão de saída (driver) | Corrente e tensão de saída (driver) | Corrente e tensão de saída (driver) | Corrente e tensão de saída (driver) | Corrente e tensão de saída (driver) | Corrente e tensão de saída (driver) | Corrente e tensão de saída (driver) | Corrente e tensão de saída (driver) | Corrente e tensão de saída (driver) | Corrente e tensão de saída (driver) | Corrente e tensão de saída (driver) | Corrente e tensão de saída (driver) | Corrente e tensão de saída (driver) | Corrente e tensão de saída (driver) | Corrente e tensão de saída (driver) | Corrente e tensão de saída (driver) | Corrente e tensão de saída (driver) | Corrente e tensão de saída (driver) | Corrente e tensão de saída (driver) | Corrente e tensão de saída (driver) | Corrente e tensão de saída (driver) | Corrente e tensão de saída (driver) | Corrente e tensão de saída (driver) | Corrente e tensão de saída (driver) | Corrente e tensão de saída (driver) | Corrente e tensão de saída (driver) | Corrente e tensão de saída (driver) | Corrente e tensão de saída (driver) | Corrente e tensão de saída (driver) | Corrente e tensão de saída (driver) | Corrente e tensão de saída (driver) | Corrente e tensão de saída (driver) | Corrente e tensão de saída (driver) | Corrente e tensão de saída (driver) | Corrente e tensão de saída (driver) | Corrente e tensão de saída (driver) | Corrente e tensão de saída (driver) | Corrente e tensão de saída (driver) | Corrente e tensão de saída (driver) | Corrente e tensão de saída (driver) | Corrente e tensão de saída (driver) | Corrente e tensão de saída (driver) | Corrente e tensão de saída (driver) | Corrente e tensão de saída (driver) | Corrente e tensão de saída (driver) | Corrente e tensão de saída (driver) | Corrente e tensão de saída (driver) | Corrente e tensão de saída (driver) | Corrente e tensão de saída (driver) | Corrente e tensão de saída (driver) | Corrente e tensão de saída (driver) | Corrente e tensão de saída (driver) | Corrente e tensão de saída (driver) | Corrente e tensão de saída (driver) | Corrente e tensão de saída (driver) | Corrente e tensão de saída (driver) | Corrente e tensão de saída (driver) | Corrente e tensão de saída (driver) | Corrente e tensão de saída (driver) | Corrente e tensão de saída (driver) | Corrente e tensão de saída (driver) | Corrente e tensão de saída (driver) | Corrente e tensão de saída (driver) | Corrente e tensão de saída (driver) | Corrente e tensão de saída (driver) | Corrente e tensão de saída (driver) | Corrente e tensão de saída (driver) | Corrente e tensão de saída (driver) | Corrente e tensão de saída (driver) | Corrente e tensão de saída (driver) | Corrente e tensão de saída (driver) | Corrente e tensão de saída (driver) | Corrente e tensão de saída (driver) | Corrente e tensão de saída (driver) | Corrente e tensão de saída (driver) | Corrente e tensão de saída (driver) | Corrente e tensão de saída (driver) | Corrente e tensão de saída (driver) | Corrente e tensão de saída (driver) | Corrente e tensão de saída (driver) | Corrente e tensão de saída (driver) | Corrente e tensão de saída (driver) | Corrente e tensão de saída (driver) | Corrente e tensão de saída (driver) | Corrente e tensão de saída (driver) | Corrente e tensão de saída (driver) | Corrente e tensão de saída (driver) | Corrente e tensão de saída (driver) | Corrente e tensão de saída (driver) | Corrente e tensão de saída (driver) | Corrente e tensão de saída (driver) | Corrente e tensão de saída (driver) | Corrente e tensão de saída (driver) | Corrente e tensão de saída (driver) | Corrente e tensão de saída (driver) | Corrente e tensão de saída (driver) | Corrente e tensão de saída (driver) | Corrente e tensão de saída (driver) | Corrente e tensão de saída (driver) | Corrente e tensão de saída (driver) | Corrente e tensão de saída (driver) | Corrente e tensão de saída (driver) | Corrente e tensão de saída (driver) | Corrente e tensão de saída (driver) | Corrente e tensão de saída (driver) | Corrente e tensão de saída (driver) | Corrente e tensão de saída (driver) | Corrente e tensão de saída (driver) | Corrente e tensão de saída (driver) | Corrente e tensão de saída (driver) | Corrente e tensão de saída (driver) | Corrente e tensão de saída (driver) | Corrente e tensão de saída (driver) | Corrente e tensão de saída (driver) | Corrente e tensão de saída (driver) | Corrente e tensão de saída (driver) | Corrente e tensão de saída (driver) | Corrente e tensão de saída (driver) | Corrente e tensão de saída (driver) | Corrente e tensão de saída (driver) | Corrente e tensão de saída (driver) | Corrente e tensão de saída (driver) | Corrente e tensão de saída (driver) | Corrente e tensão de saída (driver) | Corrente e tensão de saída (driver) | Corrente e tensão de saída (driver) | Corrente e tensão de saída (driver) | Corrente e tensão de saída (driver) | Corrente e tensão de saída (driver) | Corrente e tensão de saída (driver) | Corrente e tensão de saída (driver) | Corrente e tensão de saída (driver) | Corrente e tensão de saída (driver) | Corrente e tensão de saída (driver) | Corrente e tensão de saída (driver) | Corrente e tensão de saída (driver) | Corrente e tensão de saída (driver) | Corrente e tensão de saída (driver) | Corrente e tensão de saída (driver) | Corrente e tensão de saída (driver) | Corrente e tensão de saída (driver) | Corrente e tensão de saída (driver) | Corrente e tensão de saída (driver) | Corrente e tensão de saída (driver) | Corrente e tensão de saída (driver) | Corrente e tensão de saída (driver) | Corrente e tensão de saída (driver) | Corrente e tensão de saída (driver) | Corrente e tensão de saída (driver) | Corrente e tensão de saída (driver) | Corrente e tensão de saída (driver) | Corrente e tensão de saída (driver) | Corrente e tensão de saída (driver) | Corrente e tensão de saída (driver) | Corrente e tensão de saída (driver) | Corrente e tensão de saída (driver) | Corrente e tensão de saída (driver) | Corrente e tensão de saída (driver) | Corrente e tensão de saída (driver) | Corrente e tensão de saída (driver) | Corrente e tensão de saída (driver) | Corrente e tensão de saída (driver) | Corrente e tensão de saída (driver) | Corrente e tensão de saída (driver) | Corrente e tensão de saída (driver) | Corrente e tensão de saída (driver) | Corrente e tensão de saída (driver) | Corrente e tensão de saída (driver) | Corrente e tensão de saída (driver) | Corrente e tensão de saída (driver) | Corrente e tensão de saída (driver) | Corrente e tensão de saída (driver) | Corrente e tensão de saída (driver) | Corrente e tensão de saída (driver) | Corrente e tensão de saída (driver) | Corrente e tensão de saída (driver) | Corrente e tensão de saída (driver) | Corrente e tensão de saída (driver) | Corrente e tensão de saída (driver) | Corrente e tensão de saída (driver) | Corrente e tensão de saída (driver) | Corrente e tensão de saída (driver) | Corrente e tensão de saída (driver) | Corrente e tensão de saída (driver) | Corrente e tensão de saída (driver) | Corrente e tensão de saída (driver) | Corrente e tensão de saída (driver) | Corrente e tensão de saída (driver) | Corrente e tensão de saída (driver) | Corrente e tensão de saída (driver) | Corrente e tensão de saída (driver) | Corrente e tensão de saída (driver) | Corrente e tensão de saída (driver) | Corrente e tensão de saída (driver) | Corrente e tensão de saída (driver) | Corrente e tensão de saída (driver) | Corrente e tensão de saída (driver) | Corrente e tensão de saída (driver) | Corrente e tensão de saída (driver) | Corrente e tensão de saída (driver) | Corrente e tensão de saída (driver) | Corrente e tensão de saída (driver) | Corrente e tensão de saída (driver) | Corrente e tensão de saída (driver) | Corrente e tensão de saída (driver) | Corrente e tensão de saída (driver) | Corrente e tensão de saída (driver) | Corrente e tensão de saída (driver) | Corrente e tensão de saída (driver) | Corrente e tensão de saída (driver) | Corrente e tensão de saída (driver) | Corrente e tensão de saída (driver) | Corrente e tensão de saída (driver) | Corrente e tensão de saída (driver) | Corrente e tensão de saída (driver) | Corrente e tensão de saída (driver) | Corrente e tensão de saída (driver) | Corrente e tensão de saída (driver) | Corrente e tensão de saída (driver) | Corrente e tensão de saída (driver) | Corrente e tensão de saída (driver) | Corrente e tensão de saída (driver) | Corrente e tensão de saída (driver) | Corrente e tensão de saída (driver) | Corrente e tensão de saída (driver) | Corrente e tensão de saída (driver) | Corrente e tensão de saída (driver) | Corrente e tensão de saída (driver) | Corrente e tensão de saída (driver) | Corrente e tensão de saída (driver) | Corrente e tensão de saída (driver) | Corrente e tensão de saída (driver) | Corrente e tensão de saída (driver) | Corrente e tensão de saída (driver) | Corrente e tensão de saída (driver) | Corrente e tensão de saída (driver) | Corrente e tensão de saída (driver) | Corrente e tensão de saída (driver) | Corrente e tensão de saída (driver) | Corrente e tensão de saída (driver) | Corrente e tensão de saída (driver) | Corrente e tensão de saída (driver) | Corrente e tensão de saída (driver) | Corrente e tensão de saída (driver) | Corrente e tensão de saída (driver) | Corrente e tensão de saída (driver) | Corrente e tensão de saída (driver) | Corrente e tensão de saída (driver) | Corrente e tensão de saída (driver) | Corrente e tensão de saída (driver) | Corrente e tensão de saída (driver) | Corrente e tensão de saída (driver) | Corrente e tensão de saída (driver) | Corrente e tensão de saída (driver) | Corrente e tensão de saída (driver) | Corrente e tensão de saída (driver) | Corrente e tensão de saída (driver) | Corrente e tensão de saída (driver) | Corrente e tensão de saída (driver) | Corrente e tensão de saída (driver) | Corrente e tensão de saída (driver) | Corrente e tensão de saída (driver) | Corrente e tensão de saída (driver) | Corrente e tensão de saída (driver) | Corrente e tensão de saída (driver) | Corrente e tensão de saída (driver) | Corrente e tensão de saída (driver) | Corrente e tensão de saída (driver) | Corrente e tensão de saída (driver) | Corrente e tensão de saída (driver) | Corrente e tensão de saída (driver) | Corrente e tensão de saída (driver) | Corrente e tensão de saída (driver) | Corrente e tensão de saída (driver) | Corrente e tensão de saída (driver) | Corrente e tensão de saída (driver) | Corrente e tensão de saída (driver) | Corrente e tensão de saída (driver) | Corrente e tensão de saída (driver) | Corrente e tensão de saída (driver) | Corrente e tensão de saída (driver) | Corrente e tensão de saída (driver) | Corrente e tensão de saída (driver) | Corrente e tensão de saída (driver) | Corrente e tensão de saída (driver) | Corrente e tensão de saída (driver) | Corrente e tensão de saída (driver) | Corrente e tensão de saída (driver) | Corrente e tensão de saída (driver) | Corrente e tensão de saída (driver) | Corrente e tensão de saída (driver) | Corrente e tensão de saída (driver) | Corrente e tensão de saída (driver) | Corrente e tensão de saída (driver) | Corrente e tensão de saída (driver) | Corrente e tensão de saída (driver) | Corrente e tensão de saída (driver) | Corrente e tensão de saída (driver) | Corrente e tensão de saída (driver) | Corrente e tensão de saída (driver) | Corrente e tensão de saída (driver) | Corrente e tensão de saída (driver) | Corrente e tensão de saída (driver) | Corrente e tensão de saída (driver) | Corrente e tensão de saída (driver) | Corrente e tensão de saída (driver) | Corrente e tensão de saída (driver) | Corrente e tensão de saída (driver) | Corrente e tensão de saída (driver) | Corrente e tensão de saída (driver) | Corrente e tensão de saída (driver) | Corrente e tensão de saída (driver) | Corrente e tensão de saída (driver) | Corrente e tensão de saída (driver) | Corrente e tensão de saída (driver) | Corrente e tensão de saída (driver) | Corrente e tensão de saída (driver) | Corrente e tensão de saída (driver) | Corrente e tensão de saída (driver) | Corrente e tensão de saída (driver) | Corrente e tensão de saída (driver) | Corrente e tensão de saída (driver) | Corrente e tensão de saída (driver) | Corrente e tensão de saída (driver) | Corrente e tensão de saída (driver) | Corrente e tensão de saída (driver) | Corrente e tensão de saída (driver) | Corrente e tensão de saída (driver) | Corrente e tensão de saída (driver) | Corrente e tensão de saída (driver) | Corrente e tensão de saída (driver) | Corrente e tensão de saída (driver) | Corrente e tensão de saída (driver) | Corrente e tensão de saída (driver) | Corrente e tensão de saída (driver) | Corrente e tensão de saída (driver) | Corrente e tensão de saída (driver) | Corrente e tensão de saída (driver) | Corrente e tensão de saída (driver) | Corrente e tensão de saída (driver) | Corrente e tensão de saída (driver) | Corrente e tensão de saída (driver) | Corrente e tensão de saída (driver) | Corrente e tensão de saída (driver) | Corrente e tensão de saída (driver) | Corrente e tensão de saída (driver) | Corrente e tensão de saída (driver) | Corrente e tensão de saída (driver) | Corrente e tensão de saída (driver) | Corrente e tensão de saída (driver) | Corrente e tensão de saída (driver) | Corrente e tensão de saída (driver) | Corrente e tensão de saída (driver) | Corrente e tensão de saída (driver) | Corrente e tensão de saída (driver) | Corrente e tensão de saída (driver) | Corrente e tensão de saída (driver) | Corrente e tensão de saída (driver) | Corrente e tensão de saída (driver) | Corrente e tensão de saída (driver) | Corrente e tensão de saída (driver) | Corrente e tensão de saída (driver) | Corrente e tensão de saída (driver) | Corrente e tensão de saída (driver) | Corrente e tensão de saída (driver) | Corrente e tensão de saída (driver) | Corrente e tensão de saída (driver) | Corrente e tensão de saída (driver) | Corrente e tensão de saída (driver) | Corrente e tensão de saída (driver) | Corrente e tensão de saída (driver) | Corrente e tensão de saída (driver) | Corrente e tensão de saída (driver) | Corrente e tensão de saída (driver) | Corrente e tensão de saída (driver) | Corrente e tensão de saída (driver) | Corrente e tensão de saída (driver) | Corrente e tensão de saída (driver) | Corrente e tensão de saída (driver) | Corrente e tensão de saída (driver) | Corrente e tensão de saída (driver) | Corrente e tensão de saída (driver) | Corrente e tensão de saída (driver) | Corrente e tensão de saída (driver) | Corrente e tensão de saída (driver) | Corrente e tensão de saída (driver) | Corrente e tensão de saída (driver) | Corrente e tensão de saída (driver) | Corrente e tensão de saída (driver) | Corrente e tensão de saída (driver) | Corrente e tensão de saída (driver) | Corrente e tensão de saída (driver) | Corrente e tensão de saída (driver) | Corrente e tensão de saída (driver) | Corrente e tensão de saída (driver) | Corrente e tensão de saída (driver) | Corrente e tensão de saída (driver) | Corrente e tensão de saída (driver) | Corrente e tensão de saída (driver) | Corrente e tensão de saída (driver) | Corrente e tensão de saída (driver) | Corrente e tensão de saída (driver) | Corrente e tensão de saída (driver) | Corrente e tensão de saída (driver) | Corrente e tensão de saída (driver) | Corrente e tensão de saída (driver) | Corrente e tensão de saída (driver) | Corrente e tensão de saída (driver) | Corrente e tensão de saída (driver) | Corrente e tensão de saída (driver) | Corrente e tensão de saída (driver) | Corrente e tensão de saída (driver) | Corrente e tensão de saída (driver) | Corrente e tensão de saída (driver) | Corrente e tensão de saída (driver) | Corrente e tensão de saída (driver) | Corrente e tensão de saída (driver) | Corrente e tensão de saída (driver) | Corrente e tensão de saída (driver) | Corrente e tensão de saída (driver) | Corrente e tensão de saída (driver) | Corrente e tensão de saída (driver) | Corrente e tensão de saída (driver) | Corrente e tensão de saída (driver) | Corrente e tensão de saída (driver) | Corrente e tensão de saída (driver) | Corrente e tensão de saída (driver) | Corrente e tensão de saída (driver) | Corrente e tensão de saída (driver) | Corrente e tensão de saída (driver) | Corrente e tensão de saída (driver) | Corrente e tensão de saída (driver) | Corrente e tensão de saída (driver) | Corrente e tensão de saída (driver) | Corrente e tensão de saída (driver) | Corrente e tensão de saída (driver) | Corrente e tensão de saída (driver) | Corrente e tensão de saída (driver) | Corrente e tensão de saída (driver) | Corrente e tensão de saída (driver) | Corrente e tensão de saída (driver) | Corrente e tensão de saída (driver) | Corrente e tensão de saída (driver) | Corrente e tensão de saída (driver) | Corrente e tensão de saída (driver) | Corrente e tensão de saída (driver) | Corrente e tensão de saída (driver) | Corrente e tensão de saída (driver) | Corrente e tensão de saída (driver) | Corrente e tensão de saída (driver) | Corrente e tensão de saída (driver) | Corrente e tensão de saída (driver) | Corrente e tensão de saída (driver) | Corrente e tensão de saída (driver) | Corrente e tensão de saída (driver) | Corrente e tensão de saída (driver) | Corrente e tensão de saída (driver) | Corrente e tensão de saída (driver) | Corrente e tensão de saída (driver) | Corrente e tensão de saída (driver) | Corrente e tensão de saída (driver) | Corrente e tensão de saída (driver) | Corrente e tensão de saída (driver) | Corrente e tensão de saída (driver) | Corrente e tensão de saída (driver) | Corrente e tensão de saída (driver) | Corrente e tensão de saída (driver) | Corrente e tensão de saída (driver) | Corrente e tensão de saída (driver) | Corrente e tensão de saída (driver) | Corrente e tensão de saída (driver) | Corrente e tensão de saída (driver) | Corrente e tensão de saída (driver) | Corrente e tensão de saída (driver) | Corrente e tensão de saída (driver) | Corrente e tensão de saída (driver) | Corrente e tensão de saída (driver) | Corrente e tensão de saída (driver) | Corrente e tensão de saída (driver) | Corrente e tensão de saída (driver) | Corrente e tensão de saída (driver) | Corrente e tensão de saída (driver) | Corrente e tensão de saída (driver) | Corrente e tensão de saída (driver) | Corrente e tensão de saída (driver) | Corrente e tensão de saída (driver) | Corrente e tensão de saída (driver) | Corrente e tensão de saída (driver) | Corrente e tensão de saída (driver) | Corrente e tensão de saída (driver) | Corrente e tensão de saída (driver) | Corrente e tensão de saída (driver) | Corrente e tensão de saída (driver) | Corrente e tensão de saída (driver) | Corrente e tensão de saída (driver) | Corrente e tensão de saída (driver) | Corrente e tensão de saída (driver) | Corrente e tensão de saída (driver) | Corrente e tensão de saída (driver) | Corrente e tensão de saída (driver) | Corrente e tensão de saída (driver) | Corrente e tensão de saída (driver) | Corrente e tensão de saída (driver) | Corrente e tensão de saída (driver) | Corrente e tensão de saída (driver) | Corrente e tensão de saída (driver) | Corrente e tensão de saída (driver) | Corrente e tensão de saída (driver) | Corrente e tensão de saída (driver) | Corrente e tensão de saída (driver) | Corrente e tensão de saída (driver) | Corrente e tensão de saída (driver) | Corrente e tensão de saída (driver) | Corrente e tensão de saída (driver) | Corrente e tensão de saída (driver) | Corrente e tensão de saída (driver) | Corrente e tensão de saída (driver) | Corrente e tensão de saída (driver) | Corrente e tensão de saída (driver) | Corrente e tensão de saída (driver) | Corrente e tensão de saída (driver) | Corrente e tensão de saída (driver) | Corrente e tensão de saída (driver) | Corrente e tensão de saída (driver) | Corrente e tensão de saída (driver) | Corrente e tensão de saída (driver) | Corrente e tensão de saída (driver) | Corrente e tensão de saída (driver) | Corrente e tensão de saída (driver) | Corrente e tensão de saída (driver) | Corrente e tensão de saída (driver) | Corrente e tensão de saída (driver) | Corrente e tensão de saída (driver) | Corrente e tensão de saída (driver) | Corrente e tensão de saída (driver) | Corrente e tensão de saída (driver) | Corrente e tensão de saída (driver) | Corrente e tensão de saída (driver) | Corrente e tensão de saída (driver) | Corrente e tensão de saída (driver) | Corrente e tensão de saída (driver) | Corrente e tensão de saída (driver) | Corrente e tensão de saída (driver) | Corrente e tensão de saída (driver) | Corrente e tensão de saída (driver) | Corrente e tensão de saída (driver) | Corrente e tensão de saída (driver) | Corrente e tensão de saída (driver) | Corrente e tensão de saída (driver) | Corrente e tensão de saída (driver) | Corrente e tensão de saída (driver) | Corrente e tensão de saída (driver) | Corrente e tensão de saída (driver) | Corrente e tensão de saída (driver) | Corrente e tensão de saída (driver) | Corrente e tensão de saída (driver) | Corrente e tensão de saída (driver) | Corrente e tensão de saída (driver) | Corrente e tensão de saída (driver) | Corrente e tensão de saída (driver) | Corrente e tensão de saída (driver) | Corrente e tensão de saída (driver) | Corrente e tensão de saída (driver) | Corrente e tensão de saída (driver) | Corrente e tensão de saída (driver) | Corrente e tensão de saída (driver) | Corrente e tensão de saída (driver) | Corrente e tensão de saída (driver) | Corrente e tensão de saída (driver) | Corrente e tensão de saída (driver) | Corrente e tensão de saída (driver) | Corrente e tensão de saída (driver) | Corrente e tensão de saída (driver) | Corrente e tensão de saída (driver) | Corrente e tensão de saída (driver) | Corrente e tensão de saída (driver) | Corrente e tensão de saída (driver) | Corrente e tensão de saída (driver) | Corrente e tensão de saída (driver) | Corrente e tensão de saída (driver) | Corrente e tensão de saída (driver) | Corrente e tensão de saída (driver) | Corrente e tensão de saída (driver) | Corrente e tensão de saída (driver) | Corrente e tensão de saída (driver) | Corrente e tensão de saída (driver) | Corrente e tensão de saída (driver) | Corrente e tensão de saída (driver) | Corrente e tensão de saída (driver) | Corrente e tensão de saída (driver) | Corrente e tensão de saída (driver) | Corrente e tensão de saída (driver) | Corrente e tensão de saída (driver) | Corrente e tensão de saída (driver) | Corrente e tensão de saída (driver) | Corrente e tensão de saída (driver) | Corrente e tensão de saída (driver) | Corrente e tensão de saída (driver) | Corrente e tensão de saída (driver) | Corrente e tensão de saída (driver) | Corrente e tensão de saída (driver) | Corrente e tensão de saída (driver) | Corrente e tensão de saída (driver) | Corrente e tensão de saída (driver) | Corrente e tensão de saída (driver) | Corrente e tensão de saída (driver) | Corrente e tensão de saída (driver) | Corrente e tensão de saída (driver) | Corrente e tensão de saída (driver) | Corrente e tensão de saída (driver) | Corrente e tensão de saída (driver) | Corrente e tensão de saída (driver) | Corrente e tensão de saída (driver) | Corrente e tensão de saída (driver) | Corrente e tensão de saída (driver) | Corrente e tensão de saída (driver) | Corrente e tensão de saída (driver) | Corrente e tensão de saída (driver) | Corrente e tensão de saída (driver) | Corrente e tensão de saída (driver) | Corrente e tensão de saída (driver) | Corrente e tensão de saída (driver) | Corrente e tensão de saída (driver) | Corrente e tensão de saída (driver) | Corrente e tensão de saída (driver) | Corrente e tensão de saída (driver) | Corrente e tensão de saída (driver) | Corrente e tensão de saída (driver) | Corrente e tensão de saída (driver) | Corrente e tensão de saída (driver) | Corrente e tensão de saída (driver) | Corrente e tensão de saída (driver) | Corrente e tensão de saída (driver) | Corrente e tensão de saída (driver) | Corrente e tensão de saída (driver) | Corrente e tensão de saída (driver) | Corrente e tensão de saída (driver) | Corrente e tensão de saída (driver) | Corrente e tensão de saída (driver) | Corrente e tensão de saída (driver) | Corrente e tensão de saída (driver) | Corrente e tensão de saída (driver) | Corrente e tensão de saída (driver) | Corrente e tensão de saída (driver) | Corrente e tensão de saída (driver) | Corrente e tensão de saída (driver) | Corrente e tensão de saída (driver) | Corrente e tensão de saída (driver) | Corrente e tensão de saída (driver) | Corrente e tensão de saída (driver) | Corrente e tensão de saída (driver) | Corrente e tensão de saída (driver) | Corrente e tensão de saída (driver) | Corrente e tensão de saída (driver) | Corrente e tensão de saída (driver) | Corrente e tensão de saída (driver) | Corrente e tensão de saída (driver) | Corrente e tensão de saída (driver) | Corrente e tensão de saída (driver) | Corrente e tensão de saída (driver) | Corrente e tensão de saída (driver) | Corrente e tensão de saída (driver) | Corrente e tensão de saída (driver) | Corrente e tensão de saída (driver) | Corrente e tensão de saída (driver) | Corrente e tensão de saída (driver) | Corrente e tensão de saída (driver) | Corrente e tensão de saída (driver) | Corrente e tensão de saída (driver) | Corrente e tensão de saída (driver) | Corrente e tensão de saída (driver) | Corrente e tensão de saída (driver) | Corrente e tensão de saída (driver) | Corrente e tensão de saída (driver) | Corrente e tensão de saída (driver) | Corrente e tensão de saída (driver) | Corrente e tensão de saída (driver) | Corrente e tensão de saída (driver) | Corrente e tensão de saída (driver) | Corrente e tensão de saída (driver) | Corrente e tensão de saída (driver) | Corrente e tensão de saída (driver) | Corrente e tensão de saída (driver) | Corrente e tensão de saída (driver) | Corrente e tensão de saída (driver) | Corrente e tensão de saída (driver) | Corrente e tensão de saída (driver) | Corrente e tensão de saída (driver) | Corrente e tensão de saída (driver) | Corrente e tensão de saída (driver) | Corrente e tensão de saída (driver) | Corrente e tensão de saída (driver) | Corrente e tensão de saída (driver) | Corrente e tensão de saída (driver) | Corrente e tensão de saída (driver) | Corrente e tensão de saída (driver) | Corrente e tensão de saída (driver) | Corrente e tensão de saída (driver) | Corrente e tensão de saída (driver) | Corrente e tensão de saída (driver) | Corrente e tensão de saída (driver) | Corrente e tensão de saída (driver) | Corrente e tensão de saída (driver) | Corrente e tensão de saída (driver) | Corrente e tensão de saída (driver) | Corrente e tensão de saída (driver) | Corrente e tensão de saída (driver) | Corrente e tensão de saída (driver) | Corrente e tensão de saída (driver) | Corrente e tensão de saída (driver) | Corrente e tensão de saída (driver) | Corrente e tensão de saída (driver) | Corrente e tensão de saída (driver) | Corrente e tensão de saída (driver) | Corrente e tensão de saída (driver) | Corrente e tensão de saída (driver) | Corrente e tensão de saída (driver) | Corrente e tensão de saída (driver) | Corrente e tensão de saída (driver) | Corrente e tensão de saída (driver) | Corrente e tensão de saída (driver) | Corrente e tensão de saída (driver) | Corrente e tensão de saída (driver) | Corrente e tensão de saída (driver) | Corrente e tensão de saída (driver) | Corrente e tensão de saída (driver) | Corrente e tensão de saída (driver) | Corrente e tensão de saída (driver) | Corrente e tensão de saída (driver) | Corrente e tensão de saída (driver) | Corrente e tensão de saída (driver) | Corrente e tensão de saída (driver) | Corrente e tensão de saída (driver) | Corrente e tensão de saída (driver) | Corrente e tensão de saída (driver) | Corrente e tensão de saída (driver) | Corrente e tensão de saída (driver) | Corrente e tensão de saída (driver) | Corrente e tensão de saída (driver) | Corrente e tensão de saída (driver) | Corrente e tensão de saída (driver) | Corrente e tensão de saída (driver) | Corrente e tensão de saída (driver) | Corrente e tensão de saída (driver) | Corrente e tensão de saída (driver) | Corrente e tensão de saída (driver) | Corrente e tensão de saída (driver) | Corrente e tensão de saída (driver) | Corrente e tensão de saída (driver) | Corrente e tensão de saída (driver) | Corrente e tensão de saída (driver) | Corrente e tensão de saída (driver) | Corrente e tensão de saída (driver) | Corrente e tensão de saída (driver) | Corrente e tensão de saída (driver) | Corrente e tensão de saída (driver) | Corrente e tensão de saída (driver) | Corrente e tensão de saída (driver) | Corrente e tensão de saída (driver) | Corrente e tensão de saída (driver) | Corrente e tensão de saída (driver) | Corrente e tensão de saída (driver) | Corrente e tensão de saída (driver) | Corrente e tensão de saída (driver) | Corrente e tensão de saída (driver) | Corrente e tensão de saída (driver) | Corrente e tensão de saída (driver) | Corrente e tensão de saída (driver) | Corrente e tensão de saída (driver) | Corrente e tensão de saída (driver) | Corrente e tensão de saída (driver) | Corrente e tensão de saída (driver) | Corrente e tensão de saída (driver) | Corrente e tensão de saída (driver) | Corrente e tensão de saída (driver) | Corrente e tensão de saída (driver) | Corrente e tensão de saída (driver) | Corrente e tensão de saída (driver) | Corrente e tensão de saída (driver) | Corrente e tensão de saída (driver) | Corrente e tensão de saída (driver) | Corrente e tensão de saída (driver) | Corrente e tensão de saída (driver) | Corrente e tensão de saída (driver) | Corrente e tensão de saída (driver) | Corrente e tensão de saída (driver) | Corrente e tensão de saída (driver) | Corrente e tensão de saída (driver) | Corrente e tensão de saída (driver) | Corrente e tensão de saída (driver) | Corrente e tensão de saída (driver) | Corrente e tensão de saída (driver) | Corrente e tensão de saída (driver) | Corrente e tensão de saída (driver) | Corrente e tensão de saída (driver) | Corrente e tensão de saída (driver) | Corrente e tensão de saída (driver) | Corrente e tensão de saída (driver) | Corrente e tensão de saída (driver) | Corrente e tensão de saída (driver) | Corrente e tensão de saída (driver) | Corrente e tensão de saída (driver) | Corrente e tensão de saída (driver) | Corrente e tensão de saída (driver) | Corrente e tensão de saída (driver) | Corrente e tensão de saída (driver) | Corrente e tensão de saída (driver) | Corrente e tensão de saída (driver) | Corrente e tensão de saída (driver) | Corrente e tensão de saída (driver) | Corrente e tensão de saída (driver) | Corrente e tensão de saída (driver) | Corrente e tensão de saída (driver) | Corrente e tensão de saída (driver) | Corrente e tensão de saída (driver) | Corrente e tensão de saída (driver) | Corrente e tensão de saída (driver) | Corrente e tensão de saída (driver) | Corrente e tensão de saída (driver) | Corrente e tensão de saída (driver) | Corrente e tensão de saída (driver) | Corrente e tensão de saída (driver) | Corrente e tensão de saída (driver) | Corrente e tensão de saída (driver) | Corrente e tensão de saída (driver) | Corrente e tensão de saída (driver) | Corrente e tensão de saída (driver) | Corrente e tensão de saída (driver) | Corrente e tensão de saída (driver) | Corrente e tensão de saída (driver) | Corrente e tensão de saída (driver) | Corrente e tensão de saída (driver) | Corrente e tensão de saída (driver) | Corrente e tensão de saída (driver) | Corrente e tensão de saída (driver) | Corrente e tensão de saída (driver) | Corrente e tensão de saída (driver) | Corrente e tensão de saída (driver) | Corrente e tensão de saída (driver) | Corrente e tensão de saída (driver) | Corrente e tensão de saída (driver) | Corrente e tensão de saída (driver) | Corrente e tensão de saída (driver) | Corrente e tensão de saída (driver) | Corrente e tensão de saída (driver) | Corrente e tensão de saída (driver) | Corrente e tensão de saída (driver) | Corrente e tensão de saída (driver) | Corrente e tensão de saída (driver) | Corrente e tensão de saída (driver) | Corrente e tensão de saída (driver) | Corrente e tensão de saída (driver) | Corrente e tensão de saída (driver) | Corrente e tensão de saída (driver) | Corrente e tensão de saída (driver) | Corrente e tensão de saída (driver) | Corrente e tensão de saída (driver) | Corrente e tensão de saída (driver) | Corrente e tensão de saída (driver) | Corrente e tensão de saída (driver) | Corrente e tensão de saída (driver) | Corrente e tensão de saída (driver) | Corrente e tensão de saída (driver) | Corrente e tensão de saída (driver) | Corrente e tensão de saída (driver) | Corrente e tensão de saída (driver) | Corrente e tensão de saída (driver) | Corrente e tensão de saída (driver) | Corrente e tensão de saída (driver) | Corrente e tensão de saída (driver) | Corrente e tensão de saída (driver) | Corrente e tensão de saída (driver) | Corrente e tensão de saída (driver) | Corrente e tensão de saída (driver) | Corrente e tensão de saída (driver) | Corrente e tensão de saída (driver) | Corrente e tensão de saída (driver) | Corrente e tensão de saída (driver) | Corrente e tensão de saída (driver) | Corrente e tensão de saída (driver) | Corrente e tensão de saída (driver) | Corrente e tensão de saída (driver) | Corrente e tensão de saída (driver) | Corrente e tensão de saída (driver) | Corrente e tensão de saída (driver) | Corrente e tensão de saída (driver) | Corrente e tensão de saída (driver) | Corrente e tensão de saída (driver) | Corrente e tensão de saída (driver) | Corrente e tensão de saída (driver) | Corrente e tensão de saída (driver) | Corrente e tensão de saída (driver) | Corrente e tensão de saída (driver) | Corrente e tensão de saída (driver) | Corrente e tensão de saída (driver) | Corrente e tensão de saída (driver) | Corrente e tensão de saída (driver) | Corrente e tensão de saída (driver) | Corrente e tensão de saída (driver) | Corrente e tensão de saída (driver) | Corrente e tensão de saída (driver) | Corrente e tensão de saída (driver) | Corrente e tensão de saída (driver) | Corrente e tensão de saída (driver) | Corrente e tensão de saída (driver) | Corrente e tensão de saída (driver) | Corrente e tensão de saída (driver) | Corrente e tensão de saída (driver) | Corrente e tensão de saída (driver) | Corrente e tensão de saída (driver) | Corrente e tensão de saída (driver) | Corrente e tensão de saída (driver) | Corrente e tensão de saída (driver) | Corrente e tensão de saída (driver) | Corrente e tensão de saída (driver) | Corrente e tensão de saída (driver) | Corrente e tensão de saída (driver) | Corrente e tensão de saída (driver) | Corrente e tensão de saída (driver) | Corrente e tensão de saída (driver) | Corrente e tensão de saída (driver) | Corrente e tensão de saída (driver) | Corrente e tensão de saída (driver) | Corrente e tensão de saída (driver) | Corrente e tensão de saída (driver) | Corrente e tensão de saída (driver) | Corrente e tensão de saída (driver) | Corrente e tensão de saída (driver) | Corrente e tensão de saída (driver) | Corrente e tensão de saída (driver) | Corrente e tensão de saída (driver) | Corrente e tensão de saída (driver) | Corrente e tensão de saída (driver) | Corrente e tensão de saída (driver) | Corrente e tensão de saída (driver) | Corrente e tensão de saída (driver) | Corrente e tensão de saída (driver) | Corrente e tensão de saída (driver) | Corrente e tensão de saída (driver) | Corrente e tensão de saída (driver) | Corrente e tensão de saída (driver) | Corrente e tensão de saída (driver) | Corrente e tensão de saída (driver) | Corrente e tensão de saída (driver) | Corrente e tensão de saída (driver) | Corrente e tensão de saída (driver) | Corrente e tensão de saída (driver) | Corrente e tensão de saída (driver) | Corrente e tensão de saída (driver) | Corrente e tensão de saída (driver) | Corrente e tensão de saída (driver) | Corrente e tensão de saída (driver) | Corrente e tensão de saída (driver) | Corrente e tensão de saída (driver) | Corrente e tensão de saída (driver) | Corrente e tensão de saída (driver) | Corrente e tensão de saída (driver) | Corrente e tensão de saída (driver) | Corrente e tensão de saída (driver) | Corrente e tensão de saída (driver) | Corrente e tensão de saída (driver) | Corrente e tensão de saída (driver) | Corrente e tensão de saída (driver) | Corrente e tensão de saída (driver) | Corrente e tensão de saída (driver) | Corrente e tensão de saída (driver) | Corrente e tensão de saída (driver) | Corrente e tensão de saída (driver) | Corrente e tensão de saída (driver) | Corrente e tensão de saída (driver) | Corrente e tensão de saída (driver) | Corrente e tensão de saída (driver) | Corrente e tensão de saída (driver) | Corrente e tensão de saída (driver) | Corrente e tensão de saída (driver) | Corrente e tensão de saída (driver) | Corrente e tensão de saída (driver) | Corrente e tensão de saída (driver) | Corrente e tensão de saída (driver) | Corrente e tensão de saída (driver) | Corrente e tensão de saída (driver) | Corrente e tensão de saída (driver) | Corrente e tensão de saída (driver) | Corrente e tensão de saída (driver) | Corrente e tensão de saída (driver) | Corrente e tensão de saída (driver) | Corrente e tensão de saída (driver) | Corrente e tensão de saída (driver) | Corrente e tensão de saída (driver) | Corrente e tensão de saída (driver) | Corrente e tensão de saída (driver) | Corrente e tensão de saída (driver) | Corrente e tensão de saída (driver) | Corrente e tensão de saída (driver) | Corrente e tensão de saída (driver) | Corrente e tensão de saída (driver) | Corrente e tensão de saída (driver) | Corrente e tensão de saída (driver) | Corrente e tensão de saída (driver) | Corrente e tensão de saída (driver) | Corrente e tensão de saída (driver) | Corrente e tensão de saída (driver) | Corrente e tensão de saída (driver) | Corrente e tensão de saída (driver) | Corrente e tensão de saída (driver) | Corrente e tensão de saída (driver) | Corrente e tensão de saída (driver) | Corrente e tensão de saída (driver) | Corrente e tensão de saída (driver) | Corrente e tensão de saída (driver) | Corrente e tensão de saída (driver) | Corrente e tensão de saída (driver) | Corrente e tensão de saída (driver) | Corrente e tensão de saída (driver) | Corrente e tensão de saída (driver) | Corrente e tensão de saída (driver) | Corrente e tensão de saída (driver) | Corrente e tensão de saída (driver) | Corrente e tensão de saída (driver) | Corrente e tensão de saída (driver) | Corrente e tensão de saída (driver) | Corrente e tensão de saída (driver) | Corrente e tensão de saída (driver) | Corrente e tensão de saída (driver) | Corrente e tensão de saída (driver) | Corrente e tensão de saída (driver) | Corrente e tensão de saída (driver) | Corrente e tensão de saída (driver) | Corrente e tensão de saída (driver) | Corrente e tensão de saída (driver) | Corrente e tensão de saída (driver) | Corrente e tensão de saída (driver) | Corrente e tensão de saída (driver) | Corrente e tensão de saída (driver) | Corrente e tensão de saída (driver) | Corrente e tensão de saída (driver) | Corrente e tensão de saída (driver) | Corrente e tensão de saída (driver) | Corrente e tensão de saída (driver) | Corrente e tensão de saída (driver) | Corrente e tensão de saída (driver) | Corrente e tensão de saída (driver) | Corrente e tensão de saída (driver) | Corrente e tensão de saída (driver) | Corrente e tensão de saída (driver) | Corrente e tensão de saída (driver) | Corrente e tensão de saída (driver) | Corrente e tensão de saída (driver) | Corrente e tensão de saída (driver) | Corrente e tensão de saída (driver) | Corrente e tensão de saída (driver) | Corrente e tensão de saída (driver) | Corrente e tensão de saída (driver) | Corrente e tensão de saída (driver) | Corrente e tensão de saída (driver) | Corrente e tensão de saída (driver) | Corrente e tensão de saída (driver) | Corrente e tensão de saída (driver) | Corrente e tensão de saída (driver) | Corrente e tensão de saída (driver) | Corrente e tensão de saída (driver) | Corrente e tensão de saída (driver) | Corrente e tensão de saída (driver) | Corrente e tensão de saída (driver) | Corrente e tensão de saída (driver) | Corrente e tensão de saída (driver) | Corrente e tensão de saída (driver) | Corrente e tensão de saída (driver) | Corrente e tensão de saída (driver) | Corrente e tensão de saída (driver) | Corrente e tensão de saída (driver) | Corrente e tensão de saída (driver) | Corrente e tensão de saída (driver) | Corrente e tensão de saída (driver) | Corrente e tensão de saída (driver) | Corrente e tensão de saída (driver) | Corrente e tensão de saída (driver) | Corrente e tensão de saída (driver) | Corrente e tensão de saída (driver) | Corrente e tensão de saída (driver) | Corrente e tensão de saída (driver) | Corrente e tensão de saída (driver) | Corrente e tensão de saída (driver) | Corrente e tensão de saída (driver) | Corrente e tensão de saída (driver) | Corrente e tensão de saída (driver) | Corrente e tensão de saída (driver) | Corrente e tensão de saída (driver) | Corrente e tensão de saída (driver) | Corrente e tensão de saída (driver) | Corrente e tensão de saída (driver) | Corrente e tensão de saída (driver) | Corrente e tensão de saída (driver) | Corrente e tensão de saída (driver) | Corrente e tensão de saída (driver) | Corrente e tensão de saída (driver) | Corrente e tensão de saída (driver) | Corrente e tensão de saída (driver) | Corrente e tensão de saída (driver) | Corrente e tensão de saída (driver) | Corrente e tensão de saída (driver) | Corrente e tensão de saída (driver) | Corrente e tensão de saída (driver) | Corrente e tensão de saída (driver) | Corrente e tensão de saída (driver) | Corrente e tensão de saída (driver) | Corrente e tensão de saída (driver) | Corrente e tensão de saída (driver) | Corrente e tensão de saída (driver) | Corrente e tensão de saída (driver) | Corrente e tensão de saída (driver) | Corrente e tensão de saída (driver) | Corrente e tensão de saída (driver) | Corrente e tensão de saída (driver) | Corrente e tensão de saída (driver) | Corrente e tensão de saída (driver) | Corrente e tensão de saída (driver) | Corrente e tensão de saída (driver) | Corrente e tensão de saída (driver) | Corrente e tensão de saída (driver) | Corrente e tensão de saída (driver) | Corrente e tensão de saída (driver) | Corrente e tensão de saída (driver) | Corrente e tensão de saída (driver) | Corrente e tensão de saída (driver) | Corrente e tensão de saída (driver) | Corrente e tensão de saída (driver) | Corrente e tensão de saída (driver) | Corrente e tensão de saída (driver) | Corrente e tensão de saída (driver) | Corrente e tensão de saída (driver) | Corrente e tensão de saída (driver) | Corrente e tensão de saída (driver) | Corrente e tensão de saída (driver) | Corrente e tensão de saída (driver) | Corrente e tensão de saída (driver) | Corrente e tensão de saída (driver) | Corrente e tensão de saída (driver) | Corrente e tensão de saída (driver) | Corrente e tensão de saída (driver) | Corrente e tensão de saída (driver) | Corrente e tensão de saída (driver) | Corrente e tensão de saída (driver) | Corrente e tensão de saída (driver) | Corrente e tensão de saída (driver) | Corrente e tensão de saída (driver) | Corrente e tensão de saída (driver) | Corrente e tensão de saída (driver) | Corrente e tensão de saída (driver) | Corrente e tensão de saída (driver) | Corrente e tensão de saída (driver) | Corrente e tensão de saída (driver) | Corrente e tensão de saída (driver) | Corrente e tensão de saída (driver) | Corrente e tensão de saída (driver) | Corrente e tensão de saída (driver) | Corrente e tensão de saída (driver) | Corrente e tensão de saída (driver) | Corrente e tensão de saída (driver) | Corrente e tensão de saída (driver) | Corrente e tensão de saída (driver) | Corrente e tensão de saída (driver) | Corrente e tensão de saída (driver) | Corrente e tensão de saída (driver) | Corrente e tensão de saída (driver) | Corrente e tensão de saída (driver) | Corrente e tensão de saída (driver) | Corrente e tensão de saída (driver) | Corrente e tensão de saída (driver) | Corrente e tensão de saída (driver) | Corrente e tensão de saída (driver) | Corrente e tensão de saída (driver) | Corrente e tensão de saída (driver) | Corrente e tensão de saída (driver) | Corrente e tensão de saída (driver) | Corrente e tensão de saída (driver) | Corrente e tensão de saída (driver) | Corrente e tensão de saída (driver) | Corrente e tensão de saída (driver) | Corrente e tensão de saída (driver) | Corrente e tensão de saída (driver) | Corrente e tensão de saída (driver) | Corrente e tensão de saída (driver) | Corrente e tensão de saída (driver) | Corrente e tensão de saída (driver) | Corrente e tensão de saída (driver) | Corrente e tensão de saída (driver) | Corrente e tensão de saída (driver) | Corrente e tensão de saída (driver) | Corrente e tensão de saída (driver) | Corrente e tensão de saída (driver) | Corrente e tensão de saída (driver) | Corrente e tensão de saída (driver) | Corrente e tensão de saída (driver) | Corrente e tensão de saída (driver) | Corrente e tensão de saída (driver) | Corrente e tensão de saída (driver) | Corrente e tensão de saída (driver) | Corrente e tensão de saída (driver) | Corrente e tensão de saída (driver) | Corrente e tensão de saída (driver) | Corrente e tensão de saída (driver) | Corrente e tensão de saída (driver) | Corrente e tensão de saída (driver) | Corrente e tensão de saída (driver) | Corrente e tensão de saída (driver) | Corrente e tensão de saída (driver) | Corrente e tensão de saída (driver) | Corrente e tensão de saída (driver) | Corrente e tensão de saída (driver) | Corrente e tensão de saída (driver) | Corrente e tensão de saída (driver) | Corrente e tensão de saída (driver) | Corrente e tensão de saída (driver) | Corrente e tensão de saída (driver) | Corrente e tensão de saída (driver) | Corrente e tensão de saída (driver) | Corrente e tensão de saída (driver) | Corrente e tensão de saída (driver) | Corrente e tensão de saída (driver) | Corrente e tensão de saída (driver) | Corrente e tensão de saída (driver) | Corrente e tensão de saída (driver) | Corrente e tensão de saída (driver) | Corrente e tensão de saída (driver) | Corrente e tensão de saída (driver) | Corrente e tensão de saída (driver) | Corrente e tensão de saída (driver) | Corrente e tensão de saída (driver) | Corrente e tensão de saída (driver) | Corrente e tensão de saída (driver) | Corrente e tensão de saída (driver) | Corrente e tensão de saída (driver) | Corrente e tensão de saída (driver) | Corrente e tensão de saída (driver) | Corrente e tensão de saída (driver) | Corrente e tensão de saída (driver) | Corrente e tensão de saída (driver) | Corrente e tensão de saída (driver) | Corrente e tensão de saída (driver) | Corrente e tensão de saída (driver) | Corrente e tensão de saída (driver) | Corrente e tensão de saída (driver) | Corrente e tensão de saída (driver) | Corrente e tensão de saída (driver) | Corrente e tensão de saída (driver) | Corrente e tensão de saída (driver) | Corrente e tensão de saída (driver) | Corrente e tensão de saída (driver) | Corrente e tensão de saída (driver) | Corrente e tensão de saída (driver) | Corrente e tensão de saída (driver) | Corrente e tensão de saída (driver) | Corrente e tensão de saída (driver) | Corrente e tensão de saída (driver) | Corrente e tensão de saída (driver) | Corrente e tensão de saída (driver) | Corrente e tensão de saída (driver) | Corrente e tensão de saída (driver) | Corrente e tensão de saída (driver) | Corrente e tensão de saída (driver) | Corrente e tensão de saída (driver) | Corrente e tensão de saída (driver) | Corrente e tensão de saída (driver) | Corrente e tensão de saída (driver) | Corrente e tensão de saída (driver) | Corrente e tensão de saída (driver) | Corrente e tensão de saída (driver) | Corrente e tensão de saída (driver) | Corrente e tensão de saída (driver) | Corrente e tensão de saída (driver) | Corrente e tensão de saída (driver) | Corrente e tensão de saída (driver) | Corrente e tensão de saída (driver) | Corrente e tensão de saída (driver) | Corrente e tensão de saída (driver) | Corrente e tensão de saída (driver) | Corrente e tensão de saída (driver) | Corrente e tensão de saída (driver) | Corrente e tensão de saída (driver) | Corrente e tensão de saída (driver) | Corrente e tensão de saída (driver) | Corrente e tensão de saída (driver) | Corrente e tensão de saída (driver) | Corrente e tensão de saída (driver) | Corrente e tensão de saída (driver) | Corrente e tensão de saída (driver) | Corrente e tensão de saída (driver) | Corrente e tensão de saída (driver) | Corrente e tensão de saída (driver) | Corrente e tensão de saída (driver) | Corrente e tensão de saída (driver) | Corrente e tensão de saída (driver) | Corrente e tensão de saída (driver) | Corrente e tensão de saída (driver) | Corrente e tensão de saída (driver) | Corrente e tensão de saída (driver) | Corrente e tensão de saída (driver) | Corrente e tensão de saída (driver) | Corrente e tensão de saída (driver) | Corrente e tensão de saída (driver) | Corrente e tensão de saída (driver) | Corrente e tensão de saída (driver) | Corrente e tensão de saída (driver) | Corrente e tensão de saída (driver) | Corrente e tensão de saída (driver) | Corrente e tensão de saída (driver) | Corrente e tensão de saída (driver) | Corrente e tensão de saída (driver) | Corrente e tensão de saída (driver) | Corrente e tensão de saída (driver) | Corrente e tensão de saída (driver) | Corrente e tensão de saída (driver) | Corrente e tensão de saída (driver) | Corrente e tensão de saída (driver) | Corrente e tensão de saída (driver) | Corrente e tensão de saída (driver) | Corrente e tensão de saída (driver) | Corrente e tensão de saída (driver) | Corrente e tensão de saída (driver) | Corrente e tensão de saída (driver) | Corrente e tensão de saída (driver) | Corrente e tensão de saída (driver) | Corrente e tensão de saída (driver) | Corrente e tensão de saída (driver) | Corrente e tensão de saída (driver) | Corrente e tensão de saída (driver) | Corrente e tensão de saída (driver) | Corrente e tensão de saída (driver) | Corrente e tensão de saída (driver) | Corrente e tensão de saída (driver) | Corrente e tensão de saída (driver) | Corrente e tensão de saída (driver) | Corrente e tensão de saída (driver) | Corrente e tensão de saída (driver) | Corrente e tensão de saída (driver) | Corrente e tensão de saída (driver) | Corrente e tensão de saída (driver) | Corrente e tensão de saída (driver) | Corrente e tensão de saída (driver) | Corrente e tensão de saída (driver) | Corrente e tensão de saída (driver) | Corrente e tensão de saída (driver) | Corrente e tensão de saída (driver) | Corrente e tensão de saída (driver) | Corrente e tensão de saída (driver) | Corrente e tensão de saída (driver) | Corrente e tensão de saída (driver) | Corrente e tensão de saída (driver) | Corrente e tensão de saída (driver) | Corrente e tensão de saída (driver) | Corrente e tensão de saída (driver) | Corrente e tensão de saída (driver) | Corrente e tensão de saída (driver) | Corrente e tensão de saída (driver) | Corrente e tensão de saída (driver) | Corrente e tensão de saída (driver) | Corrente e tensão de saída (driver) | Corrente e tensão de saída (driver) | Corrente e tensão de saída (driver) | Corrente e tensão de saída (driver) | Corrente e tensão de saída (driver) | Corrente e tensão de saída (driver) | Corrente e tensão de saída (driver) | Corrente e tensão de saída (driver) | Corrente e tensão de saída (driver) | Corrente e tensão de saída (driver) | Corrente e tensão de saída (driver) | Corrente e tensão de saída (driver) | Corrente e tensão de saída (driver) | Corrente e tensão de saída (driver) | Corrente e tensão de saída (driver) | Corrente e tensão de saída (driver) | Corrente e tensão de saída (driver) | Corrente e tensão de saída (driver) | Corrente e tensão de saída (driver) | Corrente e tensão de saída (driver) | Corrente e tensão de saída (driver) | Corrente e tensão de saída (driver) | Corrente e tensão de saída (driver) | Corrente e tensão de saída (driver) | Corrente e tensão de saída (driver) | Corrente e tensão de saída (driver) | Corrente e tensão de saída (driver) | Corrente e tensão de saída (driver) | Corrente e tensão de saída (driver) | Corrente e tensão de saída (driver) | Corrente e tensão de saída (driver) | Corrente e tensão de saída (driver) | Corrente e tensão de saída (driver) | Corrente e tensão de saída (driver) | Corrente e tensão de saída (driver) | Corrente e tensão de saída (driver) | Corrente e tensão de saída (driver) | Corrente e tensão de saída (driver) | Corrente e tensão de saída (driver) | Corrente e tensão de saída (driver) | Corrente e tensão de saída (driver) | Corrente e tensão de saída (driver) | Corrente e tensão de saída (driver) | Corrente e tensão de saída (driver) | Corrente e tensão de saída (driver) | Corrente e tensão de saída (driver) | Corrente e tensão de saída (driver) | Corrente e tensão de saída (driver) | Corrente e tensão de saída (driver) | Corrente e tensão de saída (driver) | Corrente e tensão de saída (driver) | Corrente e tensão de saída (driver) | Corrente e tensão de saída (driver) | Corrente e tensão de saída (driver) | Corrente e tensão de saída (driver) | Corrente e tensão de saída (driver) | Corrente e tensão de saída (driver) | Corrente e tensão de saída (driver) | Corrente e tensão de saída (driver) | Corrente e tensão de saída (driver) | Corrente e tensão de saída (driver) | Corrente e tensão de saída (driver) | Corrente e tensão de saída (driver) | Corrente e tensão de saída (driver) | Corrente e tensão de saída (driver) | Corrente e tensão de saída (driver) | Corrente e tensão de saída (driver) | Corrente e tensão de saída (driver) | Corrente e tensão de saída (driver) | Corrente e tensão de saída (driver) | Corrente e tensão de saída (driver) | Corrente e tensão de saída (driver) | Corrente e tensão de saída (driver) | Corrente e tensão de saída (driver) | Corrente e tensão de saída (driver) | Corrente e tensão de saída (driver) | Corrente e tensão de saída (driver) | Corrente e tensão de saída (driver) | Corrente e tensão de saída (driver) | Corrente e tensão de saída (driver) | Corrente e tensão de saída (driver) | Corrente e tensão de saída (driver) | Corrente e tensão de saída (driver) | Corrente e tensão de saída (driver) | Corrente e tensão de saída (driver) | Corrente e tensão de saída (driver) | Corrente e tensão de saída (driver) | Corrente e tensão de saída (driver) | Corrente e tensão de saída (driver) | Corrente e tensão de saída (driver) | Corrente e tensão de saída (driver) | Corrente e tensão de saída (driver) | Corrente e tensão de saída (driver) | Corrente e tensão de saída (driver) | Corrente e tensão de saída (driver) | Corrente e tensão de saída (driver) | Corrente e tensão de saída (driver) | Corrente e tensão de saída (driver) | Corrente e tensão de saída (driver) | Corrente e tensão de saída (driver) | Corrente e tensão de saída (driver) | Corrente e tensão de saída (driver) | Corrente e tensão de saída (driver) | Corrente e tensão de saída (driver) | Corrente e tensão de saída (driver) | Corrente e tensão de saída (driver) | Corrente e tensão de saída (driver) | Corrente e tensão de saída (driver) | Corrente e tensão de saída (driver) | Corrente e tensão de saída (driver) | Corrente e tensão de saída (driver) | Corrente e tensão de saída (driver) | Corrente e tensão de saída (driver) | Corrente e tensão de saída (driver) | Corrente e tensão de saída (driver) | Corrente e tensão de saída (driver) | Corrente e tensão de saída (driver) | Corrente e tensão de saída (driver) | Corrente e tensão de saída (driver) | Corrente e tensão de saída (driver) | Corrente e tensão de saída (driver) | Corrente e tensão de saída (driver) | Corrente e tensão de saída (driver) | Corrente e tensão de saída (driver) | Corrente e tensão de saída (driver) | Corrente e tensão de saída (driver) | Corrente e tensão de saída (driver) | Corrente e tensão de saída (driver) | Corrente e tensão de saída (driver) | Corrente e tensão de saída (driver) | Corrente e tensão de saída (driver) | Corrente e tensão de saída (driver) | Corrente e tensão de saída (driver) | Corrente e tensão de saída (driver) | Corrente e tensão de saída (driver) | Corrente e tensão de saída (driver) | Corrente e tensão de saída (driver) | Corrente e tensão de saída (driver) | Corrente e tensão de saída (driver) | Corrente e tensão de saída (driver) | Corrente e tensão de saída (driver) | Corrente e tensão de saída (driver) | Corrente e tensão de saída (driver) | Corrente e tensão de saída (driver) | Corrente e tensão de saída (driver) | Corrente e tensão de saída (driver) | Corrente e tensão de saída (driver) | Corrente e tensão de saída (driver) | Corrente e tensão de saída (driver) | Corrente e tensão de saída (driver) | Corrente e tensão de saída (driver) | Corrente e tensão de saída (driver) | Corrente e tensão de saída (driver) | Corrente e tensão de saída (driver) | Corrente e tensão de saída (driver) | Corrente e tensão de saída (driver) | Corrente e tensão de saída (driver) | Corrente e tensão de saída (driver) | Corrente e tensão de saída (driver) | Corrente e tensão de saída (driver) | Corrente e tensão de saída (driver) | Corrente e tensão de saída (driver) | Corrente e tensão de saída (driver) | Corrente e tensão de saída (driver) | Corrente e tensão de saída (driver) | Corrente e tensão de saída (driver) | Corrente e tensão de saída (driver) | Corrente e tensão de saída (driver) | Corrente e tensão de saída (driver) | Corrente e tensão de saída (driver) | Corrente e tensão de saída (driver) | Corrente e tensão de saída (driver) | Corrente e tensão de saída (driver) | Corrente e tensão de saída (driver) | Corrente e tensão de saída (driver) | Corrente e tensão de saída (driver) | Corrente e tensão de saída (driver) | Corrente e tensão de saída (driver) | Corrente e tensão de saída (driver) | Corrente e tensão de saída (driver) | Corrente e tensão de saída (driver) | Corrente e tensão de saída (driver) | Corrente e tensão de saída (driver) | Corrente e tensão de saída (driver) | Corrente e tensão de saída (driver) | Corrente e tensão de saída (driver) | Corrente e tensão de saída (driver) | Corrente e tensão de saída (driver) | Corrente e tensão de saída (driver) | Corrente e tensão de saída (driver) | Corrente e tensão de saída (driver) | Corrente e tensão de saída (driver) | Corrente e tensão de saída (driver) | Corrente e tensão de saída (driver) | Corrente e tensão de saída (driver) | Corrente e tensão de saída (driver) | Corrente e tensão de saída (driver) | Corrente e tensão de saída (driver) | Corrente e tensão de saída (driver) | Corrente e tensão de saída (driver) | Corrente e tensão de saída (driver) | Corrente e tensão de saída (driver) | Corrente e tensão de saída (driver) | Corrente e tensão de saída (driver) | Corrente e tensão de saída (driver) | Corrente e tensão de saída (driver) | Corrente e tensão de saída (driver) | Corrente e tensão de saída (driver) | Corrente e tensão de saída (driver) | Corrente e tensão de saída (driver) | Corrente e tensão de saída (driver) | Corrente e tensão de saída (driver) | Corrente e tensão de saída (driver) | Corrente e tensão de saída (driver) | Corrente e tensão de saída (driver) | Corrente e tensão de saída (driver) | Corrente e tensão de saída (driver) | Corrente e tensão de saída (driver) | Corrente e tensão de saída (driver) | Corrente e tensão de saída (driver) | Corrente e tensão de saída (driver) | Corrente e tensão de saída (driver) | Corrente e tensão de saída (driver) | Corrente e tensão de saída (driver) | Corrente e tensão de saída (driver) | Corrente e tensão de saída (driver) | Corrente e tensão de saída (driver) | Corrente e tensão de saída (driver) | Corrente e tensão de saída (driver) | Corrente e tensão de saída (driver) | Corrente e tensão de saída (driver) | Corrente e tensão de saída (driver) | Corrente e tensão de saída (driver) | Corrente e tensão de saída (driver) | Corrente e tensão de saída (driver) | Corrente e tensão de saída (driver) | Corrente e tensão de saída (driver) | Corrente e tensão de saída (driver) | Corrente e tensão de saída (driver) | Corrente e tensão de saída (driver) | Corrente e tensão de saída (driver) | Corrente e tensão de saída (driver) | Corrente e tensão de saída (driver) | Corrente e tensão de saída (driver) | Corrente e tensão de saída (driver) | Corrente e tensão de saída (driver) | Corrente e tensão de saída (driver) | Corrente e tensão de saída (driver) | Corrente e tensão de saída (driver) | Corrente e tensão de saída (driver) | Corrente e tensão de saída (driver) | Corrente e tensão de saída (driver) | Corrente e tensão de saída (driver) | Corrente e tensão de saída (driver) | Corrente e tensão de saída (driver) | Corrente e tensão de saída (driver) | Corrente e tensão de saída (driver) | Corrente e tensão de saída (driver) | Corrente e tensão de saída (driver) | Corrente e tensão de saída (driver) | Corrente e tensão de saída (driver) | Corrente e tensão de saída (driver) | Corrente e tensão de saída (driver) | Corrente e tensão de saída (driver) | Corrente e tensão de saída (driver) | Corrente e tensão de saída (driver) | Corrente e tensão de saída (driver) | Corrente e tensão de saída (driver) | Corrente e tensão de saída (driver) | Corrente e tensão de saída (driver) | Corrente e tensão de saída (driver) | Corrente e tensão de saída (driver) | Corrente e tensão de saída (driver) | Corrente e tensão de saída (driver) | Corrente e tensão de saída (driver) | Corrente e tensão de saída (driver) | Corrente e tensão de saída (driver) | Corrente e tensão de saída (driver) | Corrente e tensão de saída (driver) | Corrente e tensão de saída (driver) | Corrente e tensão de saída (driver) | Corrente e tensão de saída (driver) | Corrente e tensão de saída (driver) | Corrente e tensão de saída (driver) | Corrente e tensão de saída (driver) | Corrente e tensão de saída (driver) | Corrente e tensão de saída (driver) | Corrente e tensão de saída (driver) | Corrente e tensão de saída (driver) | Corrente e tensão de saída (driver) | Corrente e tensão de saída (driver) | Corrente e tensão de saída (driver) | Corrente e tensão de saída (driver) | Corrente e tensão de saída (driver) | Corrente e tensão de saída (driver) | Corrente e tensão de saída (driver) | Corrente e tensão de saída (driver) | Corrente e tensão de saída (driver) | Corrente e tensão de saída (driver) | Corrente e tensão de saída (driver) | Corrente e tensão de saída (driver) | Corrente e tensão de saída (driver) | Corrente e tensão de saída (driver) | Corrente e tensão de saída (driver) | Corrente e tensão de saída (driver) | Corrente e tensão de saída (driver) | Corrente e tensão de saída (driver) | Corrente e tensão de saída (driver) | Corrente e tensão de saída (driver) | Corrente e tensão de saída (driver) | Corrente e tensão de saída (driver) | Corrente e tensão de saída (driver) | Corrente e tensão de saída (driver) | Corrente e tensão de saída (driver) | Corrente e tensão de saída (driver) | Corrente e tensão de saída (driver) | Corrente e tensão de saída (driver) | Corrente e tensão de saída (driver) | Corrente e tensão de saída (driver) | Corrente e tensão de saída (driver) | Corrente e tensão de saída (driver) | Corrente e tensão de saída (driver) | Corrente e tensão de saída (driver) | Corrente e tensão de saída (driver) | Corrente e tensão de saída (driver) | Corrente e tensão de saída (driver) | Corrente e tensão de saída (driver) | Corrente e tensão de saída (driver) | Corrente e tensão de saída (driver) | Corrente e tensão de saída (driver) | Corrente e tensão de saída (driver) | Corrente e tensão de saída (driver) | Corrente e tensão de saída (driver) | Corrente e tensão de saída (driver) | Corrente e tensão de saída (driver) | Corrente e tensão de saída (driver) | Corrente e tensão de saída (driver) | Corrente e tensão de saída (driver) | Corrente e tensão de saída (driver) | Corrente e tensão de saída (driver) | Corrente e tensão de saída (driver) | Corrente e tensão de saída (driver) | Corrente e tensão de saída (driver) | Corrente e tensão de saída (driver) | Corrente e tensão de saída (driver) | Corrente e tensão de saída (driver) | Corrente e tensão de saída (driver) | Corrente e tensão de saída (driver) | Corrente e tensão de saída (driver) | Corrente e tensão de saída (driver) | Corrente e tensão de saída (driver) | Corrente e tensão de saída (driver) | Corrente e tensão de saída (driver) | Corrente e tensão de saída (driver) | Corrente e tensão de saída (driver) | Corrente e tensão de saída (driver) | Corrente e tensão de saída (driver) | Corrente e tensão de saída (driver) | Corrente e tensão de saída (driver) | Corrente e tensão de saída (driver) | Corrente e tensão de saída (driver) | Corrente e tensão de saída (driver) | Corrente e tensão de saída (driver) | Corrente e tensão de saída (driver) | Corrente e tensão de saída (driver) | Corrente e tensão de saída (driver) | Corrente e tensão de saída (driver) | Corrente e tensão de saída (driver) | Corrente e tensão de saída (driver) | Corrente e tensão de saída (driver) | Corrente e tensão de saída (driver) | Corrente e tensão de saída (driver) | Corrente e tensão de saída (driver) | Corrente e tensão de saída (driver) | Corrente e tensão de saída (driver) | Corrente e tensão de saída (driver) | Corrente e tensão de saída (driver) | Corrente e tensão de saída (driver) | Corrente e tensão de saída (driver) | Corrente e tensão de saída (driver) | Corrente e tensão de saída (driver) | Corrente e tensão de saída (driver) | Corrente e tensão de saída (driver) | Corrente e tensão de saída (driver) | Corrente e tensão de saída (driver) | Corrente e tensão de saída (driver) | Corrente e tensão de saída (driver) | Corrente e tensão de saída (driver) | Corrente e tensão de saída (driver) | Corrente e tensão de saída (driver) | Corrente e tensão de saída (driver) | Corrente e tensão de saída (driver) | Corrente e tensão de saída (driver) | Corrente e tensão de saída (driver) | Corrente e tensão de saída (driver) | Corrente e tensão de saída (driver) | Corrente e tensão de saída (driver) | Corrente e tensão de saída (driver) | Corrente e tensão de saída (driver) | Corrente e tensão de saída (driver) | Corrente e tensão de saída (driver) | Corrente e tensão de saída (driver) | Corrente e tensão de saída (driver) | Corrente e tensão de saída (driver) | Corrente e tensão de saída (driver) | Corrente e tensão de saída (driver) | Corrente e tensão de saída (driver) | Corrente e tensão de saída (driver) | Corrente e tensão de saída (driver) | Corrente e tensão de saída (driver) | Corrente e tensão de saída (driver) | Corrente e tensão de saída (driver) | Corrente e tensão de saída (driver) | Corrente e tensão de saída (driver) | Corrente e tensão de saída (driver) | Corrente e tensão de saída (driver) | Corrente e tensão de saída (driver) | Corrente e tensão de saída (driver) | Corrente e tensão de saída (driver) | Corrente e tensão de saída (driver) | Corrente e tensão de saída (driver) | Corrente e tensão de saída (driver) | Corrente e tensão de saída (driver) | Corrente e tensão de saída (driver) | Corrente e tensão de saída (driver) | Corrente e tensão de saída (driver) | Corrente e tensão de saída (driver) | Corrente e tensão de saída (driver) | Corrente e tensão de saída (driver) | Corrente e tensão de saída (driver) | Corrente e tensão de saída (driver) | Corrente e tensão de saída (driver) | Corrente e tensão de saída (driver) | Corrente e tensão de saída (driver) | Corrente e tensão de saída (driver) | Corrente e tensão de saída (driver) | Corrente e tensão de saída (driver) | Corrente e tensão de saída (driver) | Corrente e tensão de saída (driver) | Corrente e tensão de saída (driver) | Corrente e tensão de saída (driver) | Corrente e tensão de saída (driver) | Corrente e tensão de saída (driver) | Corrente e tensão de saída (driver) | Corrente e tensão de saída (driver) | Corrente e tensão de saída (driver) | Corrente e tensão de saída (driver) | Corrente e tensão de saída (driver) | Corrente e tensão de saída (driver) | Corrente e tensão de saída (driver) | Corrente e tensão de saída (driver) | Corrente e tensão de saída (driver) | Corrente e tensão de saída (driver) | Corrente e tensão de saída (driver) | Corrente e tensão de saída (driver) | Corrente e tensão de saída (driver) | Corrente e tensão de saída (driver) | Corrente e tensão de saída (driver) | Corrente e tensão de saída (driver) | Corrente e tensão de saída (driver) | Corrente e tensão de saída (driver) | Corrente e tensão de saída (driver) | Corrente e tensão de saída (driver) | Corrente e tensão de saída (driver) | Corrente e tensão de saída (driver) | Corrente e tensão de saída (driver) | Corrente e tensão de saída (driver) | Corrente e tensão de saída (driver) | Corrente e tensão de saída (driver) | Corrente e tensão de saída (driver) | Corrente e tensão de saída (driver) | Corrente e tensão de saída (driver) | Corrente e tensão de saída (driver) | Corrente e tensão de saída (driver) | Corrente e tensão de saída (driver) | Corrente e tensão de saída (driver) | Corrente e tensão de saída (driver) | Corrente e tensão de saída (driver) | Corrente e tensão de saída (driver) | Corrente e tensão de saída (driver) | Corrente e tensão de saída (driver) | Corrente e tensão de saída (driver) | Corrente e tensão de saída (driver) | Corrente e tensão de saída (driver) | Corrente e tensão de saída (driver) | Corrente e tensão de saída (driver) | Corrente e tensão de saída (driver) | Corrente e tensão de saída (driver) | Corrente e tensão de saída (driver) | Corrente e tensão de saída (driver) | Corrente e tensão de saída (driver) | Corrente e tensão de saída (driver) | Corrente e tensão de saída (driver) | Corrente e tensão de saída (driver) | Corrente e tensão de saída (driver) | Corrente e tensão de saída (driver) | Corrente e tensão de saída (driver) | Corrente e tensão de saída (driver) | Corrente e tensão de saída (driver) | Corrente e tensão de saída (driver) | Corrente e tensão de saída (driver) | Corrente e tensão de saída (driver) | Corrente e tensão de saída (driver) | Corrente e tensão de saída (driver) | Corrente e tensão de saída (driver) | Corrente e tensão de saída (driver) | Corrente e tensão de saída (driver) | Corrente e tensão de saída (driver) | Corrente e tensão de saída (driver) | Corrente e tensão de saída (driver) | Corrente e tensão de saída (driver) | Corrente e tensão de saída (driver) | Corrente e tensão de saída (driver) | Corrente e tensão de saída (driver) | Corrente e tensão de saída (driver) | Corrente e tensão de saída (driver) | Corrente e tensão de saída (driver) | Corrente e tensão de saída (driver) | Corrente e tensão de saída (driver) | Corrente e tensão de saída (driver) | Corrente e tensão de saída (driver) | Corrente e tensão de saída (driver) | Corrente e tensão de saída (driver) | Corrente e tensão de saída (driver) | Corrente e tensão de saída (driver) | Corrente e tensão de saída (driver) | Corrente e tensão de saída (driver) | Corrente e tensão de saída (driver) | Corrente e tensão de saída (driver) | Corrente e tensão de saída (driver) | Corrente e tensão de saída (driver) | Corrente e tensão de saída (driver) | Corrente e tensão de saída (driver) | Corrente e tensão de saída (driver) | Corrente e tensão de saída (driver) | Corrente e tensão de saída (driver) | Corrente e tensão de saída (driver) | Corrente e tensão de saída (driver) | Corrente e tensão de saída (driver) | Corrente e tensão de saída (driver) | Corrente e tensão de saída (driver) | Corrente e tensão de saída (driver) | Corrente e tensão de saída (driver) | Corrente e tensão de saída (driver) | Corrente e tensão de saída (driver) | Corrente e tensão de saída (driver) | Corrente e tensão de saída (driver) | Corrente e tensão de saída (driver) | Corrente e tensão de saída (driver) | Corrente e tensão de saída (driver) | Corrente e tensão de saída (driver) | Corrente e tensão de saída (driver) | Corrente e tensão de saída (driver) | Corrente e tensão de saída (driver) | Corrente e tensão de saída (driver) | Corrente e tensão de saída (driver) | Corrente e tensão de saída (driver) | Corrente e tensão de saída (driver) | Corrente e tensão de saída (driver) | Corrente e tensão de saída (driver) | Corrente e tensão de saída (driver) | Corrente e tensão de saída (driver) | Corrente e tensão de saída (driver) | Corrente e tensão de saída (driver) | Corrente e tensão de saída (driver) | Corrente e tensão de saída (driver) | Corrente e tensão de saída (driver) | Corrente e tensão de saída (driver) | Corrente e tensão de saída (driver) | Corrente e tensão de saída (driver) | Corrente e tensão de saída (driver) | Corrente e tensão de saída (driver) | Corrente e tensão de saída (driver) | Corrente e tensão de saída (driver) | Corrente e tensão de saída (driver) | Corrente e tensão de saída (driver) | Corrente e tensão de saída (driver) | Corrente e tensão de saída (driver) | Corrente e tensão de saída (driver) | Corrente e tensão de saída (driver) | Corrente e tensão de saída (driver) | Corrente e tensão de saída (driver) | Corrente e tensão de saída (driver) | Corrente e tensão de saída (driver) | Corrente e tensão de saída (driver) | Corrente e tensão de saída (driver) | Corrente e tensão de saída (driver) | Corrente e tensão de saída (driver) | Corrente e tensão de saída (driver) | Corrente e tensão de saída (driver) | Corrente e tensão de saída (driver) | Corrente e tensão de saída (driver) | Corrente e tensão de saída (driver) | Corrente e tensão de saída (driver) | Corrente e tensão de saída (driver) | Corrente e tensão de saída (driver) | Corrente e tensão de saída (driver) | Corrente e tensão de saída (driver) | Corrente e tensão de saída (driver) | Corrente e tensão de saída (driver) | Corrente e tensão de saída (driver) | Corrente e tensão de saída (driver) | Corrente e tensão de saída (driver) | Corrente e tensão de saída (driver) | Corrente e tensão de saída (driver) | Corrente e tensão de saída (driver) | Corrente e tensão de saída (driver) | Corrente e tensão de saída (driver) | Corrente e tensão de saída (driver) | Corrente e tensão de saída (driver) | Corrente e tensão de saída (driver) | Corrente e tensão de saída (driver) | Corrente e tensão de saída (driver) | Corrente e tensão de saída (driver) | Corrente e tensão de saída (driver) | Corrente e tensão de saída (driver) | Corrente e tensão de saída (driver) | Corrente e tensão de saída (driver) | Corrente e tensão de saída (driver) | Corrente e tensão de saída (driver) | Corrente e tensão de saída (driver) | Corrente e tensão de saída (driver) | Corrente e tensão de saída (driver) | Corrente e tensão de saída (driver) | Corrente e tensão de saída (driver) | Corrente e tensão de saída (driver) | Corrente e tensão de saída (driver) | Corrente e tensão de saída (driver) | Corrente e tensão de saída (driver) | Corrente e tensão de saída (driver) | Corrente e tensão de saída (driver) | Corrente e tensão de saída (driver) | Corrente e tensão de saída (driver) | Corrente e tensão de saída (driver) | Corrente e tensão de saída (driver) | Corrente e tensão de saída (driver) | Corrente e tensão de saída (driver) | Corrente e tensão de saída (driver) | Corrente e tensão de saída (driver) | Corrente e tensão de saída (driver) | Corrente e tensão de saída (driver) | Corrente e tensão de saída (driver) | Corrente e tensão de saída (driver) | Corrente e tensão de saída (driver) | Corrente e tensão de saída (driver) | Corrente e tensão de saída (driver) | Corrente e tensão de saída (driver) | Corrente e tensão de saída (driver) | Corrente e tensão de saída (driver) | Corrente e tensão de saída (driver) | Corrente e tensão de saída (driver) | Corrente e tensão de saída (driver) | Corrente e tensão de saída (driver) | Corrente e tensão de saída (driver) | Corrente e tensão de saída (driver) | Corrente e tensão de saída (driver) | Corrente e tensão de saída (driver) | Corrente e tensão de saída (driver) | Corrente e tensão de saída (driver) | Corrente e tensão de saída (driver) | Corrente e tensão de saída (driver) | Corrente e tensão de saída (driver) | Corrente e tensão de saída (driver) | Corrente e tensão de saída (driver) | Corrente e tensão de saída (driver) | Corrente e tensão de saída (driver) | Corrente e tensão de saída (driver) | Corrente e tensão de saída (driver) | Corrente e tensão de saída (driver) | Corrente e tensão de saída (driver) | Corrente e tensão de saída (driver) | Corrente e tensão de saída (driver) | Corrente e tensão de saída (driver) | Corrente e tensão de saída (driver) | Corrente e tensão de saída (driver) | Corrente e tensão de saída (driver) | Corrente e tensão de saída (driver) | Corrente e tensão de saída (driver) | Corrente e tensão de saída (driver) | Corrente e tensão de saída (driver) | Corrente e tensão de saída (driver) | Corrente e tensão de saída (driver) | Corrente e tensão de saída (driver) | Corrente e tensão de saída (driver) | Corrente e tensão de saída (driver) | Corrente e tensão de saída (driver) | Corrente e tensão de saída (driver) | Corrente e tensão de saída (driver) | Corrente e tensão de saída (driver) | Corrente e tensão de saída (driver) | Corrente e tensão de saída (driver) | Corrente e tensão de saída (driver) | Corrente e tensão de saída (driver) | Corrente e tensão de saída (driver) | Corrente e tensão de saída (driver) | Corrente e tensão de saída (driver) | Corrente e tensão de saída (driver) | Corrente e tensão de saída (driver) | Corrente e tensão de saída (driver) | Corrente e tensão de saída (driver) | Corrente e tensão de saída (driver) | Corrente e tensão de saída (driver) | Corrente e tensão de saída (driver) | Corrente e tensão de saída (driver) | Corrente e tensão de saída (driver) | Corrente e tensão de saída (driver) | Corrente e tensão de saída (driver) | Corrente e tensão de saída (driver) | Corrente e tensão de saída (driver) | Corrente e tensão de saída (driver) | Corrente e tensão de saída (driver) | Corrente e tensão de saída (driver) | Corrente e tensão de saída (driver) | Corrente e tensão de saída (driver) | Corrente e tensão de saída (driver) | Corrente e tensão de saída (driver) | Corrente e tensão de saída (driver) | Corrente e tensão de saída (driver) | Corrente e tensão de saída (driver) | Corrente e tensão de saída (driver) | Corrente e tensão de saída (driver) | Corrente e tensão de saída (driver) | Corrente e tensão de saída (driver) | Corrente e tensão de saída (driver) | Corrente e tensão de saída (driver) | Corrente e tensão de saída (driver) | Corrente e tensão de saída (driver) | Corrente e tensão de saída (driver) | Corrente e tensão de saída (driver) | Corrente e tensão de saída (driver) | Corrente e tensão de saída (driver) | Corrente e tensão de saída (driver) | Corrente e tensão de saída (driver) | Corrente e tensão de saída (driver) | Corrente e tensão de saída (driver) | Corrente e tensão de saída (driver) | Corrente e tensão de saída (driver) | Corrente e tensão de saída (driver) | Corrente e tensão de saída (driver) | Corrente e tensão de saída (driver) | Corrente e tensão de saída (driver) | Corrente e tensão de saída (driver) | Corrente e tensão de saída (driver) | Corrente e tensão de saída (driver) | Corrente e tensão de saída (driver) | Corrente e tensão de saída (driver) | Corrente e tensão de saída (driver) | Corrente e tensão de saída (driver) | Corrente e tensão de saída (driver) | Corrente e tensão de saída (driver) | Corrente e tensão de saída (driver) | Corrente e tensão de saída (driver) | Corrente e tensão de saída (driver) | Corrente e tensão de saída (driver) | Corrente e tensão de saída (driver) | Corrente e tensão de saída (driver) | Corrente e tensão de saída (driver) | Corrente e tensão de saída (driver) | Corrente e tensão de saída (driver) | Corrente e tensão de saída (driver) | Corrente e tensão de saída (driver) | Corrente e tensão de saída (driver) | Corrente e tensão de saída (driver) | Corrente e tensão de saída (driver) | Corrente e tensão de saída (driver) | Corrente e tensão de saída (driver) | Corrente e tensão de saída (driver) | Corrente e tensão de saída (driver) | Corrente e tensão de saída (driver) | Corrente e tensão de saída (driver) | Corrente e tensão de saída (driver) | Corrente e tensão de saída (driver) | Corrente e tensão de saída (driver) | Corrente e tensão de saída (driver) | Corrente e tensão de saída (driver) | Corrente e tensão de saída (driver) | Corrente e tensão de saída (driver) | Corrente e tensão de saída (driver) | Corrente e tensão de saída (driver) | Corrente e tensão de saída (driver) | Corrente e tensão de saída (driver) | Corrente e tensão de saída (driver) | Corrente e tensão de saída (driver) | Corrente e tensão de saída (driver) | Corrente e tensão de saída (driver) | Corrente e tensão de saída (driver) | Corrente e tensão de saída (driver) | Corrente e tensão de saída (driver) | Corrente e tensão de saída (driver) | Corrente e tensão de saída (driver) | Corrente e tensão de saída (driver) | Corrente e tensão de saída (driver) | Corrente e tensão de saída (driver) | Corrente e tensão de saída (driver) | Corrente e tensão de saída (driver) | Corrente e tensão de saída (driver) | Corrente e tensão de saída (driver) | Corrente e tensão de saída (driver) | Corrente e tensão de saída (driver) | Corrente e tensão de saída (driver) | Corrente e tensão de saída (driver) | Corrente e tensão de saída (driver) | Corrente e tensão de saída (driver) | Corrente e tensão de saída (driver) | Corrente e tensão de saída (driver) | Corrente e tensão de saída (driver) | Corrente e tensão de saída (driver) | Corrente e tensão de saída (driver) | Corrente e tensão de saída (driver) | Corrente e tensão de saída (driver) | Corrente e tensão de saída (driver) | Corrente e tensão de saída (driver) | Corrente e tensão de saída (driver) | Corrente e tensão de saída (driver) | Corrente e tensão de saída (driver) | Corrente e tensão de saída (driver) | Corrente e tensão de saída (driver) | Corrente e tensão de saída (driver) | Corrente e tensão de saída (driver) | Corrente e tensão de saída (driver) | Corrente e tensão de saída (driver) | Corrente e tensão de saída (driver) | Corrente e tensão de saída (driver) | Corrente e tensão de saída (driver) | Corrente e tensão de saída (driver) | Corrente e tensão de saída (driver) | Corrente e tensão de saída (driver) | Corrente e tensão de saída (driver) | Corrente e tensão de saída (driver) | Corrente e tensão de saída (driver) | Corrente e tensão de saída (driver) | Corrente e tensão de saída (driver) | Corrente e tensão de saída (driver) | Corrente e tensão de saída (driver) | Corrente e tensão de saída (driver) | Corrente e tensão de saída (driver) | Corrente e tensão de saída (driver) | Corrente e tensão de saída (driver) | Corrente e tensão de saída (driver) | Corrente e tensão de saída (driver) | Corrente e tensão de saída (driver) | Corrente e tensão de saída (driver) | Corrente e tensão de saída (driver) | Corrente e tensão de saída (driver) | Corrente e tensão de saída (driver) | Corrente e tensão de saída (driver) | Corrente e tensão de saída (driver) | Corrente e tensão de saída (driver) | Corrente e tensão de saída (driver) | Corrente e tensão de saída (driver) | Corrente e tensão de saída (driver) | Corrente e tensão de saída (driver) | Corrente e tensão de saída (driver) | Corrente e tensão de saída (driver) | Corrente e tensão de saída (driver) | Corrente e tensão de saída (driver) | Corrente e tensão de saída (driver) | Corrente e tensão de saída (driver) | Corrente e tensão de saída (driver) | Corrente e tensão de saída (driver) | Corrente e tensão de saída (driver) | Corrente e tensão de saída (driver) | Corrente e tensão de saída (driver) | Corrente e tensão de saída (driver) | Corrente e tensão de saída (driver) | Corrente e tensão de saída (driver) | Corrente e tensão de saída (driver) | Corrente e tensão de saída (driver) | Corrente e tensão de saída (driver) | Corrente e tensão de saída (driver) | Corrente e tensão de saída (driver) | Corrente e tensão de saída (driver) | Corrente e tensão de saída (driver) | Corrente e tensão de saída (driver) | Corrente e tensão de saída (driver) | Corrente e tensão de saída (driver) | Corrente e tensão de saída (driver) | Corrente e tensão de saída (driver) | Corrente e tensão de saída (driver) | Corrente e tensão de saída (driver) | Corrente e tensão de saída (driver) | Corrente e tensão de saída (driver) | Corrente e tensão de saída (driver) | Corrente e tensão de saída (driver) | Corrente e tensão de saída (driver) | Corrente e tensão de saída (driver) | Corrente e tensão de saída (driver) | Corrente e tensão de saída (driver) | Corrente e tensão de saída (driver) | Corrente e tensão de saída (driver) | Corrente e tensão de saída (driver) | Corrente e tensão de saída (driver) | Corrente e tensão de saída (driver) | Corrente e tensão de saída (driver) | Corrente e tensão de saída (driver) | Corrente e tensão de saída (driver) | Corrente e tensão de saída (driver) | Corrente e tensão de saída (driver) | Corrente e tensão de saída (driver) | Corrente e tensão de saída (driver) | Corrente e tensão de saída (driver) | Corrente e tensão de saída (driver) | Corrente e tensão de saída (driver) | Corrente e tensão de saída (driver) | Corrente e tensão de saída (driver) | Corrente e tensão de saída (driver) | Corrente e tensão de saída (driver) | Corrente e tensão de saída (driver) | Corrente e tensão de saída (driver) | Corrente e tensão de saída (driver) | Corrente e tensão de saída (driver) | Corrente e tensão de saída (driver) | Corrente e tensão de saída (driver) | Corrente e tensão de saída (driver) | Corrente e tensão de saída (driver) | Corrente e tensão de saída (driver) | Corrente e tensão de saída (driver) | Corrente e tensão de saída (driver) | Corrente e tensão de saída (driver) | Corrente e tensão de saída (driver) | Corrente e tensão de saída (driver) | Corrente e tensão de saída (driver) | Corrente e tensão de saída (driver) | Corrente e tensão de saída (driver) | Corrente e tensão de saída (driver) | Corrente e tensão de saída (driver) | Corrente e tensão de saída (driver) | Corrente e tensão de saída (driver) | Corrente e tensão de saída (driver) | Corrente e tensão de saída (driver) | Corrente e tensão de saída (driver) | Corrente e tensão de saída (driver) | Corrente e tensão de saída (driver) | Corrente e tensão de saída (driver) | Corrente e tensão de saída (driver) | Corrente e tensão de saída (driver) | Corrente e tensão de saída (driver) | Corrente e tensão de saída (driver) | Corrente e tensão de saída (driver) | Corrente e tensão de saída (driver) | Corrente e tensão de saída (driver) | Corrente e tensão de saída (driver) | Corrente e tensão de saída (driver) | Corrente e tensão de saída (driver) | Corrente e tensão de saída (driver) | Corrente e tensão de saída (driver) | Corrente e tensão de saída (driver) | Corrente e tensão de saída (driver) | Corrente e tensão de saída (driver) | Corrente e tensão de saída (driver) | Corrente e tensão de saída (driver) | Corrente e tensão de saída (driver) | Corrente e tensão de saída (driver) | Corrente e tensão de saída (driver) | Corrente e tensão de saída (driver) | Corrente e tensão de saída (driver) | Corrente e tensão de saída (driver) | Corrente e tensão de saída (driver) | Corrente e tensão de saída (driver) | Corrente e tensão de saída (driver) | Corrente e tensão de saída (driver) | Corrente e tensão de saída (driver) | Corrente e tensão de saída (driver) | Corrente e tensão de saída (driver) | Corrente e tensão de saída (driver) | Corrente e tensão de saída (driver) | Corrente e tensão de saída (driver) | Corrente e tensão de saída (driver) | Corrente e tensão de saída (driver) | Corrente e tensão de saída (driver) | Corrente e tensão de saída (driver) | Corrente e tensão de saída (driver) | Corrente e tensão de saída (driver) | Corrente e tensão de saída (driver) | Corrente e tensão de saída (driver) | Corrente e tensão de saída (driver) | Corrente e tensão de saída (driver) | Corrente e tensão de saída (driver) | Corrente e tensão de saída (driver) | Corrente e tensão de saída (driver) | Corrente e tensão de saída (driver) | Corrente e tensão de saída (driver) | Corrente e tensão de saída (driver) | Corrente e tensão de saída (driver) | Corrente e tensão de saída (driver) | Corrente e tensão de saída (driver) | Corrente e tensão de saída (driver) | Corrente e tensão de saída (driver) | Corrente e tensão de saída (driver) | Corrente e tensão de saída (driver) | Corrente e tensão de saída (driver) | Corrente e tensão de saída (driver) | Corrente e tensão de saída (driver) | Corrente e tensão de saída (driver) | Corrente e tensão de saída (driver) | Corrente e tensão de saída (driver) | Corrente e tensão de saída (driver) | Corrente e tensão de saída (driver) | Corrente e tensão de saída (driver) | Corrente e tensão de saída (driver) | Corrente e tensão de saída (driver) | Corrente e tensão de saída (driver) | Corrente e tensão de saída (driver) | Corrente e tensão de saída (driver) | Corrente e tensão de saída (driver) | Corrente e tensão de saída (driver) | Corrente e tensão de saída (driver) | Corrente e tensão de saída (driver) | Corrente e tensão de saída (driver) | Corrente e tensão de saída (driver) | Corrente e tensão de saída (driver) | Corrente e tensão de saída (driver) | Corrente e tensão de saída (driver) | Corrente e tensão de saída (driver) | Corrente e tensão de saída (driver) | Corrente e tensão de saída (driver) | Corrente e tensão de saída (driver) | Corrente e tensão de saída (driver) | Corrente e tensão de saída (driver) | Corrente e tensão de saída (driver) | Corrente e tensão de saída (driver) | Corrente e tensão de saída (driver) | Corrente e tensão de saída (driver) | Corrente e tensão de saída (driver) | Corrente e tensão de saída (driver) | Corrente e tensão de saída (driver) | Corrente e tensão de saída (driver) | Corrente e tensão de saída (driver) | Corrente e tensão de saída (driver) | Corrente e tensão de saída (driver) | Corrente e tensão de saída (driver) | Corrente e tensão de saída (driver) | Corrente e tensão de saída (driver) | Corrente e tensão de saída (driver) | Corrente e tensão de saída (driver) | Corrente e tensão de saída (driver) | Corrente e tensão de saída (driver) | Corrente e tensão de saída (driver) | Corrente e tensão de saída (driver) | Corrente e tensão de saída (driver) | Corrente e tensão de saída (driver) | Corrente e tensão de saída (driver) | Corrente e tensão de saída (driver) | Corrente e tensão de saída (driver) | Corrente e tensão de saída (driver) | Corrente e tensão de saída (driver) | Corrente e tensão de saída (driver) | Corrente e tensão de saída (driver) | Corrente e tensão de saída (driver) | Corrente e tensão de saída (driver) | Corrente e tensão de saída (driver) | Corrente e tensão de saída (driver) | Corrente e tensão de saída (driver) | Corrente e tensão de saída (driver) | Corrente e tensão de saída (driver) | Corrente e tensão de saída (driver) | Corrente e tensão de saída (driver) | Corrente e tensão de saída (driver) | Corrente e tensão de saída (driver) | Corrente e tensão de saída (driver) | Corrente e tensão de saída (driver) | Corrente e tensão de saída (driver) | Corrente e tensão de saída (driver) | Corrente e tensão de saída (driver) | Corrente e tensão de saída (driver) | Corrente e tensão de saída (driver) | Corrente e tensão de saída (driver) | Corrente e tensão de saída (driver) | Corrente e tensão de saída (driver) | Corrente e tensão de saída (driver) | Corrente e tensão de saída (driver) | Corrente e tensão de saída (driver) | Corrente e tensão de saída (driver) | Corrente e tensão de saída (driver) | Corrente e tensão de saída (driver) | Corrente e tensão de saída (driver) | Corrente e tensão de saída (driver) | Corrente e tensão de saída (driver) | Corrente e tensão de saída (driver) | Corrente e tensão de saída (driver) | Corrente e tensão de saída (driver) | Corrente e tensão de saída (driver) | Corrente e tensão de saída (driver) | Corrente e tensão de saída (driver) | Corrente e tensão de saída (driver) | Corrente e tensão de saída (driver) | Corrente e tensão de saída (driver) | Corrente e tensão de saída (driver) | Corrente e tensão de saída (driver) | Corrente e tensão de saída (driver) | Corrente e tensão de saída (driver) | Corrente e tensão de saída (driver) | Corrente e tensão de saída (driver) | Corrente e tensão de saída (driver) | Corrente e tensão de saída (driver) | Corrente e tensão de saída (driver) | Corrente e tensão de saída (driver) | Corrente e tensão de saída (driver) | Corrente e tensão de saída (driver) | Corrente e tensão de saída (driver) | Corrente e tensão de saída (driver) | Corrente e tensão de saída (driver) | Corrente e tensão de saída (driver) | Corrente e tensão de saída (driver) | Corrente e tensão de saída (driver) | Corrente e tensão de saída (driver) | Corrente e tensão de saída (driver) | Corrente e tensão de saída (driver) | Corrente e tensão de saída (driver) | Corrente e tensão de saída (driver) | Corrente e tensão de saída (driver) | Corrente e tensão de saída (driver) | Corrente e tensão de saída (driver) | Corrente e tensão de saída (driver) | Corrente e tensão de saída (driver) | Corrente e tensão de saída (driver) | Corrente e tensão de saída (driver) | Corrente e tensão de saída (driver) | Corrente e tensão de saída (driver) | Corrente e tensão de saída (driver) | Corrente e tensão de saída (driver) | Corrente e tensão de saída (driver) | Corrente e tensão de saída (driver) | Corrente e tensão de saída (driver) | Corrente e tensão de saída (driver) | Corrente e tensão de saída (driver) | Corrente e tensão de saída (driver) | Corrente e tensão de saída (driver) | Corrente e tensão de saída (driver) | Corrente e tensão de saída (driver) | Corrente e tensão de saída (driver) | Corrente e tensão de saída (driver) | Corrente e tensão de saída (driver) | Corrente e tensão de saída (driver) | Corrente e tensão de saída (driver) | Corrente e tensão de saída (driver) | Corrente e tensão de saída (driver) | Corrente e tensão de saída (driver) | Corrente e tensão de saída (driver) | Corrente e tensão de saída (driver) | Corrente e tensão de saída (driver) | Corrente e tensão de saída (driver) | Corrente e tensão de saída (driver) | Corrente e tensão de saída (driver) | Corrente e tensão de saída (driver) | Corrente e tensão de saída (driver) | Corrente e tensão de saída (driver) | Corrente e tensão de saída (driver) | Corrente e tensão de saída (driver) | Corrente e tensão de saída (driver) | Corrente e tensão de saída (driver) | Corrente e tensão de saída (driver) | Corrente e tensão de saída (driver) | Corrente e tensão de saída (driver) | Corrente e tensão de saída (driver) | Corrente e tensão de saída (driver) | Corrente e tensão de saída (driver) | Corrente e tensão de saída (driver) | Corrente e tensão de saída (driver) | Corrente e tensão de saída (driver) | Corrente e tensão de saída (driver) | Corrente e tensão de saída (driver) | Corrente e tensão de saída (driver) | Corrente e tensão de saída (driver) | Corrente e tensão de saída (driver) | Corrente e tensão de saída (driver) | Corrente e tensão de saída (driver) | Corrente e tensão de saída (driver) | Corrente e tensão de saída (driver) | Corrente e tensão de saída (driver) | Corrente e tensão de saída (driver) | Corrente e tensão de saída (driver) | Corrente e tensão de saída (driver) | Corrente e tensão de saída (driver) | Corrente e tensão de saída (driver) | Corrente e tensão de saída (driver) | Corrente e tensão de saída (driver) | Corrente e tensão de saída (driver) | Corrente e tensão de saída (driver) | Corrente e tensão de saída (driver) | Corrente e tensão de saída (driver) | Corrente e tensão de saída (driver) | Corrente e tensão de saída (driver) | Corrente e tensão de saída (driver) | Corrente e tensão de saída (driver) | Corrente e tensão de saída (driver) | Corrente e tensão de saída (driver) | Corrente e tensão de saída (driver) | Corrente e tensão de saída (driver) | Corrente e tensão de saída (driver) | Corrente e tensão de saída (driver) | Corrente e tensão de saída (driver) | Corrente e tensão de saída (driver) | Corrente e tensão de saída (driver) | Corrente e tensão de saída (driver) | Corrente e tensão de saída (driver) | Corrente e tensão de saída (driver) | Corrente e tensão de saída (driver) | Corrente e tensão de saída (driver) | Corrente e tensão de saída (driver) | Corrente e tensão de saída (driver) | Corrente e tensão de saída (driver) | Corrente e tensão de saída (driver) | Corrente e tensão de saída (driver) | Corrente e tensão de saída (driver) | Corrente e tensão de saída (driver) | Corrente e tensão de saída (driver) | Corrente e tensão de saída (driver) | Corrente e tensão de saída (driver) | Corrente e tensão de saída (driver) | Corrente e tensão de saída (driver) | Corrente e tensão de saída (driver) | Corrente e tensão de saída (driver) | Corrente e tensão de saída (driver) | Corrente e tensão de saída (driver) | Corrente e tensão de saída (driver) | Corrente e tensão de saída (driver) | Corrente e tensão de saída (driver) | Corrente e tensão de saída (driver) | Corrente e tensão de saída (driver) | Corrente e tensão de saída (driver) | Corrente e tensão de saída (driver) | Corrente e tensão de saída (driver) | Corrente e tensão de saída (driver) | Corrente e tensão de saída (driver) | Corrente e tensão de saída (driver) | Corrente e tensão de saída (driver) | Corrente e tensão de saída (driver) | Corrente e tensão de saída (driver) | Corrente e tensão de saída (driver) | Corrente e tensão de saída (driver) | Corrente e tensão de saída (driver) | Corrente e tensão de saída (driver) | Corrente e tensão de saída (driver) | Corrente e tensão de saída (driver) | Corrente e tensão de saída (driver) | Corrente e tensão de saída (driver) | Corrente e tensão de saída (driver) | Corrente e tensão de saída (driver) | Corrente e tensão de saída (driver) | Corrente e tensão de saída (driver) | Corrente e tensão de saída (driver) | Corrente e tensão de saída (driver) | Corrente e tensão de saída (driver) | Corrente e tensão de saída (driver) | Corrente e tensão de saída (driver) | Corrente e tensão de saída (driver) | Corrente e tensão de saída (driver) | Corrente e tensão de saída (driver) | Corrente e tensão de saída (driver) | Corrente e tensão de saída (driver) | Corrente e tensão de saída (driver) | Corrente e tensão de saída (driver) | Corrente e tensão de saída (driver) | Corrente e tensão de saída (driver) | Corrente e tensão de saída (driver) | Corrente e tensão de saída (driver) | Corrente e tensão de saída (driver) | Corrente e tensão de saída (driver) | Corrente e tensão de saída (driver) | Corrente e tensão de saída (driver) | Corrente e tensão de saída (driver) | Corrente e tensão de saída (driver) | Corrente e tensão de saída (driver) | Corrente e tensão de saída (driver) | Corrente e tensão de saída (driver) | Corrente e tensão de saída (driver) | Corrente e tensão de saída (driver) | Corrente e tensão de saída (driver) | Corrente e tensão de saída (driver) | Corrente e tensão de saída (driver) | Corrente e tensão de saída (driver) | Corrente e tensão de saída (driver) | Corrente e tensão de saída (driver) | Corrente e tensão de saída (driver) | Corrente e tensão de saída (driver) | Corrente e tensão de saída (driver) | Corrente e tensão de saída (driver) | Corrente e tensão de saída (driver) | Corrente e tensão de saída (driver) | Corrente e tensão de saída (driver) | Corrente e tensão de saída (driver) | Corrente e tensão de saída (driver) | Corrente e tensão de saída (driver) | Corrente e tensão de saída (driver) | Corrente e tensão de saída (driver) | Corrente e tensão de saída (driver) | Corrente e tensão de saída (driver) | Corrente e tensão de saída (driver) | Corrente e tensão de saída (driver) | Corrente e tensão de saída (driver) | Corrente e tensão de saída (driver) | Corrente e tensão de saída (driver) | Corrente e tensão de saída (driver) | Corrente e tensão de saída (driver) | Corrente e tensão de saída (driver) | Corrente e tensão de saída (driver) | Corrente e tensão de saída (driver) | Corrente e tensão de saída (driver) | Corrente e tensão de saída (driver) | Corrente e tensão de saída (driver) | Corrente e tensão de saída (driver) | Corrente e tensão de saída (driver) | Corrente e tensão de saída (driver) | Corrente e tensão de saída (driver) | Corrente e tensão de saída (driver) | Corrente e tensão de saída (driver) | Corrente e tensão de saída (driver) | Corrente e tensão de saída (driver) | Corrente e tensão de saída (driver) | Corrente e tensão de saída (driver) | Corrente e tensão de saída (driver) | Corrente e tensão de saída (driver) | Corrente e tensão de saída (driver) | Corrente e tensão de saída (driver) | Corrente e tensão de saída (driver) | Corrente e tensão de saída (driver) | Corrente e tensão de saída (driver) | Corrente e tensão de saída (driver) | Corrente e tensão de saída (driver) | Corrente e tensão de saída (driver) | Corrente e tensão de saída (driver) | Corrente e tensão de saída (driver) | Corrente e tensão de saída (driver) | Corrente e tensão de saída (driver) | Corrente e tensão de saída (driver) | Corrente e tensão de saída (driver) | Corrente e tensão de saída (driver) | Corrente e tensão de saída (driver) | Corrente e tensão de saída (driver) | Corrente e tensão de saída (driver) | Corrente e tensão de saída (driver) | Corrente e tensão de saída (driver) | Corrente e tensão de saída (driver) | Corrente e tensão de saída (driver) | Corrente e tensão de saída (driver) | Corrente e tensão de saída (driver) | Corrente e tensão de saída (driver) | Corrente e tensão de saída (driver) | Corrente e tensão de saída (driver) | Corrente e tensão de saída (driver) | Corrente e tensão de saída (driver) | Corrente e tensão de saída (driver) | Corrente e tensão de saída (driver) | Corrente e tensão de saída (driver) | Corrente e tensão de saída (driver) | Corrente e tensão de saída (driver) | Corrente e tensão de saída (driver) | Corrente e tensão de saída (driver) | Corrente e tensão de saída (driver) | Corrente e tensão de saída (driver) | Corrente e tensão de saída (driver) | Corrente e tensão de saída (driver) | Corrente e tensão de saída (driver) | Corrente e tensão de saída (driver) | Corrente e tensão de saída (driver) | Corrente e tensão de saída (driver) | Corrente e tensão de saída (driver) | Corrente e tensão de saída (driver) | Corrente e tensão de saída (driver) | Corrente e tensão de saída (driver) | Corrente e tensão de saída (driver) | Corrente e tensão de saída (driver) | Corrente e tensão de saída (driver) | Corrente e tensão de saída (driver) | Corrente e tensão de saída (driver) | Corrente e tensão de saída (driver) | Corrente e tensão de saída (driver) | Corrente e tensão de saída (driver) | Corrente e tensão de saída (driver) | Corrente e tensão de saída (driver) | Corrente e tensão de saída (driver) | Corrente e tensão de saída (driver) | Corrente e tensão de saída (driver) | Corrente e tensão de saída (driver) | Corrente e tensão de saída (driver) | Corrente e tensão de saída (driver) | Corrente e tensão de saída (driver) | Corrente e tensão de saída (driver) | Corrente e tensão de saída (driver) | Corrente e tensão de saída (driver) | Corrente e tensão de saída (driver) | Corrente e tensão de saída (driver) | Corrente e tensão de saída (driver) | Corrente e tensão de saída (driver) | Corrente e tensão de saída (driver) | Corrente e tensão de saída (driver) | Corrente e tensão de saída (driver) | Corrente e tensão de saída (driver) | Corrente e tensão de saída (driver) | Corrente e tensão de saída (driver) | Corrente e tensão de saída (driver) | Corrente e tensão de saída (driver) | Corrente e tensão de saída (driver) | Corrente e tensão de saída (driver) | Corrente e tensão de saída (driver) | Corrente e tensão de saída (driver) | Corrente e tensão de saída (driver) | Corrente e tensão de saída (driver) | Corrente e tensão de saída (driver) | Corrente e tensão de saída (driver) | Corrente e tensão de saída (driver) | Corrente e tensão de saída (driver) | Corrente e tensão de saída (driver) | Corrente e tensão de saída (driver) | Corrente e tensão de saída (driver) | Corrente e tensão de saída (driver) | Corrente e tensão de saída (driver) | Corrente e tensão de saída (driver) | Corrente e tensão de saída (driver) | Corrente e tensão de saída (driver) | Corrente e tensão de saída (driver) | Corrente e tensão de saída (driver) | Corrente e tensão de saída (driver) | Corrente e tensão de saída (driver) | Corrente e tensão de saída (driver) | Corrente e tensão de saída (driver) | Corrente e tensão de saída (driver) | Corrente e tensão de saída (driver) | Corrente e tensão de saída (driver) | Corrente e tensão de saída (driver) | Corrente e tensão de saída (driver) | Corrente e tensão de saída (driver) | Corrente e tensão de saída (driver) | Corrente e tensão de saída (driver) | Corrente e tensão de saída (driver) | Corrente e tensão de saída (driver) | Corrente e tensão de saída (driver) | Corrente e tensão de saída (driver) | Corrente e tensão de saída (driver) | Corrente e tensão de saída (driver) | Corrente e tensão de saída (driver) | Corrente e tensão de saída (driver) | Corrente e tensão de saída (driver) | Corrente e tensão de saída (driver) | Corrente e tensão de saída (driver) | Corrente e tensão de saída (driver) | Corrente e tensão de saída (driver) | Corrente e tensão de saída (driver) | Corrente e tensão de saída (driver) | Corrente e tensão de saída (driver) | Corrente e tensão de saída (driver) | Corrente e tensão de saída (driver) | Corrente e tensão de saída (driver) | Corrente e tensão de saída (driver) | Corrente e tensão de saída (driver) | Corrente e tensão de saída (driver) | Corrente e tensão de saída (driver) | Corrente e tensão de saída (driver) | Corrente e tensão de saída (driver) | Corrente e tensão de saída (driver) | Corrente e tensão de saída (driver) | Corrente e tensão de saída (driver) | Corrente e tensão de saída (driver) | Corrente e tensão de saída (driver) | Corrente e tensão de saída (driver) | Corrente e tensão de saída (driver) | Corrente e tensão de saída (driver) | Corrente e tensão de saída (driver) | Corrente e tensão de saída (driver) | Corrente e tensão de saída (driver) | Corrente e tensão de saída (driver) | Corrente e tensão de saída (driver) | Corrente e tensão de saída (driver) | Corrente e tensão de saída (driver) | Corrente e tensão de saída (driver) | Corrente e tensão de saída (driver) | Corrente e tensão de saída (driver) | Corrente e tensão de saída (driver) | Corrente e tensão de saída (driver) | Corrente e tensão de saída (driver) | Corrente e tensão de saída (driver) | Corrente e tensão de saída (driver) | Corrente e tensão de saída (driver) | Corrente e tensão de saída (driver) | Corrente e tensão de saída (driver) | Corrente e tensão de saída (driver) | Corrente e tensão de saída (driver) | Corrente e tensão de saída (driver) | Corrente e tensão de saída (driver) | Corrente e tensão de saída (driver) | Corrente e tensão de saída (driver) | Corrente e tensão de saída (driver) | Corrente e tensão de saída (driver) | Corrente e tensão de saída (driver) | Corrente e tensão de saída (driver) | Corrente e tensão de saída (driver) | Corrente e tensão de saída (driver) | Corrente e tensão de saída (driver) | Corrente e tensão de saída (driver) | Corrente e tensão de saída (driver) | Corrente e tensão de saída (driver) | Corrente e tensão de saída (driver) | Corrente e tensão de saída (driver) | Corrente e tensão de saída (driver) | Corrente e tensão de saída (driver) | Corrente e tensão de saída (driver) | Corrente e tensão de saída (driver) | Corrente e tensão de saída (driver) | Corrente e tensão de saída (driver) | Corrente e tensão de saída (driver) | Corrente e tensão de saída (driver) | Corrente e tensão de saída (driver) | Corrente e tensão de saída (driver) | Corrente e tensão de saída (driver) | Corrente e tensão de saída (driver) | Corrente e tensão de saída (driver) | Corrente e tensão de saída (driver) | Corrente e tensão de saída (driver) | Corrente e tensão de saída (driver) | Corrente e tensão de saída (driver) | Corrente e tensão de saída (driver) | Corrente e tensão de saída (driver) | Corrente e tensão de saída (driver) | Corrente e tensão de saída (driver) | Corrente e tensão de saída (driver) | Corrente e tensão de saída (driver) | Corrente e tensão de saída (driver) | Corrente e tensão de saída (driver) | Corrente e tensão de saída (driver) | Corrente e tensão de saída (driver) | Corrente e tensão de saída (driver) | Corrente e tensão de saída (driver) | Corrente e tensão de saída (driver) | Corrente e tensão de saída (driver) | Corrente e tensão de saída (driver) | Corrente e tensão de saída (driver) | Corrente e tensão de saída (driver) | Corrente e tensão de saída (driver) | Corrente e tensão de saída (driver) | Corrente e tensão de saída (driver) | Corrente e tensão de saída (driver) | Corrente e tensão de saída (driver) | Corrente e tensão de saída (driver) | Corrente e tensão de saída (driver) | Corrente e tensão de saída (driver) | Corrente e tensão de saída (driver) | Corrente e tensão de saída (driver) | Corrente e tensão de saída (driver) | Corrente e tensão de saída (driver) | Corrente e tensão de saída (driver) | Corrente e tensão de saída (driver) | Corrente e tensão de saída (driver) | Corrente e tensão de saída (driver) | Corrente e tensão de saída (driver) | Corrente e tensão de saída (driver) | Corrente e tensão de saída (driver) | Corrente e tensão de saída (driver) | Corrente e tensão de saída (driver) | Corrente e tensão de saída (driver) | Corrente e tensão de saída (driver) | Corrente e tensão de saída (driver) | Corrente e tensão de saída (driver) | Corrente e tensão de saída (driver) | Corrente e tensão de saída (driver) | Corrente e tensão de saída (driver) | Corrente e tensão de saída (driver) | Corrente e tensão de saída (driver) | Corrente e tensão de saída (driver) | Corrente e tensão de saída (driver) | Corrente e tensão de saída (driver) | Corrente e tensão de saída (driver) | Corrente e tensão de saída (driver) | Corrente e tensão de saída (driver) | Corrente e tensão de saída (driver) | Corrente e tensão de saída (driver) | Corrente e tensão de saída (driver) | Corrente e tensão de saída (driver) | Corrente e tensão de saída (driver) | Corrente e tensão de saída (driver) | Corrente e tensão de saída (driver) | Corrente e tensão de saída (driver) | Corrente e tensão de saída (driver) | Corrente e tensão de saída (driver) | Corrente e tensão de saída (driver) | Corrente e tensão de saída (driver) | Corrente e tensão de saída (driver) | Corrente e tensão de saída (driver) | Corrente e tensão de saída (driver) | Corrente e tensão de saída (driver) | Corrente e tensão de saída (driver) | Corrente e tensão de saída (driver) | Corrente e tensão de saída (driver) | Corrente e tensão de saída (driver) | Corrente e tensão de saída (driver) | Corrente e tensão de saída (driver) | Corrente e tensão de saída (driver) | Corrente e tensão de saída (driver) | Corrente e tensão de saída (driver) | Corrente e tensão de saída (driver) | Corrente e tensão de saída (driver) | Corrente e tensão de saída (driver) | Corrente e tensão de saída (driver) | Corrente e tensão de saída (driver) | Corrente e tensão de saída (driver) | Corrente e tensão de saída (driver) | Corrente e tensão de saída (driver) | Corrente e tensão de saída (driver) | Corrente e tensão de saída (driver) | Corrente e tensão de saída (driver) | Corrente e tensão de saída (driver) | Corrente e tensão de saída (driver) | Corrente e tensão de saída (driver) | Corrente e tensão de saída (driver) | Corrente e tensão de saída (driver) | Corrente e tensão de saída (driver) | Corrente e tensão de saída (driver) | Corrente e tensão de saída (driver) | Corrente e tensão de saída (driver) | Corrente e tensão de saída (driver) | Corrente e tensão de saída (driver) | Corrente e tensão de saída (driver) | Corrente e tensão de saída (driver) | Corrente e tensão de saída (driver) | Corrente e tensão de saída (driver) | Corrente e tensão de saída (driver) | Corrente e tensão de saída (driver) | Corrente e tensão de saída (driver) | Corrente e tensão de saída (driver) | Corrente e tensão de saída (driver) | Corrente e tensão de saída (driver) | Corrente e tensão de saída (driver) | Corrente e tensão de saída (driver) | Corrente e tensão de saída (driver) | Corrente e tensão de saída (driver) | Corrente e tensão de saída (driver) | Corrente e tensão de saída (driver) | Corrente e tensão de saída (driver) | Corrente e tensão de saída (driver) | Corrente e tensão de saída (driver) | Corrente e tensão de saída (driver) | Corrente e tensão de saída (driver) | Corrente e tensão de saída (driver) | Corrente e tensão de saída (driver) | Corrente e tensão de saída (driver) | Corrente e tensão de saída (driver) | Corrente e tensão de saída (driver) | Corrente e tensão de saída (driver) | Corrente e tensão de saída (driver) | Corrente e tensão de saída (driver) | Corrente e tensão de saída (driver) | Corrente e tensão de saída (driver) | Corrente e tensão de saída (driver) | Corrente e tensão de saída (driver) | Corrente e tensão de saída (driver) | Corrente e tensão de saída (driver) | Corrente e tensão de saída (driver) | Corrente e tensão de saída (driver) | Corrente e tensão de saída (driver) | Corrente e tensão de saída (driver) | Corrente e tensão de saída (driver) | Corrente e tensão de saída (driver) | Corrente e tensão de saída (driver) | Corrente e tensão de saída (driver) | Corrente e tensão de saída (driver) | Corrente e tensão de saída (driver) | Corrente e tensão de saída (driver) | Corrente e tensão de saída (driver) | Corrente e tensão de saída (driver) | Corrente e tensão de saída (driver) | Corrente e tensão de saída (driver) | Corrente e tensão de saída (driver) | Corrente e tensão de saída (driver) | Corrente e tensão de saída (driver) | Corrente e tensão de saída (driver) | Corrente e tensão de saída (driver) | Corrente e tensão de saída (driver) | Corrente e tensão de saída (driver) | Corrente e tensão de saída (driver) | Corrente e tensão de saída (driver) | Corrente e tensão de saída (driver) | Corrente e tensão de saída (driver) | Corrente e tensão de saída (driver) | Corrente e tensão de saída (driver) | Corrente e tensão de saída (driver) | Corrente e tensão de saída (driver) | Corrente e tensão de saída (driver) | Corrente e tensão de saída (driver) | Corrente e tensão de saída (driver) | Corrente e tensão de saída (driver) | Corrente e tensão de saída (driver) | Corrente e tensão de saída (driver) | Corrente e tensão de saída (driver) | Corrente e tensão de saída (driver) | Corrente e tensão de saída (driver) | Corrente e tensão de saída (driver) | Corrente e tensão de saída (driver) | Corrente e tensão de saída (driver) | Corrente e tensão de saída (driver) | Corrente e tensão de saída (driver) | Corrente e tensão de saída (driver) | Corrente e tensão de saída (driver) | Corrente e tensão de saída (driver) | Corrente e tensão de saída (driver) | Corrente e tensão de saída (driver) | Corrente e tensão de saída (driver) | Corrente e tensão de saída (driver) | Corrente e tensão de saída (driver) | Corrente e tensão de saída (driver) | Corrente e tensão de saída (driver) | Corrente e tensão de saída (driver) | Corrente e tensão de saída (driver) | Corrente e tensão de saída (driver) | Corrente e tensão de saída (driver) | Corrente e tensão de saída (driver) | Corrente e tensão de saída (driver) | Corrente e tensão de saída (driver) | Corrente e tensão de saída (driver) | Corrente e tensão de saída (driver) | Corrente e tensão de saída (driver) | Corrente e tensão de saída (driver) | Corrente e tensão de saída (driver) | Corrente e tensão de saída (driver) | Corrente e tensão de saída (driver) | Corrente e tensão de saída (driver) | Corrente e tensão de saída (driver) | Corrente e tensão de saída (driver) | Corrente e tensão de saída (driver) | Corrente e tensão de saída (driver) | Corrente e tensão de saída (driver) | Corrente e tensão de saída (driver) | Corrente e tensão de saída (driver) | Corrente e tensão de saída (driver) | Corrente e tensão de saída (driver) | Corrente e tensão de saída (driver) | Corrente e tensão de saída (driver) | Corrente e tensão de saída (driver) | Corrente e tensão de saída (driver) | Corrente e tensão de saída (driver) | Corrente e tensão de saída (driver) | Corrente e tensão de saída (driver) | Corrente e tensão de saída (driver) | Corrente e tensão de saída (driver) | Corrente e tensão de saída (driver) | Corrente e tensão de saída (driver) | Corrente e tensão de saída (driver) | Corrente e tensão de saída (driver) | Corrente e tensão de saída (driver) | Corrente e tensão de saída (driver) | Corrente e tensão de saída (driver) | Corrente e tensão de saída (driver) | Corrente e tensão de saída (driver) | Corrente e tensão de saída (driver) | Corrente e tensão de saída (driver) | Corrente e tensão de saída (driver) | Corrente e tensão de saída (driver) | Corrente e tensão de saída (driver) | Corrente e tensão de saída (driver) | Corrente e tensão de saída (driver) | Corrente e tensão de saída (driver) | Corrente e tensão de saída (driver) | Corrente e tensão de saída (driver) | Corrente e tensão de saída (driver) | Corrente e tensão de saída (driver) | Corrente e tensão de saída (driver) | Corrente e tensão de saída (driver) | Corrente e tensão de saída (driver) | Corrente e tensão de saída (driver) | Corrente e tensão de saída (driver) | Corrente e tensão de saída (driver) | Corrente e tensão de saída (driver) | Corrente e tensão de saída (driver) | Corrente e tensão de saída (driver) | Corrente e tensão de saída (driver) | Corrente e tensão de saída (driver) | Corrente e tensão de saída (driver) | Corrente e tensão de saída (driver) | Corrente e tensão de saída (driver) | Corrente e tensão de saída (driver) | Corrente e tensão de saída (driver) | Corrente e tensão de saída (driver) | Corrente e tensão de saída (driver) | Corrente e tensão de saída (driver) | Corrente e tensão de saída (driver) | Corrente e tensão de saída (driver) | Corrente e tensão de saída (driver) | Corrente e tensão de saída (driver) | Corrente e tensão de saída (driver) | Corrente e tensão de saída (driver) | Corrente e tensão de saída (driver) | Corrente e tensão de saída (driver) | Corrente e tensão de saída (driver) | Corrente e tensão de saída (driver) | Corrente e tensão de saída (driver) | Corrente e tensão de saída (driver) | Corrente e tensão de saída (driver) | Corrente e tensão de saída (driver) | Corrente e tensão de saída (driver) | Corrente e tensão de saída (driver) | Corrente e tensão de saída (driver) | Corrente e tensão de saída (driver) | Corrente e tensão de saída (driver) | Corrente e tensão de saída (driver) | Corrente e tensão de saída (driver) | Corrente e tensão de saída (driver) | Corrente e tensão de saída (driver) | Corrente e tensão de saída (driver) | Corrente e tensão de saída (driver) | Corrente e tensão de saída (driver) | Corrente e tensão de saída (driver) | Corrente e tensão de saída (driver) | Corrente e tensão de saída (driver) | Corrente e tensão de saída (driver) | Corrente e tensão de saída (driver) | Corrente e tensão de saída (driver) | Corrente e tensão de saída (driver) | Corrente e tensão de saída (driver) | Corrente e tensão de saída (driver) | Corrente e tensão de saída (driver) | Corrente e tensão de saída (driver) | Corrente e tensão de saída (driver) | Corrente e tensão de saída (driver) | Corrente e tensão de saída (driver) | Corrente e tensão de saída (driver) | Corrente e tensão de saída (driver) | Corrente e tensão de saída (driver) | Corrente e tensão de saída (driver) | Corrente e tensão de saída (driver) | Corrente e tensão de saída (driver) | Corrente e tensão de saída (driver) | Corrente e tensão de saída (driver) | Corrente e tensão de saída (driver) | Corrente e tensão de saída (driver) | Corrente e tensão de saída (driver) | Corrente e tensão de saída (driver) | Corrente e tensão de saída (driver) | Corrente e tensão de saída (driver) | Corrente e tensão de saída (driver) | Corrente e tensão de saída (driver) | Corrente e tensão de saída (driver) | Corrente e tensão de saída (driver) | Corrente e tensão de saída (driver) | Corrente e tensão de saída (driver) | Corrente e tensão de saída (driver) | Corrente e tensão de saída (driver) | Corrente e tensão de saída (driver) | Corrente e tensão de saída (driver) | Corrente e tensão de saída (driver) | Corrente e tensão de saída (driver) | Corrente e tensão de saída (driver) | Corrente e tensão de saída (driver) | Corrente e tensão de saída (driver) | Corrente e tensão de saída (driver) | Corrente e tensão de saída (driver) | Corrente e tensão de saída (driver) | Corrente e tensão de saída (driver) | Corrente e tensão de saída (driver) | Corrente e tensão de saída (driver) | Corrente e tensão de saída (driver) | Corrente e tensão de saída (driver) | Corrente e tensão de saída (driver) | Corrente e tensão de saída (driver) | Corrente e tensão de saída (driver) | Corrente e tensão de saída (driver) | Corrente e tensão de saída (driver) | Corrente e tensão de saída (driver) | Corrente e tensão de saída (driver) | Corrente e tensão de saída (driver) | Corrente e tensão de saída (driver) | Corrente e tensão de saída (driver) | Corrente e tensão de saída (driver) | Corrente e tensão de saída (driver) | Corrente e tensão de saída (driver) | Corrente e tensão de saída (driver) | Corrente e tensão de saída (driver) | Corrente e tensão de saída (driver) | Corrente e tensão de saída (driver) | Corrente e tensão de saída (driver) | Corrente e tensão de saída (driver) | Corrente e tensão de saída (driver) | Corrente e tensão de saída (driver) | Corrente e tensão de saída (driver) | Corrente e tensão de saída (driver) | Corrente e tensão de saída (driver) | Corrente e tensão de saída (driver) | Corrente e tensão de saída (driver) | Corrente e tensão de saída (driver) | Corrente e tensão de saída (driver) | Corrente e tensão de saída (driver) | Corrente e tensão de saída (driver) | Corrente e tensão de saída (driver) | Corrente e tensão de saída (driver) | Corrente e tensão de saída (driver) | Corrente e tensão de saída (driver) | Corrente e tensão de saída (driver) | Corrente e tensão de saída (driver) | Corrente e tensão de saída (driver) | Corrente e tensão de saída (driver) | Corrente e tensão de saída (driver) | Corrente e tensão de saída (driver) | Corrente e tensão de saída (driver) | Corrente e tensão de saída (driver) | Corrente e tensão de saída (driver) | Corrente e tensão de saída (driver) | Corrente e tensão de saída (driver) | Corrente e tensão de saída (driver) | Corrente e tensão de saída (driver) | Corrente e tensão de saída (driver) | Corrente e tensão de saída (driver) | Corrente e tensão de saída (driver) | Corrente e tensão de saída (driver) | Corrente e tensão de saída (driver) | Corrente e tensão de saída (driver) | Corrente e tensão de saída (driver) | Corrente e tensão de saída (driver) | Corrente e tensão de saída (driver) | Corrente e tensão de saída (driver) | Corrente e tensão de saída (driver) | Corrente e tensão de saída (driver) | Corrente e tensão de saída (driver) | Corrente e tensão de saída (driver) | Corrente e tensão de saída (driver) | Corrente e tensão de saída (driver) | Corrente e tensão de saída (driver) | Corrente e tensão de saída (driver) | Corrente e tensão de saída (driver) | Corrente e tensão de saída (driver) | Corrente e tensão de saída (driver) | Corrente e tensão de saída (driver) | Corrente e tensão de saída (driver) | Corrente e tensão de saída (driver) | Corrente e tensão de saída (driver) | Corrente e tensão de saída (driver) | Corrente e tensão de saída (driver) | Corrente e tensão de saída (driver) | Corrente e tensão de saída (driver) | Corrente e tensão de saída (driver) | Corrente e tensão de saída (driver) | Corrente e tensão de saída (driver) | Corrente e tensão de saída (driver) | Corrente e tensão de saída (driver) | Corrente e tensão de saída (driver) | Corrente e tensão de saída (driver) | Corrente e tensão de saída (driver) | Corrente e tensão de saída (driver) | Corrente e tensão de saída (driver) | Corrente e tensão de saída (driver) | Corrente e tensão de saída (driver) | Corrente e tensão de saída (driver) | Corrente e tensão de saída (driver) | Corrente e tensão de saída (driver) | Corrente e tensão de saída (driver) | Corrente e tensão de saída (driver) | Corrente e tensão de saída (driver) | Corrente e tensão de saída (driver) | Corrente e tensão de saída (driver) | Corrente e tensão de saída (driver) | Corrente e tensão de saída (driver) | Corrente e tensão de saída (driver) | Corrente e tensão de saída (driver) | Corrente e tensão de saída (driver) | Corrente e tensão de saída (driver) | Corrente e tensão de saída (driver) | Corrente e tensão de saída (driver) | Corrente e tensão de saída (driver) | Corrente e tensão de saída (driver) | Corrente e tensão de saída (driver) | Corrente e tensão de saída (driver) | Corrente e tensão de saída (driver) | Corrente e tensão de saída (driver) | Corrente e tensão de saída (driver) | Corrente e tensão de saída (driver) | Corrente e tensão de saída (driver) | Corrente e tensão de saída (driver) | Corrente e tensão de saída (driver) | Corrente e tensão de saída (driver) | Corrente e tensão de saída (driver) | Corrente e tensão de saída (driver) | Corrente e tensão de saída (driver) | Corrente e tensão de saída (driver) | Corrente e tensão de saída (driver) | Corrente e tensão de saída (driver) | Corrente e tensão de saída (driver) | Corrente e tensão de saída (driver) | Corrente e tensão de saída (driver) | Corrente e tensão de saída (driver) | Corrente e tensão de saída (driver) | Corrente e tensão de saída (driver) | Corrente e tensão de saída (driver) | Corrente e tensão de saída (driver) | Corrente e tensão de saída (driver) | Corrente e tensão de saída (driver) | Corrente e tensão de saída (driver) | Corrente e tensão de saída (driver) | Corrente e tensão de saída (driver) | Corrente e tensão de saída (driver) | Corrente e tensão de saída (driver) | Corrente e tensão de saída (driver) | Corrente e tensão de saída (driver) | Corrente e tensão de saída (driver) | Corrente e tensão de saída (driver) | Corrente e tensão de saída (driver) | Corrente e tensão de saída (driver) | Corrente e tensão de saída (driver) | Corrente e tensão de saída (driver) | Corrente e tensão de saída (driver) | Corrente e tensão de saída (driver) | Corrente e tensão de saída (driver) | Corrente e tensão de saída (driver) | Corrente e tensão de saída (driver) | Corrente e tensão de saída (driver) | Corrente e tensão de saída (driver) | Corrente e tensão de saída (driver) | Corrente e tensão de saída (driver) | Corrente e tensão de saída (driver) | Corrente e tensão de saída (driver) | Corrente e tensão de saída (driver) | Corrente e tensão de saída (driver) | Corrente e tensão de saída (driver) | Corrente e tensão de saída (driver) | Corrente e tensão de saída (driver) | Corrente e tensão de saída (driver) | Corrente e tensão de saída (driver) | Corrente e tensão de saída (driver) | Corrente e tensão de saída (driver) | Corrente e tensão de saída (driver) | Corrente e tensão de saída (driver) | Corrente e tensão de saída (driver) | Corrente e tensão de saída (driver) | Corrente e tensão de saída (driver) | Corrente e tensão de saída (driver) | Corrente e tensão de saída (driver) | Corrente e tensão de saída (driver) | Corrente e tensão de saída (driver) | Corrente e tensão de saída (driver) | Corrente e tensão de saída (driver) | Corrente e tensão de saída (driver) | Corrente e tensão de saída (driver) | Corrente e tensão de saída (driver) | Corrente e tensão de saída (driver) | Corrente e tensão de saída (driver) | Corrente e tensão de saída (driver) | Corrente e tensão de saída (driver) | Corrente e tensão de saída (driver) | Corrente e tensão de saída (driver) | Corrente e tensão de saída (driver) | Corrente e tensão de saída (driver) | Corrente e tensão de saída (driver) | Corrente e tensão de saída (driver) | Corrente e tensão de saída (driver) | Corrente e tensão de saída (driver) | Corrente e tensão de saída (driver) | Corrente e tensão de saída (driver) | Corrente e tensão de saída (driver) | Corrente e tensão de saída (driver) | Corrente e tensão de saída (driver) | Corrente e tensão de saída (driver) | Corrente e tensão de saída (driver) | Corrente e tensão de saída (driver) | Corrente e tensão de saída (driver) | Corrente e tensão de saída (driver) | Corrente e tensão de saída (driver) | Corrente e tensão de saída (driver) | Corrente e tensão de saída (driver) | Corrente e tensão de saída (driver) | Corrente e tensão de saída (driver) | Corrente e tensão de saída (driver) | Corrente e tensão de saída (driver) | Corrente e tensão de saída (driver) | Corrente e tensão de saída (driver) | Corrente e tensão de saída (driver) | Corrente e tensão de saída (driver) | Corrente e tensão de saída (driver) | Corrente e tensão de saída (driver) | Corrente e tensão de saída (driver) | Corrente e tensão de saída (driver) | Corrente e tensão de saída (driver) | Corrente e tensão de saída (driver) | Corrente e tensão de saída (driver) | Corrente e tensão de saída (driver) | Corrente e tensão de saída (driver) | Corrente e tensão de saída (driver) | Corrente e tensão de saída (driver) | Corrente e tensão de saída (driver) | Corrente e tensão de saída (driver) | Corrente e tensão de saída (driver) | Corrente e tensão de saída (driver) | Corrente e tensão de saída (driver) | Corrente e tensão de saída (driver) | Corrente e tensão de saída (driver) | Corrente e tensão de saída (driver) | Corrente e tensão de saída (driver) | Corrente e tensão de saída (driver) | Corrente e tensão de saída (driver) | Corrente e tensão de saída (driver) | Corrente e tensão de saída (driver) | Corrente e tensão de saída (driver) | Corrente e tensão de saída (driver) | Corrente e tensão de saída (driver) | Corrente e tensão de saída (driver) | Corrente e tensão de saída (driver) | Corrente e tensão de saída (driver) | Corrente e tensão de saída (driver) | Corrente e tensão de saída (driver) | Corrente e tensão de saída (driver) | Corrente e tensão de saída (driver) | Corrente e tensão de saída (driver) | Corrente e tensão de saída (driver) | Corrente e tensão de saída (driver) | Corrente e tensão de saída (driver) | Corrente e tensão de saída (driver) | Corrente e tensão de saída (driver) | Corrente e tensão de saída (driver) | Corrente e tensão de saída (driver) | Corrente e tensão de saída (driver) | Corrente e tensão de saída (driver) | Corrente e tensão de saída (driver) | Corrente e tensão de saída (driver) | Corrente e tensão de saída (driver) | Corrente e tensão de saída (driver) | Corrente e tensão de saída (driver) | Corrente e tensão de saída (driver) | Corrente e tensão de saída (driver) | Corrente e tensão de saída (driver) | Corrente e tensão de saída (driver) | Corrente e tensão de saída (driver) | Corrente e tensão de saída (driver) | Corrente e tensão de saída (driver) | Corrente e tensão de saída (driver) | Corrente e tensão de saída (driver) | Corrente e tensão de saída (driver) | Corrente e tensão de saída (driver) | Corrente e tensão de saída (driver) | Corrente e tensão de saída (driver) | Corrente e tensão de saída (driver) | Corrente e tensão de saída (driver) | Corrente e tensão de saída (driver) | Corrente e tensão de saída (driver) | Corrente e tensão de saída (driver) | Corrente e tensão de saída (driver) | Corrente e tensão de saída (driver) | Corrente e tensão de saída (driver) | Corrente e tensão de saída (driver) | Corrente e tensão de saída (driver) | Corrente e tensão de saída (driver) | Corrente e tensão de saída (driver) | Corrente e tensão de saída (driver) | Corrente e tensão de saída (driver) | Corrente e tensão de saída (driver) | Corrente e tensão de saída (driver) | Corrente e tensão de saída (driver) | Corrente e tensão de saída (driver) | Corrente e tensão de saída (driver) | Corrente e tensão de saída (driver) | Corrente e tensão de saída (driver) | Corrente e tensão de saída (driver) | Corrente e tensão de saída (driver) | Corrente e tensão de saída (driver) | Corrente e tensão de saída (driver) | Corrente e tensão de saída (driver) | Corrente e tensão de saída (driver) | Corrente e tensão de saída (driver) | Corrente e tensão de saída (driver) | Corrente e tensão de saída (driver) | Corrente e tensão de saída (driver) | Corrente e tensão de saída (driver) | Corrente e tensão de saída (driver) | Corrente e tensão de saída (driver) | Corrente e tensão de saída (driver) | Corrente e tensão de saída (driver) | Corrente e tensão de saída (driver) | Corrente e tensão de saída (driver) | Corrente e tensão de saída (driver) | Corrente e tensão de saída (driver) | Corrente e tensão de saída (driver) | Corrente e tensão de saída (driver) | Corrente e tensão de saída (driver) | Corrente e tensão de saída (driver) | Corrente e tensão de saída (driver) | Corrente e tensão de saída (driver) | Corrente e tensão de saída (driver) | Corrente e tensão de saída (driver) | Corrente e tensão de saída (driver) | Corrente e tensão de saída (driver) | Corrente e tensão de saída (driver) | Corrente e tensão de saída (driver) | Corrente e tensão de saída (driver) | Corrente e tensão de saída (driver) | Corrente e tensão de saída (driver) | Corrente e tensão de saída (driver) | Corrente e tensão de saída (driver) | Corrente e tensão de saída (driver) | Corrente e tensão de saída (driver) | Corrente e tensão de saída (driver) | Corrente e tensão de saída (driver) | Corrente e tensão de saída (driver) | Corrente e tensão de saída (driver) | Corrente e tensão de saída (driver) | Corrente e tensão de saída (driver) | Corrente e tensão de saída (driver) | Corrente e tensão de saída (driver) | Corrente e tensão de saída (driver) | Corrente e tensão de saída (driver) | Corrente e tensão de saída (driver) | Corrente e tensão de saída (driver) | Corrente e tensão de saída (driver) | Corrente e tensão de saída (driver) | Corrente e tensão de saída (driver) | Corrente e tensão de saída (driver) | Corrente e tensão de saída (driver) | Corrente e tensão de saída (driver) | Corrente e tensão de saída (driver) | Corrente e tensão de saída (driver) | Corrente e tensão de saída (driver) | Corrente e tensão de saída (driver) | Corrente e tensão de saída (driver) | Corrente e tensão de saída (driver) | Corrente e tensão de saída (driver) | Corrente e tensão de saída (driver) | Corrente e tensão de saída (driver) | Corrente e tensão de saída (driver) | Corrente e tensão de saída (driver) | Corrente e tensão de saída (driver) | Corrente e tensão de saída (driver) | Corrente e tensão de saída (driver) | Corrente e tensão de saída (driver) | Corrente e tensão de saída (driver) | Corrente e tensão de saída (driver) | Corrente e tensão de saída (driver) | Corrente e tensão de saída (driver) | Corrente e tensão de saída (driver) | Corrente e tensão de saída (driver) | Corrente e tensão de saída (driver) | Corrente e tensão de saída (driver) | Corrente e tensão de saída (driver) | Corrente e tensão de saída (driver) | Corrente e tensão de saída (driver) | Corrente e tensão de saída (driver) | Corrente e tensão de saída (driver) | Corrente e tensão de saída (driver) | Corrente e tensão de saída (driver) | Corrente e tensão de saída (driver) | Corrente e tensão de saída (driver) | Corrente e tensão de saída (driver) | Corrente e tensão de saída (driver) | Corrente e tensão de saída (driver) | Corrente e tensão de saída (driver) | Corrente e tensão de saída (driver) | Corrente e tensão de saída (driver) | Corrente e tensão de saída (driver) | Corrente e tensão de saída (driver) | Corrente e tensão de saída (driver) | Corrente e tensão de saída (driver) | Corrente e tensão de saída (driver) | Corrente e tensão de saída (driver) | Corrente e tensão de saída (driver) | Corrente e tensão de saída (driver) | Corrente e tensão de saída (driver) | Corrente e tensão de saída (driver) | Corrente e tensão de saída (driver) | Corrente e tensão de saída (driver) | Corrente e tensão de saída (driver) | Corrente e tensão de saída (driver) | Corrente e tensão de saída (driver) | Corrente e tensão de saída (driver) | Corrente e tensão de saída (driver) | Corrente e tensão de saída (driver) | Corrente e tensão de saída (driver) | Corrente e tensão de saída (driver) | Corrente e tensão de saída (driver) | Corrente e tensão de saída (driver) | Corrente e tensão de saída (driver) | Corrente e tensão de saída (driver) | Corrente e tensão de saída (driver) | Corrente e tensão de saída (driver) | Corrente e tensão de saída (driver) | Corrente e tensão de saída (driver) | Corrente e tensão de saída (driver) | Corrente e tensão de saída (driver) | Corrente e tensão de saída (driver) | Corrente e tensão de saída (driver) | Corrente e tensão de saída (driver) | Corrente e tensão de saída (driver) | Corrente e tensão de saída (driver) | Corrente e tensão de saída (driver) | Corrente e tensão de saída (driver) | Corrente e tensão de saída (driver) | Corrente e tensão de saída (driver) | Corrente e tensão de saída (driver) | Corrente e tensão de saída (driver) | Corrente e tensão de saída (driver) | Corrente e tensão de saída (driver) | Corrente e tensão de saída (driver) | Corrente e tensão de saída (driver) | Corrente e tensão de saída (driver) | Corrente e tensão de saída (driver) | Corrente e tensão de saída (driver) | Corrente e tensão de saída (driver) | Corrente e tensão de saída (driver) | Corrente e tensão de saída (driver) | Corrente e tensão de saída (driver) | Corrente e tensão de saída (driver) | Corrente e tensão de saída (driver) | Corrente e tensão de saída (driver) | Corrente e tensão de saída (driver) | Corrente e tensão de saída (driver) | Corrente e tensão de saída (driver) | Corrente e tensão de saída (driver) | Corrente e tensão de saída (driver) | Corrente e tensão de saída (driver) | Corrente e tensão de saída (driver) | Corrente e tensão de saída (driver) | Corrente e tensão de saída (driver) | Corrente e tensão de saída (driver) | Corrente e tensão de saída (driver) | Corrente e tensão de saída (driver) | Corrente e tensão de saída (driver) | Corrente e tensão de saída (driver) | Corrente e tensão de saída (driver) | Corrente e tensão de saída (driver) | Corrente e tensão de saída (driver) | Corrente e tensão de saída (driver) | Corrente e tensão de saída (driver) | Corrente e tensão de saída (driver) | Corrente e tensão de saída (driver) | Corrente e tensão de saída (driver) | Corrente e tensão de saída (driver) | Corrente e tensão de saída (driver) | Corrente e tensão de saída (driver) | Corrente e tensão de saída (driver) | Corrente e tensão de saída (driver) | Corrente e tensão de saída (driver) | Corrente e tensão de saída (driver) | Corrente e tensão de saída (driver) | Corrente e tensão de saída (driver) | Corrente e tensão de saída (driver) | Corrente e tensão de saída (driver) | Corrente e tensão de saída (driver) | Corrente e tensão de saída (driver) | Corrente e tensão de saída (driver) | Corrente e tensão de saída (driver) | Corrente e tensão de saída (driver) | Corrente e tensão de saída (driver) | Corrente e tensão de saída (driver) | Corrente e tensão de saída (driver) | Corrente e tensão de saída (driver) | Corrente e tensão de saída (driver) | Corrente e tensão de saída (driver) | Corrente e tensão de saída (driver) | Corrente e tensão de saída (driver) | Corrente e tensão de saída (driver) | Corrente e tensão de saída (driver) | Corrente e tensão de saída (driver) | Corrente e tensão de saída (driver) | Corrente e tensão de saída (driver) | Corrente e tensão de saída (driver) | Corrente e tensão de saída (driver) | Corrente e tensão de saída (driver) | Corrente e tensão de saída (driver) | Corrente e tensão de saída (driver) | Corrente e tensão de saída (driver) | Corrente e tensão de saída (driver) | Corrente e tensão de saída (driver) | Corrente e tensão de saída (driver) | Corrente e tensão de saída (driver) | Corrente e tensão de saída (driver) | Corrente e tensão de saída (driver) | Corrente e tensão de saída (driver) | Corrente e tensão de saída (driver) | Corrente e tensão de saída (driver) | Corrente e tensão de saída (driver) | Corrente e tensão de saída (driver) | Corrente e tensão de saída (driver) | Corrente e tensão de saída (driver) | Corrente e tensão de saída (driver) | Corrente e tensão de saída (driver) | Corrente e tensão de saída (driver) | Corrente e tensão de saída (driver) | Corrente e tensão de saída (driver) | Corrente e tensão de saída (driver) | Corrente e tensão de saída (driver) | Corrente e tensão de saída (driver) | Corrente e tensão de saída (driver) | Corrente e tensão de saída (driver) | Corrente e tensão de saída (driver) | Corrente e tensão de saída (driver) | Corrente e tensão de saída (driver) | Corrente e tensão de saída (driver) | Corrente e tensão de saída (driver) | Corrente e tensão de saída (driver) | Corrente e tensão de saída (driver) | Corrente e tensão de saída (driver) | Corrente e tensão de saída (driver) | Corrente e tensão de saída (driver) | Corrente e tensão de saída (driver) | Corrente e tensão de saída (driver) | Corrente e tensão de saída (driver) | Corrente e tensão de saída (driver) | Corrente e tensão de saída (driver) | Corrente e tensão de saída (driver) | Corrente e tensão de saída (driver) | Corrente e tensão de saída (driver) | Corrente e tensão de saída (driver) | Corrente e tensão de saída (driver) | Corrente e tensão de saída (driver) | Corrente e tensão de saída (driver) | Corrente e tensão de saída (driver) | Corrente e tensão de saída (driver) | Corrente e tensão de saída (driver) | Corrente e tensão de saída (driver) | Corrente e tensão de saída (driver) | Corrente e tensão de saída (driver) | Corrente e tensão de saída (driver) | Corrente e tensão de saída (driver) | Corrente e tensão de saída (driver) | Corrente e tensão de saída (driver) | Corrente e tensão de saída (driver) | Corrente e tensão de saída (driver) | Corrente e tensão de saída (driver) | Corrente e tensão de saída (driver) | Corrente e tensão de saída (driver) | Corrente e tensão de saída (driver) | Corrente e tensão de saída (driver) | Corrente e tensão de saída (driver) | Corrente e tensão de saída (driver) | Corrente e tensão de saída (driver) | Corrente e tensão de saída (driver) | Corrente e tensão de saída (driver) | Corrente e tensão de saída (driver) | Corrente e tensão de saída (driver) | Corrente e tensão de saída (driver) | Corrente e tensão de saída (driver) | Corrente e tensão de saída (driver) | Corrente e tensão de saída (driver) | Corrente e tensão de saída (driver) | Corrente e tensão de saída (driver) | Corrente e tensão de saída (driver) | Corrente e tensão de saída (driver) | Corrente e tensão de saída (driver) | Corrente e tensão de saída (driver) | Corrente e tensão de saída (driver) | Corrente e tensão de saída (driver) | Corrente e tensão de saída (driver) | Corrente e tensão de saída (driver) | Corrente e tensão de saída (driver) | Corrente e tensão de saída (driver) | Corrente e tensão de saída (driver) | Corrente e tensão de saída (driver) | Corrente e tensão de saída (driver) | Corrente e tensão de saída (driver) | Corrente e tensão de saída (driver) | Corrente e tensão de saída (driver) | Corrente e tensão de saída (driver) | Corrente e tensão de saída (driver) | Corrente e tensão de saída (driver) | Corrente e tensão de saída (driver) | Corrente e tensão de saída (driver) | Corrente e tensão de saída (driver) | Corrente e tensão de saída (driver) | Corrente e tensão de saída (driver) | Corrente e tensão de saída (driver) | Corrente e tensão de saída (driver) | Corrente e tensão de saída (driver) | Corrente e tensão de saída (driver) | Corrente e tensão de saída (driver) | Corrente e tensão de saída (driver) | Corrente e tensão de saída (driver) | Corrente e tensão de saída (driver) | Corrente e tensão de saída (driver) | Corrente e tensão de saída (driver) | Corrente e tensão de saída (driver) | Corrente e tensão de saída (driver) | Corrente e tensão de saída (driver) | Corrente e tensão de saída (driver) | Corrente e tensão de saída (driver) | Corrente e tensão de saída (driver) | Corrente e tensão de saída (driver) | Corrente e tensão de saída (driver) | Corrente e tensão de saída (driver) | Corrente e tensão de saída (driver) | Corrente e tensão de saída (driver) | Corrente e tensão de saída (driver) | Corrente e tensão de saída (driver) | Corrente e tensão de saída (driver) | Corrente e tensão de saída (driver) | Corrente e tensão de saída (driver) | Corrente e tensão de saída (driver) | Corrente e tensão de saída (driver) | Corrente e tensão de saída (driver) | Corrente e tensão de saída (driver) | Corrente e tensão de saída (driver) | Corrente e tensão de saída (driver) | Corrente e tensão de saída (driver) | Corrente e tensão de saída (driver) | Corrente e tensão de saída (driver) | Corrente e tensão de saída (driver) | Corrente e tensão de saída (driver) | Corrente e tensão de saída (driver) | Corrente e tensão de saída (driver) | Corrente e tensão de saída (driver) | Corrente e tensão de saída (driver) | Corrente e tensão de saída (driver) | Corrente e tensão de saída (driver) | Corrente e tensão de saída (driver) | Corrente e tensão de saída (driver) | Corrente e tensão de saída (driver) | Corrente e tensão de saída (driver) | Corrente e tensão de saída (driver) | Corrente e tensão de saída (driver) | Corrente e tensão de saída (driver) | Corrente e tensão de saída (driver) | Corrente e tensão de saída (driver) | Corrente e tensão de saída (driver) | Corrente e tensão de saída (driver) | Corrente e tensão de saída (driver) | Corrente e tensão de saída (driver) | Corrente e tensão de saída (driver) | Corrente e tensão de saída (driver) | Corrente e tensão de saída (driver) | Corrente e tensão de saída (driver) | Corrente e tensão de saída (driver) | Corrente e tensão de saída (driver) | Corrente e tensão de saída (driver) | Corrente e tensão de saída (driver) | Corrente e tensão de saída (driver) | Corrente e tensão de saída (driver) | Corrente e tensão de saída (driver) | Corrente e tensão de saída (driver) | Corrente e tensão de saída (driver) | Corrente e tensão de saída (driver) | Corrente e tensão de saída (driver) | Corrente e tensão de saída (driver) | Corrente e tensão de saída (driver) | Corrente e tensão de saída (driver) | Corrente e tensão de saída (driver) | Corrente e tensão de saída (driver) | Corrente e tensão de saída (driver) | Corrente e tensão de saída (driver) | Corrente e tensão de saída (driver) | Corrente e tensão de saída (driver) | Corrente e tensão de saída (driver) | Corrente e tensão de saída (driver) | Corrente e tensão de saída (driver) | Corrente e tensão de saída (driver) | Corrente e tensão de saída (driver) | Corrente e tensão de saída (driver) | Corrente e tensão de saída (driver) | Corrente e tensão de saída (driver) | Corrente e tensão de saída (driver) | Corrente e tensão de saída (driver) | Corrente e tensão de saída (driver) | Corrente e tensão de saída (driver) | Corrente e tensão de saída (driver) | Corrente e tensão de saída (driver) | Corrente e tensão de saída (driver) | Corrente e tensão de saída (driver) | Corrente e tensão de saída (driver) | Corrente e tensão de saída (driver) | Corrente e tensão de saída (driver) | Corrente e tensão de saída (driver) | Corrente e tensão de saída (driver) | Corrente e tensão de saída (driver) | Corrente e tensão de saída (driver) | Corrente e tensão de saída (driver) | Corrente e tensão de saída (driver) | Corrente e tensão de saída (driver) | Corrente e tensão de saída (driver) | Corrente e tensão de saída (driver) | Corrente e tensão de saída (driver) | Corrente e tensão de saída (driver) | Corrente e tensão de saída (driver) | Corrente e tensão de saída (driver) | Corrente e tensão de saída (driver) | Corrente e tensão de saída (driver) | Corrente e tensão de saída (driver) | Corrente e tensão de saída (driver) | Corrente e tensão de saída (driver) | Corrente e tensão de saída (driver) | Corrente e tensão de saída (driver) | Corrente e tensão de saída (driver) | Corrente e tensão de saída (driver) | Corrente e tensão de saída (driver) | Corrente e tensão de saída (driver) | Corrente e tensão de saída (driver) | Corrente e tensão de saída (driver) | Corrente e tensão de saída (driver) | Corrente e tensão de saída (driver) | Corrente e tensão de saída (driver) | Corrente e tensão de saída (driver) | Corrente e tensão de saída (driver) | Corrente e tensão de saída (driver) | Corrente e tensão de saída (driver) | Corrente e tensão de saída (driver) | Corrente e tensão de saída (driver) | Corrente e tensão de saída (driver) | Corrente e tensão de saída (driver) | Corrente e tensão de saída (driver) | Corrente e tensão de saída (driver) | Corrente e tensão de saída (driver) | Corrente e tensão de saída (driver) | Corrente e tensão de saída (driver) | Corrente e tensão de saída (driver) | Corrente e tensão de saída (driver) | Corrente e tensão de saída (driver) | Corrente e tensão de saída (driver) | Corrente e tensão de saída (driver) | Corrente e tensão de saída (driver) | Corrente e tensão de saída (driver) | Corrente e tensão de saída (driver) | Corrente e tensão de saída (driver) | Corrente e tensão de saída (driver) | Corrente e tensão de saída (driver) | Corrente e tensão de saída (driver) | Corrente e tensão de saída (driver) | Corrente e tensão de saída (driver) | Corrente e tensão de saída (driver) | Corrente e tensão de saída (driver) | Corrente e tensão de saída (driver) | Corrente e tensão de saída (driver) | Corrente e tensão de saída (driver) | Corrente e tensão de saída (driver) | Corrente e tensão de saída (driver) | Corrente e tensão de saída (driver) | Corrente e tensão de saída (driver) | Corrente e tensão de saída (driver) | Corrente e tensão de saída (driver) | Corrente e tensão de saída (driver) | Corrente e tensão de saída (driver) | Corrente e tensão de saída (driver) | Corrente e tensão de saída (driver) | Corrente e tensão de saída (driver) | Corrente e tensão de saída (driver) | Corrente e tensão de saída (driver) | Corrente e tensão de saída (driver) | Corrente e tensão de saída (driver) | Corrente e tensão de saída (driver) | Corrente e tensão de saída (driver) | Corrente e tensão de saída (driver) | Corrente e tensão de saída (driver) | Corrente e tensão de saída (driver) | Corrente e tensão de saída (driver) | Corrente e tensão de saída (driver) | Corrente e tensão de saída (driver) | Corrente e tensão de saída (driver) | Corrente e tensão de saída (driver) | Corrente e tensão de saída (driver) | Corrente e tensão de saída (driver) | Corrente e tensão de saída (driver) | Corrente e tensão de saída (driver) | Corrente e tensão de saída (driver) | Corrente e tensão de saída (driver) | Corrente e tensão de saída (driver) | Corrente e tensão de saída (driver) | Corrente e tensão de saída (driver) | Corrente e tensão de saída (driver) | Corrente e tensão de saída (driver) | Corrente e tensão de saída (driver) | Corrente e tensão de saída (driver) | Corrente e tensão de saída (driver) | Corrente e tensão de saída (driver) | Corrente e tensão de saída (driver) | Corrente e tensão de saída (driver) | Corrente e tensão de saída (driver) | Corrente e tensão de saída (driver) | Corrente e tensão de saída (driver) | Corrente e tensão de saída (driver) | Corrente e tensão de saída (driver) | Corrente e tensão de saída (driver) | Corrente e tensão de saída (driver) | Corrente e tensão de saída (driver) | Corrente e tensão de saída (driver) | Corrente e tensão de saída (driver) | Corrente e tensão de saída (driver) | Corrente e tensão de saída (driver) | Corrente e tensão de saída (driver) | Corrente e tensão de saída (driver) | Corrente e tensão de saída (driver) | Corrente e tensão de saída (driver) | Corrente e tensão de saída (driver) | Corrente e tensão de saída (driver) | Corrente e tensão de saída (driver) | Corrente e tensão de saída (driver) | Corrente e tensão de saída (driver) | Corrente e tensão de saída (driver) | Corrente e tensão de saída (driver) | Corrente e tensão de saída (driver) | Corrente e tensão de saída (driver) | Corrente e tensão de saída (driver) | Corrente e tensão de saída (driver) | Corrente e tensão de saída (driver) | Corrente e tensão de saída (driver) | Corrente e tensão de saída (driver) | Corrente e tensão de saída (driver) | Corrente e tensão de saída (driver) | Corrente e tensão de saída (driver) | Corrente e tensão de saída (driver) | Corrente e tensão de saída (driver) | Corrente e tensão de saída (driver) | Corrente e tensão de saída (driver) | Corrente e tensão de saída (driver) | Corrente e tensão de saída (driver) | Corrente e tensão de saída (driver) | Corrente e tensão de saída (driver) | Corrente e tensão de saída (driver) | Corrente e tensão de saída (driver) | Corrente e tensão de saída (driver) | Corrente e tensão de saída (driver) | Corrente e tensão de saída (driver) | Corrente e tensão de saída (driver) | Corrente e tensão de saída (driver) | Corrente e tensão de saída (driver) | Corrente e tensão de saída (driver) | Corrente e tensão de saída (driver) | Corrente e tensão de saída (driver) | Corrente e tensão de saída (driver) | Corrente e tensão de saída (driver) | Corrente e tensão de saída (driver) | Corrente e tensão de saída (driver) | Corrente e tensão de saída (driver) | Corrente e tensão de saída (driver) | Corrente e tensão de saída (driver) | Corrente e tensão de saída (driver) | Corrente e tensão de saída (driver) | Corrente e tensão de saída (driver) | Corrente e tensão de saída (driver) | Corrente e tensão de saída (driver) | Corrente e tensão de saída (driver) | Corrente e tensão de saída (driver) | Corrente e tensão de saída (driver) | Corrente e tensão de saída (driver) | Corrente e tensão de saída (driver) | Corrente e tensão de saída (driver) | Corrente e tensão de saída (driver) | Corrente e tensão de saída (driver) | Corrente e tensão de saída (driver) | Corrente e tensão de saída (driver) | Corrente e tensão de saída (driver) | Corrente e tensão de saída (driver) | Corrente e tensão de saída (driver) | Corrente e tensão de saída (driver) | Corrente e tensão de saída (driver) | Corrente e tensão de saída (driver) | Corrente e tensão de saída (driver) | Corrente e tensão de saída (driver) | Corrente e tensão de saída (driver) | Corrente e tensão de saída (driver) | Corrente e tensão de saída (driver) | Corrente e tensão de saída (driver) | Corrente e tensão de saída (driver) | Corrente e tensão de saída (driver) | Corrente e tensão de saída (driver) | Corrente e tensão de saída (driver) | Corrente e tensão de saída (driver) | Corrente e tensão de saída (driver) | Corrente e tensão de saída (driver) | Corrente e tensão de saída (driver) | Corrente e tensão de saída (driver) | Corrente e tensão de saída (driver) | Corrente e tensão de saída (driver) | Corrente e tensão de saída (driver) | Corrente e tensão de saída (driver) | Corrente e tensão de saída (driver) | Corrente e tensão de saída (driver) | Corrente e tensão de saída (driver) | Corrente e tensão de saída (driver) | Corrente e tensão de saída (driver) | Corrente e tensão de saída (driver) | Corrente e tensão de saída (driver) | Corrente e tensão de saída (driver) | Corrente e tensão de saída (driver) | Corrente e tensão de saída (driver) | Corrente e tensão de saída (driver) | Corrente e tensão de saída (driver) | Corrente e tensão de saída (driver) | Corrente e tensão de saída (driver) | Corrente e tensão de saída (driver) | Corrente e tensão de saída (driver) | Corrente e tensão de saída (driver) | Corrente e tensão de saída (driver) | Corrente e tensão de saída (driver) | Corrente e tensão de saída (driver) | Corrente e tensão de saída (driver) | Corrente e tensão de saída (driver) | Corrente e tensão de saída (driver) | Corrente e tensão de saída (driver) | Corrente e tensão de saída (driver) | Corrente e tensão de saída (driver) | Corrente e tensão de saída (driver) | Corrente e tensão de saída (driver) | Corrente e tensão de saída (driver) | Corrente e tensão de saída (driver) | Corrente e tensão de saída (driver) | Corrente e tensão de saída (driver) | Corrente e tensão de saída (driver) | Corrente e tensão de saída (driver) | Corrente e tensão de saída (driver) | Corrente e tensão de saída (driver) | Corrente e tensão de saída (driver) | Corrente e tensão de saída (driver) | Corrente e tensão de saída (driver) | Corrente e tensão de saída (driver) | Corrente e tensão de saída (driver) | Corrente e tensão de saída (driver) | Corrente e tensão de saída (driver) | Corrente e tensão de saída (driver) | Corrente e tensão de saída (driver) | Corrente e tensão de saída (driver) | Corrente e tensão de saída (driver) | Corrente e tensão de saída (driver) | Corrente e tensão de saída (driver) | Corrente e tensão de saída (driver) | Corrente e tensão de saída (driver) | Corrente e tensão de saída (driver) | Corrente e tensão de saída (driver) | Corrente e tensão de saída (driver) | Corrente e tensão de saída (driver) | Corrente e tensão de saída (driver) | Corrente e tensão de saída (driver) | Corrente e tensão de saída (driver) | Corrente e tensão de saída (driver) | Corrente e tensão de saída (driver) | Corrente e tensão de saída (driver) | Corrente e tensão de saída (driver) | Corrente e tensão de saída (driver) | Corrente e tensão de saída (driver) | Corrente e tensão de saída (driver) | Corrente e tensão de saída (driver) | Corrente e tensão de saída (driver) | Corrente e tensão de saída (driver) | Corrente e tensão de saída (driver) | Corrente e tensão de saída (driver) | Corrente e tensão de saída (driver) | Corrente e tensão de saída (driver) | Corrente e tensão de saída (driver) | Corrente e tensão de saída (driver) | Corrente e tensão de saída (driver) | Corrente e tensão de saída (driver) | Corrente e tensão de saída (driver) | Corrente e tensão de saída (driver) | Corrente e tensão de saída (driver) | Corrente e tensão de saída (driver) | Corrente e tensão de saída (driver) | Corrente e tensão de saída (driver) | Corrente e tensão de saída (driver) | Corrente e tensão de saída (driver) | Corrente e tensão de saída (driver) | Corrente e tensão de saída (driver) | Corrente e tensão de saída (driver) | Corrente e tensão de saída (driver) | Corrente e tensão de saída (driver) | Corrente e tensão de saída (driver) | Corrente e tensão de saída (driver) | Corrente e tensão de saída (driver) | Corrente e tensão de saída (driver) | Corrente e tensão de saída (driver) | Corrente e tensão de saída (driver) | Corrente e tensão de saída (driver) | Corrente e tensão de saída (driver) | Corrente e tensão de saída (driver) | Corrente e tensão de saída (driver) | Corrente e tensão de saída (driver) | Corrente e tensão de saída (driver) | Corrente e tensão de saída (driver) | Corrente e tensão de saída (driver) | Corrente e tensão de saída (driver) | Corrente e tensão de saída (driver) | Corrente e tensão de saída (driver) | Corrente e tensão de saída (driver) | Corrente e tensão de saída (driver) | Corrente e tensão de saída (driver) | Corrente e tensão de saída (driver) | Corrente e tensão de saída (driver) | Corrente e tensão de saída (driver) | Corrente e tensão de saída (driver) | Corrente e tensão de saída (driver) | Corrente e tensão de saída (driver) | Corrente e tensão de saída (driver) | Corrente e tensão de saída (driver) | Corrente e tensão de saída (driver) | Corrente e tensão de saída (driver) | Corrente e tensão de saída (driver) | Corrente e tensão de saída (driver) | Corrente e tensão de saída (driver) | Corrente e tensão de saída (driver) | Corrente e tensão de saída (driver) | Corrente e tensão de saída (driver) | Corrente e tensão de saída (driver) | Corrente e tensão de saída (driver) | Corrente e tensão de saída (driver) | Corrente e tensão de saída (driver) | Corrente e tensão de saída (driver) | Corrente e tensão de saída (driver) | Corrente e tensão de saída (driver) | Corrente e tensão de saída (driver) | Corrente e tensão de saída (driver) | Corrente e tensão de saída (driver) | Corrente e tensão de saída (driver) | Corrente e tensão de saída (driver) | Corrente e tensão de saída (driver) | Corrente e tensão de saída (driver) | Corrente e tensão de saída (driver) | Corrente e tensão de saída (driver) | Corrente e tensão de saída (driver) | Corrente e tensão de saída (driver) | Corrente e tensão de saída (driver) | Corrente e tensão de saída (driver) | Corrente e tensão de saída (driver) | Corrente e tensão de saída (driver) | Corrente e tensão de saída (driver) | Corrente e tensão de saída (driver) | Corrente e tensão de saída (driver) | Corrente e tensão de saída (driver) | Corrente e tensão de saída (driver) | Corrente e tensão de saída (driver) | Corrente e tensão de saída (driver) | Corrente e tensão de saída (driver) | Corrente e tensão de saída (driver) | Corrente e tensão de saída (driver) | Corrente e tensão de saída (driver) | Corrente e tensão de saída (driver) | Corrente e tensão de saída (driver) | Corrente e tensão de saída (driver) | Corrente e tensão de saída (driver) | Corrente e tensão de saída (driver) | Corrente e tensão de saída (driver) | Corrente e tensão de saída (driver) | Corrente e tensão de saída (driver) | Corrente e tensão de saída (driver) | Corrente e tensão de saída (driver) | Corrente e tensão de saída (driver) | Corrente e tensão de saída (driver) | Corrente e tensão de saída (driver) | Corrente e tensão de saída (driver) | Corrente e tensão de saída (driver) | Corrente e tensão de saída (driver) | Corrente e tensão de saída (driver) | Corrente e tensão de saída (driver) | Corrente e tensão de saída (driver) | Corrente e tensão de saída (driver) | Corrente e tensão de saída (driver) | Corrente e tensão de saída (driver) | Corrente e tensão de saída (driver) | Corrente e tensão de saída (driver) | Corrente e tensão de saída (driver) | Corrente e tensão de saída (driver) | Corrente e tensão de saída (driver) | Corrente e tensão de saída (driver) | Corrente e tensão de saída (driver) | Corrente e tensão de saída (driver) | Corrente e tensão de saída (driver) | Corrente e tensão de saída (driver) | Corrente e tensão de saída (driver) | Corrente e tensão de saída (driver) | Corrente e tensão de saída (driver) | Corrente e tensão de saída (driver) | Corrente e tensão de saída (driver) | Corrente e tensão de saída (driver) | Corrente e tensão de saída (driver) | Corrente e tensão de saída (driver) | Corrente e tensão de saída (driver) | Corrente e tensão de saída (driver) | Corrente e tensão de saída (driver) | Corrente e tensão de saída (driver) | Corrente e tensão de saída (driver) | Corrente e tensão de saída (driver) | Corrente e tensão de saída (driver) | Corrente e tensão de saída (driver) | Corrente e tensão de saída (driver) | Corrente e tensão de saída (driver) | Corrente e tensão de saída (driver) | Corrente e tensão de saída (driver) | Corrente e tensão de saída (driver) | Corrente e tensão de saída (driver) | Corrente e tensão de saída (driver) | Corrente e tensão de saída (driver) | Corrente e tensão de saída (driver) | Corrente e tensão de saída (driver) | Corrente e tensão de saída (driver) | Corrente e tensão de saída (driver) | Corrente e tensão de saída (driver) | Corrente e tensão de saída (driver) | Corrente e tensão de saída (driver) | Corrente e tensão de saída (driver) | Corrente e tensão de saída (driver) | Corrente e tensão de saída (driver) | Corrente e tensão de saída (driver) | Corrente e tensão de saída (driver) | Corrente e tensão de saída (driver) | Corrente e tensão de saída (driver) | Corrente e tensão de saída (driver) | Corrente e tensão de saída (driver) | Corrente e tensão de saída (driver) | Corrente e tensão de saída (driver) | Corrente e tensão de saída (driver) | Corrente e tensão de saída (driver) | Corrente e tensão de saída (driver) | Corrente e tensão de saída (driver) | Corrente e tensão de saída (driver) | Corrente e tensão de saída (driver) | Corrente e tensão de saída (driver) | Corrente e tensão de saída (driver) | Corrente e tensão de saída (driver) | Corrente e tensão de saída (driver) | Corrente e tensão de saída (driver) | Corrente e tensão de saída (driver) | Corrente e tensão de saída (driver) | Corrente e tensão de saída (driver) | Corrente e tensão de saída (driver) | Corrente e tensão de saída (driver) | Corrente e tensão de saída (driver) | Corrente e tensão de saída (driver) | Corrente e tensão de saída (driver) | Corrente e tensão de saída (driver) | Corrente e tensão de saída (driver) | Corrente e tensão de saída (driver) | Corrente e tensão de saída (driver) | Corrente e tensão de saída (driver) | Corrente e tensão de saída (driver) | Corrente e tensão de saída (driver) | Corrente e tensão de saída (driver) | Corrente e tensão de saída (driver) | Corrente e tensão de saída (driver) | Corrente e tensão de saída (driver) | Corrente e tensão de saída (driver) | Corrente e tensão de saída (driver) | Corrente e tensão de saída (driver) | Corrente e tensão de saída (driver) | Corrente e tensão de saída (driver) | Corrente e tensão de saída (driver) | Corrente e tensão de saída (driver) | Corrente e tensão de saída (driver) | Corrente e tensão de saída (driver) | Corrente e tensão de saída (driver) | Corrente e tensão de saída (driver) | Corrente e tensão de saída (driver) | Corrente e tensão de saída (driver) | Corrente e tensão de saída (driver) | Corrente e tensão de saída (driver) | Corrente e tensão de saída (driver) | Corrente e tensão de saída (driver) | Corrente e tensão de saída (driver) | Corrente e tensão de saída (driver) | Corrente e tensão de saída (driver) | Corrente e tensão de saída (driver) | Corrente e tensão de saída (driver) | Corrente e tensão de saída (driver) | Corrente e tensão de saída (driver) | Corrente e tensão de saída (driver) | Corrente e tensão de saída (driver) | Corrente e tensão de saída (driver) | Corrente e tensão de saída (driver) | Corrente e tensão de saída (driver) | Corrente e tensão de saída (driver) | Corrente e tensão de saída (driver) | Corrente e tensão de saída (driver) | Corrente e tensão de saída (driver) | Corrente e tensão de saída (driver) | Corrente e tensão de saída (driver) | Corrente e tensão de saída (driver) | Corrente e tensão de saída (driver) | Corrente e tensão de saída (driver) | Corrente e tensão de saída (driver) | Corrente e tensão de saída (driver) | Corrente e tensão de saída (driver) | Corrente e tensão de saída (driver) | Corrente e tensão de saída (driver) | Corrente e tensão de saída (driver) | Corrente e tensão de saída (driver) | Corrente e tensão de saída (driver) | Corrente e tensão de saída (driver) | Corrente e tensão de saída (driver) | Corrente e tensão de saída (driver) | Corrente e tensão de saída (driver) | Corrente e tensão de saída (driver) | Corrente e tensão de saída (driver) | Corrente e tensão de saída (driver) | Corrente e tensão de saída (driver) | Corrente e tensão de saída (driver) | Corrente e tensão de saída (driver) | Corrente e tensão de saída (driver) | Corrente e tensão de saída (driver) | Corrente e tensão de saída (driver) | Corrente e tensão de saída (driver) | Corrente e tensão de saída (driver) | Corrente e tensão de saída (driver) | Corrente e tensão de saída (driver) | Corrente e tensão de saída (driver) | Corrente e tensão de saída (driver) | Corrente e tensão de saída (driver) | Corrente e tensão de saída (driver) | Corrente e tensão de saída (driver) | Corrente e tensão de saída (driver) | Corrente e tensão de saída (driver) | Corrente e tensão de saída (driver) | Corrente e tensão de saída (driver) | Corrente e tensão de saída (driver) | Corrente e tensão de saída (driver) | Corrente e tensão de saída (driver) | Corrente e tensão de saída (driver) | Corrente e tensão de saída (driver) | Corrente e tensão de saída (driver) | Corrente e tensão de saída (driver) | Corrente e tensão de saída (driver) | Corrente e tensão de saída (driver) | Corrente e tensão de saída (driver) | Corrente e tensão de saída (driver) | Corrente e tensão de saída (driver) | Corrente e tensão de saída (driver) | Corrente e tensão de saída (driver) | Corrente e tensão de saída (driver) | Corrente e tensão de saída (driver) | Corrente e tensão de saída (driver) | Corrente e tensão de saída (driver) | Corrente e tensão de saída (driver) | Corrente e tensão de saída (driver) | Corrente e tensão de saída (driver) | Corrente e tensão de saída (driver) | Corrente e tensão de saída (driver) | Corrente e tensão de saída (driver) | Corrente e tensão de saída (driver) | Corrente e tensão de saída (driver) | Corrente e tensão de saída (driver) | Corrente e tensão de saída (driver) | Corrente e tensão de saída (driver) | Corrente e tensão de saída (driver) | Corrente e tensão de saída (driver) | Corrente e tensão de saída (driver) | Corrente e tensão de saída (driver) | Corrente e tensão de saída (driver) | Corrente e tensão de saída (driver) | Corrente e tensão de saída (driver) | Corrente e tensão de saída (driver) | Corrente e tensão de saída (driver) | Corrente e tensão de saída (driver) | Corrente e tensão de saída (driver) | Corrente e tensão de saída (driver) | Corrente e tensão de saída (driver) | Corrente e tensão de saída (driver) | Corrente e tensão de saída (driver) | Corrente e tensão de saída (driver) | Corrente e tensão de saída (driver) | Corrente e tensão de saída (driver) | Corrente e tensão de saída (driver) | Corrente e tensão de saída (driver) | Corrente e tensão de saída (driver) | Corrente e tensão de saída (driver) | Corrente e tensão de saída (driver) | Corrente e tensão de saída (driver) | Corrente e tensão de saída (driver) | Corrente e tensão de saída (driver) | Corrente e tensão de saída (driver) | Corrente e tensão de saída (driver) | Corrente e tensão de saída (driver) | Corrente e tensão de saída (driver) | Corrente e tensão de saída (driver) | Corrente e tensão de saída (driver) | Corrente e tensão de saída (driver) | Corrente e tensão de saída (driver) | Corrente e tensão de saída (driver) | Corrente e tensão de saída (driver) | Corrente e tensão de saída (driver) | Corrente e tensão de saída (driver) | Corrente e tensão de saída (driver) | Corrente e tensão de saída (driver) | Corrente e tensão de saída (driver) | Corrente e tensão de saída (driver) | Corrente e tensão de saída (driver) | Corrente e tensão de saída (driver) | Corrente e tensão de saída (driver) | Corrente e tensão de saída (driver) | Corrente e tensão de saída (driver) | Corrente e tensão de saída (driver) | Corrente e tensão de saída (driver) | Corrente e tensão de saída (driver) | Corrente e tensão de saída (driver) | Corrente e tensão de saída (driver) | Corrente e tensão de saída (driver) | Corrente e tensão de saída (driver) | Corrente e tensão de saída (driver) | Corrente e tensão de saída (driver) | Corrente e tensão de saída (driver) | Corrente e tensão de saída (driver) | Corrente e tensão de saída (driver) | Corrente e tensão de saída (driver) | Corrente e tensão de saída (driver) | Corrente e tensão de saída (driver) | Corrente e tensão de saída (driver) | Corrente e tensão de saída (driver) | Corrente e tensão de saída (driver) | Corrente e tensão de saída (driver) | Corrente e tensão de saída (driver) | Corrente e tensão de saída (driver) | Corrente e tensão de saída (driver) | Corrente e tensão de saída (driver) | Corrente e tensão de saída (driver) | Corrente e tensão de saída (driver) | Corrente e tensão de saída (driver) | Corrente e tensão de saída (driver) | Corrente e tensão de saída (driver) | Corrente e tensão de saída (driver) | Corrente e tensão de saída (driver) | Corrente e tensão de saída (driver) | Corrente e tensão de saída (driver) | Corrente e tensão de saída (driver) | Corrente e tensão de saída (driver) | Corrente e tensão de saída (driver) | Corrente e tensão de saída (driver) | Corrente e tensão de saída (driver) | Corrente e tensão de saída (driver) | Corrente e tensão de saída (driver) | Corrente e tensão de saída (driver) | Corrente e tensão de saída (driver) | Corrente e tensão de saída (driver) | Corrente e tensão de saída (driver) | Corrente e tensão de saída (driver) | Corrente e tensão de saída (driver) | Corrente e tensão de saída (driver) | Corrente e tensão de saída (driver) | Corrente e tensão de saída (driver) | Corrente e tensão de saída (driver) | Corrente e tensão de saída (driver) | Corrente e tensão de saída (driver) | Corrente e tensão de saída (driver) | Corrente e tensão de saída (driver) | Corrente e tensão de saída (driver) | Corrente e tensão de saída (driver) | Corrente e tensão de saída (driver) | Corrente e tensão de saída (driver) | Corrente e tensão de saída (driver) | Corrente e tensão de saída (driver) | Corrente e tensão de saída (driver) | Corrente e tensão de saída (driver) | Corrente e tensão de saída (driver) | Corrente e tensão de saída (driver) | Corrente e tensão de saída (driver) | Corrente e tensão de saída (driver) | Corrente e tensão de saída (driver) | Corrente e tensão de saída (driver) | Corrente e tensão de saída (driver) | Corrente e tensão de saída (driver) | Corrente e tensão de saída (driver) | Corrente e tensão de saída (driver) | Corrente e tensão de saída (driver) | Corrente e tensão de saída (driver) | Corrente e tensão de saída (driver) | Corrente e tensão de saída (driver) | Corrente e tensão de saída (driver) | Corrente e tensão de saída (driver) | Corrente e tensão de saída (driver) | Corrente e tensão de saída (driver) | Corrente e tensão de saída (driver) | Corrente e tensão de saída (driver) | Corrente e tensão de saída (driver) | Corrente e tensão de saída (driver) | Corrente e tensão de saída (driver) | Corrente e tensão de saída (driver) | Corrente e tensão de saída (driver) | Corrente e tensão de saída (driver) | Corrente e tensão de saída (driver) | Corrente e tensão de saída (driver) | Corrente e tensão de saída (driver) | Corrente e tensão de saída (driver) | Corrente e tensão de saída (driver) | Corrente e tensão de saída (driver) | Corrente e tensão de saída (driver) | Corrente e tensão de saída (driver) | Corrente e tensão de saída (driver) | Corrente e tensão de saída (driver) | Corrente e tensão de saída (driver) | Corrente e tensão de saída (driver) | Corrente e tensão de saída (driver) | Corrente e tensão de saída (driver) | Corrente e tensão de saída (driver) | Corrente e tensão de saída (driver) | Corrente e tensão de saída (driver) | Corrente e tensão de saída (driver) | Corrente e tensão de saída (driver) | Corrente e tensão de saída (driver) | Corrente e tensão de saída (driver) | Corrente e tensão de saída (driver) | Corrente e tensão de saída (driver) | Corrente e tensão de saída (driver) | Corrente e tensão de saída (driver) | Corrente e tensão de saída (driver) | Corrente e tensão de saída (driver) | Corrente e tensão de saída (driver) | Corrente e tensão de saída (driver) | Corrente e tensão de saída (driver) | Corrente e tensão de saída (driver) | Corrente e tensão de saída (driver) | Corrente e tensão de saída (driver) | Corrente e tensão de saída (driver) | Corrente e tensão de saída (driver) | Corrente e tensão de saída (driver) | Corrente e tensão de saída (driver) | Corrente e tensão de saída (driver) | Corrente e tensão de saída (driver) | Corrente e tensão de saída (driver) | Corrente e tensão de saída (driver) | Corrente e tensão de saída (driver) | Corrente e tensão de saída (driver) | Corrente e tensão de saída (driver) | Corrente e tensão de saída (driver) | Corrente e tensão de saída (driver) | Corrente e tensão de saída (driver) | Corrente e tensão de saída (driver) | Corrente e tensão de saída (driver) | Corrente e tensão de saída (driver) | Corrente e tensão de saída (driver) | Corrente e tensão de saída (driver) | Corrente e tensão de saída (driver) | Corrente e tensão de saída (driver) | Corrente e tensão de saída (driver) | Corrente e tensão de saída (driver) | Corrente e tensão de saída (driver) | Corrente e tensão de saída (driver) | Corrente e tensão de saída (driver) | Corrente e tensão de saída (driver) | Corrente e tensão de saída (driver) | Corrente e tensão de saída (driver) | Corrente e tensão de saída (driver) | Corrente e tensão de saída (driver) | Corrente e tensão de saída (driver) | Corrente e tensão de saída (driver) | Corrente e tensão de saída (driver) | Corrente e tensão de saída (driver) | Corrente e tensão de saída (driver) | Corrente e tensão de saída (driver) | Corrente e tensão de saída (driver) | Corrente e tensão de saída (driver) | Corrente e tensão de saída (driver) | Corrente e tensão de saída (driver) | Corrente e tensão de saída (driver) | Corrente e tensão de saída (driver) | Corrente e tensão de saída (driver) | Corrente e tensão de saída (driver) | Corrente e tensão de saída (driver) | Corrente e tensão de saída (driver) | Corrente e tensão de saída (driver) | Corrente e tensão de saída (driver) | Corrente e tensão de saída (driver) | Corrente e tensão de saída (driver) | Corrente e tensão de saída (driver) | Corrente e tensão de saída (driver) | Corrente e tensão de saída (driver) | Corrente e tensão de saída (driver) | Corrente e tensão de saída (driver) | Corrente e tensão de saída (driver) | Corrente e tensão de saída (driver) | Corrente e tensão de saída (driver) | Corrente e tensão de saída (driver) | Corrente e tensão de saída (driver) | Corrente e tensão de saída (driver) | Corrente e tensão de saída (driver) | Corrente e tensão de saída (driver) | Corrente e tensão de saída (driver) | Corrente e tensão de saída (driver) | Corrente e tensão de saída (driver) | Corrente e tensão de saída (driver) | Corrente e tensão de saída (driver) | Corrente e tensão de saída (driver) | Corrente e tensão de saída (driver) | Corrente e tensão de saída (driver) | Corrente e tensão de saída (driver) | Corrente e tensão de saída (driver) | Corrente e tensão de saída (driver) | Corrente e tensão de saída (driver) | Corrente e tensão de saída (driver) | Corrente e tensão de saída (driver) | Corrente e tensão de saída (driver) | Corrente e tensão de saída (driver) | Corrente e tensão de saída (driver) | Corrente e tensão de saída (driver) | Corrente e tensão de saída (driver) | Corrente e tensão de saída (driver) | Corrente e tensão de saída (driver) | Corrente e tensão de saída (driver) | Corrente e tensão de saída (driver) | Corrente e tensão de saída (driver) | Corrente e tensão de saída (driver) | Corrente e tensão de saída (driver) | Corrente e tensão de saída (driver) | Corrente e tensão de saída (driver) | Corrente e tensão de saída (driver) | Corrente e tensão de saída (driver) | Corrente e tensão de saída (driver) | Corrente e tensão de saída (driver) | Corrente e tensão de saída (driver) | Corrente e tensão de saída (driver) | Corrente e tensão de saída (driver) | Corrente e tensão de saída (driver) | Corrente e tensão de saída (driver) | Corrente e tensão de saída (driver) | Corrente e tensão de saída (driver) | Corrente e tensão de saída (driver) | Corrente e tensão de saída (driver) | Corrente e tensão de saída (driver) | Corrente e tensão de saída (driver) | Corrente e tensão de saída (driver) | Corrente e tensão de saída (driver) | Corrente e tensão de saída (driver) | Corrente e tensão de saída (driver) | Corrente e tensão de saída (driver) | Corrente e tensão de saída (driver) | Corrente e tensão de saída (driver) | Corrente e tensão de saída (driver) | Corrente e tensão de saída (driver) | Corrente e tensão de saída (driver) | Corrente e tensão de saída (driver) | Corrente e tensão de saída (driver) | Corrente e tensão de saída (driver) | Corrente e tensão de saída (driver) | Corrente e tensão de saída (driver) | Corrente e tensão de saída (driver) | Corrente e tensão de saída (driver) | Corrente e tensão de saída (driver) | Corrente e tensão de saída (driver) | Corrente e tensão de saída (driver) | Corrente e tensão de saída (driver) | Corrente e tensão de saída (driver) | Corrente e tensão de saída (driver) | Corrente e tensão de saída (driver) | Corrente e tensão de saída (driver) | Corrente e tensão de saída (driver) | Corrente e tensão de saída (driver) | Corrente e tensão de saída (driver) | Corrente e tensão de saída (driver) | Corrente e tensão de saída (driver) | Corrente e tensão de saída (driver) | Corrente e tensão de saída (driver) | Corrente e tensão de saída (driver) | Corrente e tensão de saída (driver) | Corrente e tensão de saída (driver) | Corrente e tensão de saída (driver) | Corrente e tensão de saída (driver) | Corrente e tensão de saída (driver) | Corrente e tensão de saída (driver) | Corrente e tensão de saída (driver) | Corrente e tensão de saída (driver) | Corrente e tensão de saída (driver) | Corrente e tensão de saída (driver) | Corrente e tensão de saída (driver) | Corrente e tensão de saída (driver) | Corrente e tensão de saída (driver) | Corrente e tensão de saída (driver) | Corrente e tensão de saída (driver) | Corrente e tensão de saída (driver) | Corrente e tensão de saída (driver) | Corrente e tensão de saída (driver) | Corrente e tensão de saída (driver) | Corrente e tensão de saída (driver) | Corrente e tensão de saída (driver) | Corrente e tensão de saída (driver) | Corrente e tensão de saída (driver) | Corrente e tensão de saída (driver) | Corrente e tensão de saída (driver) | Corrente e tensão de saída (driver) | Corrente e tensão de saída (driver) | Corrente e tensão de saída (driver) | Corrente e tensão de saída (driver) | Corrente e tensão de saída (driver) | Corrente e tensão de saída (driver) | Corrente e tensão de saída (driver) | Corrente e tensão de saída (driver) | Corrente e tensão de saída (driver) | Corrente e tensão de saída (driver) | Corrente e tensão de saída (driver) | Corrente e tensão de saída (driver) | Corrente e tensão de saída (driver) | Corrente e tensão de saída (driver) | Corrente e tensão de saída (driver) | Corrente e tensão de saída (driver) | Corrente e tensão de saída (driver) | Corrente e tensão de saída (driver) | Corrente e tensão de saída (driver) | Corrente e tensão de saída (driver) | Corrente e tensão de saída (driver) | Corrente e tensão de saída (driver) | Corrente e tensão de saída (driver) | Corrente e tensão de saída (driver) | Corrente e tensão de saída (driver) | Corrente e tensão de saída (driver) | Corrente e tensão de saída (driver) | Corrente e tensão de saída (driver) | Corrente e tensão de saída (driver) | Corrente e tensão de saída (driver) | Corrente e tensão de saída (driver) | Corrente e tensão de saída (driver) | Corrente e tensão de saída (driver) | Corrente e tensão de saída (driver) | Corrente e tensão de saída (driver) | Corrente e tensão de saída (driver) | Corrente e tensão de saída (driver) | Corrente e tensão de saída (driver) | Corrente e tensão de saída (driver) | Corrente e tensão de saída (driver) | Corrente e tensão de saída (driver) | Corrente e tensão de saída (driver) | Corrente e tensão de saída (driver) | Corrente e tensão de saída (driver) | Corrente e tensão de saída (driver) | Corrente e tensão de saída (driver) | Corrente e tensão de saída (driver) | Corrente e tensão de saída (driver) | Corrente e tensão de saída (driver) | Corrente e tensão de saída (driver) | Corrente e tensão de saída (driver) | Corrente e tensão de saída (driver) | Corrente e tensão de saída (driver) | Corrente e tensão de saída (driver) | Corrente e tensão de saída (driver) | Corrente e tensão de saída (driver) | Corrente e tensão de saída (driver) | Corrente e tensão de saída (driver) | Corrente e tensão de saída (driver) | Corrente e tensão de saída (driver) | Corrente e tensão de saída (driver) | Corrente e tensão de saída (driver) | Corrente e tensão de saída (driver) | Corrente e tensão de saída (driver) | Corrente e tensão de saída (driver) | Corrente e tensão de saída (driver) | Corrente e tensão de saída (driver) | Corrente e tensão de saída (driver) | Corrente e tensão de saída (driver) | Corrente e tensão de saída (driver) | Corrente e tensão de saída (driver) | Corrente e tensão de saída (driver) | Corrente e tensão de saída (driver) | Corrente e tensão de saída (driver) | Corrente e tensão de saída (driver) | Corrente e tensão de saída (driver) | Corrente e tensão de saída (driver) | Corrente e tensão de saída (driver) | Corrente e tensão de saída (driver) | Corrente e tensão de saída (driver) | Corrente e tensão de saída (driver) | Corrente e tensão de saída (driver) | Corrente e tensão de saída (driver) | Corrente e tensão de saída (driver) | Corrente e tensão de saída (driver) | Corrente e tensão de saída (driver) | Corrente e tensão de saída (driver) | Corrente e tensão de saída (driver) | Corrente e tensão de saída (driver) | Corrente e tensão de saída (driver) | Corrente e tensão de saída (driver) | Corrente e tensão de saída (driver) | Corrente e tensão de saída (driver) | Corrente e tensão de saída (driver) | Corrente e tensão de saída (driver) | Corrente e tensão de saída (driver) | Corrente e tensão de saída (driver) | Corrente e tensão de saída (driver) | Corrente e tensão de saída (driver) | Corrente e tensão de saída (driver) | Corrente e tensão de saída (driver) | Corrente e tensão de saída (driver) | Corrente e tensão de saída (driver) | Corrente e tensão de saída (driver) | Corrente e tensão de saída (driver) | Corrente e tensão de saída (driver) | Corrente e tensão de saída (driver) | Corrente e tensão de saída (driver) | Corrente e tensão de saída (driver) | Corrente e tensão de saída (driver) | Corrente e tensão de saída (driver) | Corrente e tensão de saída (driver) | Corrente e tensão de saída (driver) | Corrente e tensão de saída (driver) | Corrente e tensão de saída (driver) | Corrente e tensão de saída (driver) | Corrente e tensão de saída (driver) | Corrente e tensão de saída (driver) | Corrente e tensão de saída (driver) | Corrente e tensão de saída (driver) | Corrente e tensão de saída (driver) | Corrente e tensão de saída (driver) | Corrente e tensão de saída (driver) | Corrente e tensão de saída (driver) | Corrente e tensão de saída (driver) | Corrente e tensão de saída (driver) | Corrente e tensão de saída (driver) | Corrente e tensão de saída (driver) | Corrente e tensão de saída (driver) | Corrente e tensão de saída (driver) | Corrente e tensão de saída (driver) | Corrente e tensão de saída (driver) | Corrente e tensão de saída (driver) | Corrente e tensão de saída (driver) | Corrente e tensão de saída (driver) | Corrente e tensão de saída (driver) | Corrente e tensão de saída (driver) | Corrente e tensão de saída (driver) | Corrente e tensão de saída (driver) | Corrente e tensão de saída (driver) | Corrente e tensão de saída (driver) | Corrente e tensão de saída (driver) | Corrente e tensão de saída (driver) | Corrente e tensão de saída (driver) | Corrente e tensão de saída (driver) | Corrente e tensão de saída (driver) | Corrente e tensão de saída (driver) | Corrente e tensão de saída (driver) | Corrente e tensão de saída (driver) | Corrente e tensão de saída (driver) | Corrente e tensão de saída (driver) | Corrente e tensão de saída (driver) | Corrente e tensão de saída (driver) | Corrente e tensão de saída (driver) | Corrente e tensão de saída (driver) | Corrente e tensão de saída (driver) | Corrente e tensão de saída (driver) | Corrente e tensão de saída (driver) | Corrente e tensão de saída (driver) | Corrente e tensão de saída (driver) | Corrente e tensão de saída (driver) | Corrente e tensão de saída (driver) | Corrente e tensão de saída (driver) | Corrente e tensão de saída (driver) | Corrente e tensão de saída (driver) | Corrente e tensão de saída (driver) | Corrente e tensão de saída (driver) | Corrente e tensão de saída (driver) | Corrente e tensão de saída (driver) | Corrente e tensão de saída (driver) | Corrente e tensão de saída (driver) | Corrente e tensão de saída (driver) | Corrente e tensão de saída (driver) | Corrente e tensão de saída (driver) | Corrente e tensão de saída (driver) | Corrente e tensão de saída (driver) | Corrente e tensão de saída (driver) | Corrente e tensão de saída (driver) | Corrente e tensão de saída (driver) | Corrente e tensão de saída (driver) | Corrente e tensão de saída (driver) | Corrente e tensão de saída (driver) | Corrente e tensão de saída (driver) | Corrente e tensão de saída (driver) | Corrente e tensão de saída (driver) | Corrente e tensão de saída (driver) | Corrente e tensão de saída (driver) | Corrente e tensão de saída (driver) | Corrente e tensão de saída (driver) | Corrente e tensão de saída (driver) | Corrente e tensão de saída (driver) | Corrente e tensão de saída (driver) | Corrente e tensão de saída (driver) | Corrente e tensão de saída (driver) | Corrente e tensão de saída (driver) | Corrente e tensão de saída (driver) | Corrente e tensão de saída (driver) | Corrente e tensão de saída (driver) | Corrente e tensão de saída (driver) | Corrente e tensão de saída (driver) | Corrente e tensão de saída (driver) | Corrente e tensão de saída (driver) | Corrente e tensão de saída (driver) | Corrente e tensão de saída (driver) | Corrente e tensão de saída (driver) | Corrente e tensão de saída (driver) | Corrente e tensão de saída (driver) | Corrente e tensão de saída (driver) | Corrente e tensão de saída (driver) | Corrente e tensão de saída (driver) | Corrente e tensão de saída (driver) | Corrente e tensão de saída (driver) | Corrente e tensão de saída (driver) | Corrente e tensão de saída (driver) | Corrente e tensão de saída (driver) | Corrente e tensão de saída (driver) | Corrente e tensão de saída (driver) | Corrente e tensão de saída (driver) | Corrente e tensão de saída (driver) | Corrente e tensão de saída (driver) | Corrente e tensão de saída (driver) | Corrente e tensão de saída (driver) | Corrente e tensão de saída (driver) | Corrente e tensão de saída (driver) | Corrente e tensão de saída (driver) | Corrente e tensão de saída (driver) | Corrente e tensão de saída (driver) | Corrente e tensão de saída (driver) | Corrente e tensão de saída (driver) | Corrente e tensão de saída (driver) | Corrente e tensão de saída (driver) | Corrente e tensão de saída (driver) | Corrente e tensão de saída (driver) | Corrente e tensão de saída (driver) | Corrente e tensão de saída (driver) | Corrente e tensão de saída (driver) | Corrente e tensão de saída (driver) | Corrente e tensão de saída (driver) | Corrente e tensão de saída (driver) | Corrente e tensão de saída (driver) | Corrente e tensão de saída (driver) | Corrente e tensão de saída (driver) | Corrente e tensão de saída (driver) | Corrente e tensão de saída (driver) | Corrente e tensão de saída (driver) | Corrente e tensão de saída (driver) | Corrente e tensão de saída (driver) | Corrente e tensão de saída (driver) | Corrente e tensão de saída (driver) | Corrente e tensão de saída (driver) | Corrente e tensão de saída (driver) | Corrente e tensão de saída (driver) | Corrente e tensão de saída (driver) | Corrente e tensão de saída (driver) | Corrente e tensão de saída (driver) | Corrente e tensão de saída (driver) | Corrente e tensão de saída (driver) | Corrente e tensão de saída (driver) | Corrente e tensão de saída (driver) | Corrente e tensão de saída (driver) | Corrente e tensão de saída (driver) | Corrente e tensão de saída (driver) | Corrente e tensão de saída (driver) | Corrente e tensão de saída (driver) | Corrente e tensão de saída (driver) | Corrente e tensão de saída (driver) | Corrente e tensão de saída (driver) | Corrente e tensão de saída (driver) | Corrente e tensão de saída (driver) | Corrente e tensão de saída (driver) | Corrente e tensão de saída (driver) | Corrente e tensão de saída (driver) | Corrente e tensão de saída (driver) | Corrente e tensão de saída (driver) | Corrente e tensão de saída (driver) | Corrente e tensão de saída (driver) | Corrente e tensão de saída (driver) | Corrente e tensão de saída (driver) | Corrente e tensão de saída (driver) | Corrente e tensão de saída (driver) | Corrente e tensão de saída (driver) | Corrente e tensão de saída (driver) | Corrente e tensão de saída (driver) | Corrente e tensão de saída (driver) | Corrente e tensão de saída (driver) | Corrente e tensão de saída (driver) | Corrente e tensão de saída (driver) | Corrente e tensão de saída (driver) | Corrente e tensão de saída (driver) | Corrente e tensão de saída (driver) | Corrente e tensão de saída (driver) | Corrente e tensão de saída (driver) | Corrente e tensão de saída (driver) | Corrente e tensão de saída (driver) | Corrente e tensão de saída (driver) | Corrente e tensão de saída (driver) | Corrente e tensão de saída (driver) | Corrente e tensão de saída (driver) | Corrente e tensão de saída (driver) | Corrente e tensão de saída (driver) | Corrente e tensão de saída (driver) | Corrente e tensão de saída (driver) | Corrente e tensão de saída (driver) | Corrente e tensão de saída (driver) | Corrente e tensão de saída (driver) | Corrente e tensão de saída (driver) | Corrente e tensão de saída (driver) | Corrente e tensão de saída (driver) | Corrente e tensão de saída (driver) | Corrente e tensão de saída (driver) | Corrente e tensão de saída (driver) | Corrente e tensão de saída (driver) | Corrente e tensão de saída (driver) | Corrente e tensão de saída (driver) | Corrente e tensão de saída (driver) | Corrente e tensão de saída (driver) | Corrente e tensão de saída (driver) | Corrente e tensão de saída (driver) | Corrente e tensão de saída (driver) | Corrente e tensão de saída (driver) | Corrente e tensão de saída (driver) | Corrente e tensão de saída (driver) | Corrente e tensão de saída (driver) | Corrente e tensão de saída (driver) | Corrente e tensão de saída (driver) | Corrente e tensão de saída (driver) | Corrente e tensão de saída (driver) | Corrente e tensão de saída (driver) | Corrente e tensão de saída (driver) | Corrente e tensão de saída (driver) | Corrente e tensão de saída (driver) | Corrente e tensão de saída (driver) | Corrente e tensão de saída (driver) | Corrente e tensão de saída (driver) | Corrente e tensão de saída (driver) | Corrente e tensão de saída (driver) | Corrente e tensão de saída (driver) | Corrente e tensão de saída (driver) | Corrente e tensão de saída (driver) | Corrente e tensão de saída (driver) | Corrente e tensão de saída (driver) | Corrente e tensão de saída (driver) | Corrente e tensão de saída (driver) | Corrente e tensão de saída (driver) | Corrente e tensão de saída (driver) | Corrente e tensão de saída (driver) | Corrente e tensão de saída (driver) | Corrente e tensão de saída (driver) | Corrente e tensão de saída (driver) | Corrente e tensão de saída (driver) | Corrente e tensão de saída (driver) | Corrente e tensão de saída (driver) | Corrente e tensão de saída (driver) | Corrente e tensão de saída (driver) | Corrente e tensão de saída (driver) | Corrente e tensão de saída (driver) | Corrente e tensão de saída (driver) | Corrente e tensão de saída (driver) | Corrente e tensão de saída (driver) | Corrente e tensão de saída (driver) | Corrente e tensão de saída (driver) | Corrente e tensão de saída (driver) | Corrente e tensão de saída (driver) | Corrente e tensão de saída (driver) | Corrente e tensão de saída (driver) | Corrente e tensão de saída (driver) | Corrente e tensão de saída (driver) | Corrente e tensão de saída (driver) | Corrente e tensão de saída (driver) | Corrente e tensão de saída (driver) | Corrente e tensão de saída (driver) | Corrente e tensão de saída (driver) | Corrente e tensão de saída (driver) | Corrente e tensão de saída (driver) | Corrente e tensão de saída (driver) | Corrente e tensão de saída (driver) | Corrente e tensão de saída (driver) | Corrente e tensão de saída (driver) | Corrente e tensão de saída (driver) | Corrente e tensão de saída (driver) | Corrente e tensão de saída (driver) | Corrente e tensão de saída (driver) | Corrente e tensão de saída (driver) | Corrente e tensão de saída (driver) | Corrente e tensão de saída (driver) | Corrente e tensão de saída (driver) | Corrente e tensão de saída (driver) | Corrente e tensão de saída (driver) | Corrente e tensão de saída (driver) | Corrente e tensão de saída (driver) | Corrente e tensão de saída (driver) | Corrente e tensão de saída (driver) | Corrente e tensão de saída (driver) | Corrente e tensão de saída (driver) | Corrente e tensão de saída (driver) | Corrente e tensão de saída (driver) | Corrente e tensão de saída (driver) | Corrente e tensão de saída (driver) | Corrente e tensão de saída (driver) | Corrente e tensão de saída (driver) | Corrente e tensão de saída (driver) | Corrente e tensão de saída (driver) | Corrente e tensão de saída (driver) | Corrente e tensão de saída (driver) | Corrente e tensão de saída (driver) | Corrente e tensão de saída (driver) | Corrente e tensão de saída (driver) | Corrente e tensão de saída (driver) | Corrente e tensão de saída (driver) | Corrente e tensão de saída (driver) | Corrente e tensão de saída (driver) | Corrente e tensão de saída (driver) | Corrente e tensão de saída (driver) | Corrente e tensão de saída (driver) | Corrente e tensão de saída (driver) | Corrente e tensão de saída (driver) | Corrente e tensão de saída (driver) | Corrente e tensão de saída (driver) | Corrente e tensão de saída (driver) | Corrente e tensão de saída (driver) | Corrente e tensão de saída (driver) | Corrente e tensão de saída (driver) | Corrente e tensão de saída (driver) | Corrente e tensão de saída (driver) | Corrente e tensão de saída (driver) | Corrente e tensão de saída (driver) | Corrente e tensão de saída (driver) | Corrente e tensão de saída (driver) | Corrente e tensão de saída (driver) | Corrente e tensão de saída (driver) | Corrente e tensão de saída (driver) | Corrente e tensão de saída (driver) | Corrente e tensão de saída (driver) | Corrente e tensão de saída (driver) | Corrente e tensão de saída (driver) | Corrente e tensão de saída (driver) | Corrente e tensão de saída (driver) | Corrente e tensão de saída (driver) | Corrente e tensão de saída (driver) | Corrente e tensão de saída (driver) | Corrente e tensão de saída (driver) | Corrente e tensão de saída (driver) | Corrente e tensão de saída (driver) | Corrente e tensão de saída (driver) | Corrente e tensão de saída (driver) | Corrente e tensão de saída (driver) | Corrente e tensão de saída (driver) | Corrente e tensão de saída (driver) | Corrente e tensão de saída (driver) | Corrente e tensão de saída (driver) | Corrente e tensão de saída (driver) | Corrente e tensão de saída (driver) | Corrente e tensão de saída (driver) | Corrente e tensão de saída (driver) | Corrente e tensão de saída (driver) | Corrente e tensão de saída (driver) | Corrente e tensão de saída (driver) | Corrente e tensão de saída (driver) | Corrente e tensão de saída (driver) | Corrente e tensão de saída (driver) | Corrente e tensão de saída (driver) | Corrente e tensão de saída (driver) | Corrente e tensão de saída (driver) | Corrente e tensão de saída (driver) | Corrente e tensão de saída (driver) | Corrente e tensão de saída (driver) | Corrente e tensão de saída (driver) | Corrente e tensão de saída (driver) | Corrente e tensão de saída (driver) | Corrente e tensão de saída (driver) | Corrente e tensão de saída (driver) | Corrente e tensão de saída (driver) | Corrente e tensão de saída (driver) | Corrente e tensão de saída (driver) | Corrente e tensão de saída (driver) | Corrente e tensão de saída (driver) | Corrente e tensão de saída (driver) | Corrente e tensão de saída (driver) | Corrente e tensão de saída (driver) | Corrente e tensão de saída (driver) | Corrente e tensão de saída (driver) | Corrente e tensão de saída (driver) | Corrente e tensão de saída (driver) | Corrente e tensão de saída (driver) | Corrente e tensão de saída (driver) | Corrente e tensão de saída (driver) | Corrente e tensão de saída (driver) | Corrente e tensão de saída (driver) | Corrente e tensão de saída (driver) | Corrente e tensão de saída (driver) | Corrente e tensão de saída (driver) | Corrente e tensão de saída (driver) | Corrente e tensão de saída (driver) | Corrente e tensão de saída (driver) | Corrente e tensão de saída (driver) | Corrente e tensão de saída (driver) | Corrente e tensão de saída (driver) | Corrente e tensão de saída (driver) | Corrente e tensão de saída (driver) | Corrente e tensão de saída (driver) | Corrente e tensão de saída (driver) | Corrente e tensão de saída (driver) | Corrente e tensão de saída (driver) | Corrente e tensão de saída (driver) | Corrente e tensão de saída (driver) | Corrente e tensão de saída (driver) | Corrente e tensão de saída (driver) | Corrente e tensão de saída (driver) | Corrente e tensão de saída (driver) | Corrente e tensão de saída (driver) | Corrente e tensão de saída (driver) | Corrente e tensão de saída (driver) | Corrente e tensão de saída (driver) | Corrente e tensão de saída (driver) | Corrente e tensão de saída (driver) | Corrente e tensão de saída (driver) | Corrente e tensão de saída (driver) | Corrente e tensão de saída (driver) | Corrente e tensão de saída (driver) | Corrente e tensão de saída (driver) | Corrente e tensão de saída (driver) | Corrente e tensão de saída (driver) | Corrente e tensão de saída (driver) | Corrente e tensão de saída (driver) | Corrente e tensão de saída (driver) | Corrente e tensão de saída (driver) | Corrente e tensão de saída (driver) | Corrente e tensão de saída (driver) | Corrente e tensão de saída (driver) | Corrente e tensão de saída (driver) | Corrente e tensão de saída (driver) | Corrente e tensão de saída (driver) | Corrente e tensão de saída (driver) | Corrente e tensão de saída (driver) | Corrente e tensão de saída (driver) | Corrente e tensão de saída (driver) | Corrente e tensão de saída (driver) | Corrente e tensão de saída (driver) | Corrente e tensão de saída (driver) | Corrente e tensão de saída (driver) | Corrente e tensão de saída (driver) | Corrente e tensão de saída (driver) | Corrente e tensão de saída (driver) | Corrente e tensão de saída (driver) | Corrente e tensão de saída (driver) | Corrente e tensão de saída (driver) | Corrente e tensão de saída (driver) | Corrente e tensão de saída (driver) | Corrente e tensão de saída (driver) | Corrente e tensão de saída (driver) | Corrente e tensão de saída (driver) | Corrente e tensão de saída (driver) | Corrente e tensão de saída (driver) | Corrente e tensão de saída (driver) | Corrente e tensão de saída (driver) | Corrente e tensão de saída (driver) | Corrente e tensão de saída (driver) | Corrente e tensão de saída (driver) | Corrente e tensão de saída (driver) | Corrente e tensão de saída (driver) | Corrente e tensão de saída (driver) | Corrente e tensão de saída (driver) | Corrente e tensão de saída (driver) | Corrente e tensão de saída (driver) | Corrente e tensão de saída (driver) | Corrente e tensão de saída (driver) | Corrente e tensão de saída (driver) | Corrente e tensão de saída (driver) | Corrente e tensão de saída (driver) | Corrente e tensão de saída (driver) | Corrente e tensão de saída (driver) | Corrente e tensão de saída (driver) | Corrente e tensão de saída (driver) | Corrente e tensão de saída (driver) | Corrente e tensão de saída (driver) | Corrente e tensão de saída (driver) | Corrente e tensão de saída (driver) | Corrente e tensão de saída (driver) | Corrente e tensão de saída (driver) | Corrente e tensão de saída (driver) | Corrente e tensão de saída (driver) | Corrente e tensão de saída (driver) | Corrente e tensão de saída (driver) | Corrente e tensão de saída (driver) | Corrente e tensão de saída (driver) | Corrente e tensão de saída (driver) | Corrente e tensão de saída (driver) | Corrente e tensão de saída (driver) | Corrente e tensão de saída (driver) | Corrente e tensão de saída (driver) | Corrente e tensão de saída (driver) | Corrente e tensão de saída (driver) | Corrente e tensão de saída (driver) | Corrente e tensão de saída (driver) | Corrente e tensão de saída (driver) | Corrente e tensão de saída (driver) | Corrente e tensão de saída (driver) | Corrente e tensão de saída (driver) | Corrente e tensão de saída (driver) | Corrente e tensão de saída (driver) | Corrente e tensão de saída (driver) | Corrente e tensão de saída (driver) | Corrente e tensão de saída (driver) | Corrente e tensão de saída (driver) | Corrente e tensão de saída (driver) | Corrente e tensão de saída (driver) | Corrente e tensão de saída (driver) | Corrente e tensão de saída (driver) | Corrente e tensão de saída (driver) | Corrente e tensão de saída (driver) | Corrente e tensão de saída (driver) | Corrente e tensão de saída (driver) | Corrente e tensão de saída (driver) | Corrente e tensão de saída (driver) | Corrente e tensão de saída (driver) | Corrente e tensão de saída (driver) | Corrente e tensão de saída (driver) | Corrente e tensão de saída (driver) | Corrente e tensão de saída (driver) | Corrente e tensão de saída (driver) | Corrente e tensão de saída (driver) | Corrente e tensão de saída (driver) | Corrente e tensão de saída (driver) | Corrente e tensão de saída (driver) | Corrente e tensão de saída (driver) | Corrente e tensão de saída (driver) | Corrente e tensão de saída (driver) | Corrente e tensão de saída (driver) | Corrente e tensão de saída (driver) | Corrente e tensão de saída (driver) | Corrente e tensão de saída (driver) | Corrente e tensão de saída (driver) | Corrente e tensão de saída (driver) | Corrente e tensão de saída (driver) | Corrente e tensão de saída (driver) | Corrente e tensão de saída (driver) | Corrente e tensão de saída (driver) | Corrente e tensão de saída (driver) | Corrente e tensão de saída (driver) | Corrente e tensão de saída (driver) | Corrente e tensão de saída (driver) | Corrente e tensão de saída (driver) | Corrente e tensão de saída (driver) | Corrente e tensão de saída (driver) | Corrente e tensão de saída (driver) | Corrente e tensão de saída (driver) | Corrente e tensão de saída (driver) | Corrente e tensão de saída (driver) | Corrente e tensão de saída (driver) | Corrente e tensão de saída (driver) | Corrente e tensão de saída (driver) | Corrente e tensão de saída (driver) | Corrente e tensão de saída (driver) | Corrente e tensão de saída (driver) | Corrente e tensão de saída (driver) | Corrente e tensão de saída (driver) | Corrente e tensão de saída (driver) | Corrente e tensão de saída (driver) | Corrente e tensão de saída (driver) | Corrente e tensão de saída (driver) | Corrente e tensão de saída (driver) | Corrente e tensão de saída (driver) | Corrente e tensão de saída (driver) | Corrente e tensão de saída (driver) | Corrente e tensão de saída (driver) | Corrente e tensão de saída (driver) | Corrente e tensão de saída (driver) | Corrente e tensão de saída (driver) | Corrente e tensão de saída (driver) | Corrente e tensão de saída (driver) | Corrente e tensão de saída (driver) | Corrente e tensão de saída (driver) | Corrente e tensão de saída (driver) | Corrente e tensão de saída (driver) | Corrente e tensão de saída (driver) | Corrente e tensão de saída (driver) | Corrente e tensão de saída (driver) | Corrente e tensão de saída (driver) | Corrente e tensão de saída (driver) | Corrente e tensão de saída (driver) | Corrente e tensão de saída (driver) | Corrente e tensão de saída (driver) | Corrente e tensão de saída (driver) | Corrente e tensão de saída (driver) | Corrente e tensão de saída (driver) | Corrente e tensão de saída (driver) | Corrente e tensão de saída (driver) | Corrente e tensão de saída (driver) | Corrente e tensão de saída (driver) | Corrente e tensão de saída (driver) | Corrente e tensão de saída (driver) | Corrente e tensão de saída (driver) | Corrente e tensão de saída (driver) | Corrente e tensão de saída (driver) | Corrente e tensão de saída (driver) | Corrente e tensão de saída (driver) | Corrente e tensão de saída (driver) | Corrente e tensão de saída (driver) | Corrente e tensão de saída (driver) | Corrente e tensão de saída (driver) | Corrente e tensão de saída (driver) | Corrente e tensão de saída (driver) | Corrente e tensão de saída (driver) | Corrente e tensão de saída (driver) | Corrente e tensão de saída (driver) | Corrente e tensão de saída (driver) | Corrente e tensão de saída (driver) | Corrente e tensão de saída (driver) | Corrente e tensão de saída (driver) | Corrente e tensão de saída (driver) | Corrente e tensão de saída (driver) | Corrente e tensão de saída (driver) | Corrente e tensão de saída (driver) | Corrente e tensão de saída (driver) | Corrente e tensão de saída (driver) | Corrente e tensão de saída (driver) | Corrente e tensão de saída (driver) | Corrente e tensão de saída (driver) | Corrente e tensão de saída (driver) | Corrente e tensão de saída (driver) | Corrente e tensão de saída (driver) | Corrente e tensão de saída (driver) | Corrente e tensão de saída (driver) | Corrente e tensão de saída (driver) | Corrente e tensão de saída (driver) | Corrente e tensão de saída (driver) | Corrente e tensão de saída (driver) | Corrente e tensão de saída (driver) | Corrente e tensão de saída (driver) | Corrente e tensão de saída (driver) | Corrente e tensão de saída (driver) | Corrente e tensão de saída (driver) | Corrente e tensão de saída (driver) | Corrente e tensão de saída (driver) | Corrente e tensão de saída (driver) | Corrente e tensão de saída (driver) | Corrente e tensão de saída (driver) | Corrente e tensão de saída (driver) | Corrente e tensão de saída (driver) | Corrente e tensão de saída (driver) | Corrente e tensão de saída (driver) | Corrente e tensão de saída (driver) | Corrente e tensão de saída (driver) | Corrente e tensão de saída (driver) | Corrente e tensão de saída (driver) | Corrente e tensão de saída (driver) | Corrente e tensão de saída (driver) | Corrente e tensão de saída (driver) | Corrente e tensão de saída (driver) | Corrente e tensão de saída (driver) | Corrente e tensão de saída (driver) | Corrente e tensão de saída (driver) | Corrente e tensão de saída (driver) | Corrente e tensão de saída (driver) | Corrente e tensão de saída (driver) | Corrente e tensão de saída (driver) | Corrente e tensão de saída (driver) | Corrente e tensão de saída (driver) | Corrente e tensão de saída (driver) | Corrente e tensão de saída (driver) | Corrente e tensão de saída (driver) | Corrente e tensão de saída (driver) | Corrente e tensão de saída (driver) | Corrente e tensão de saída (driver) | Corrente e tensão de saída (driver) | Corrente e tensão de saída (driver) | Corrente e tensão de saída (driver) | Corrente e tensão de saída (driver) | Corrente e tensão de saída (driver) | Corrente e tensão de saída (driver) | Corrente e tensão de saída (driver) | Corrente e tensão de saída (driver) | Corrente e tensão de saída (driver) | Corrente e tensão de saída (driver) | Corrente e tensão de saída (driver) | Corrente e tensão de saída (driver) | Corrente e tensão de saída (driver) | Corrente e tensão de saída (driver) | Corrente e tensão de saída (driver) | Corrente e tensão de saída (driver) | Corrente e tensão de saída (driver) | Corrente e tensão de saída (driver) | Corrente e tensão de saída (driver) | Corrente e tensão de saída (driver) | Corrente e tensão de saída (driver) | Corrente e tensão de saída (driver) | Corrente e tensão de saída (driver) | Corrente e tensão de saída (driver) | Corrente e tensão de saída (driver) | Corrente e tensão de saída (driver) | Corrente e tensão de saída (driver) | Corrente e tensão de saída (driver) | Corrente e tensão de saída (driver) | Corrente e tensão de saída (driver) | Corrente e tensão de saída (driver) | Corrente e tensão de saída (driver) | Corrente e tensão de saída (driver) | Corrente e tensão de saída (driver) | Corrente e tensão de saída (driver) | Corrente e tensão de saída (driver) | Corrente e tensão de saída (driver) | Corrente e tensão de saída (driver) | Corrente e tensão de saída (driver) | Corrente e tensão de saída (driver) | Corrente e tensão de saída (driver) | Corrente e tensão de saída (driver) | Corrente e tensão de saída (driver) | Corrente e tensão de saída (driver) | Corrente e tensão de saída (driver) | Corrente e tensão de saída (driver) | Corrente e tensão de saída (driver) | Corrente e tensão de saída (driver) | Corrente e tensão de saída (driver) | Corrente e tensão de saída (driver) | Corrente e tensão de saída (driver) | Corrente e tensão de saída (driver) | Corrente e tensão de saída (driver) | Corrente e tensão de saída (driver) | Corrente e tensão de saída (driver) | Corrente e tensão de saída (driver) | Corrente e tensão de saída (driver) | Corrente e tensão de saída (driver) | Corrente e tensão de saída (driver) | Corrente e tensão de saída (driver) | Corrente e tensão de saída (driver) | Corrente e tensão de saída (driver) | Corrente e tensão de saída (driver) | Corrente e tensão de saída (driver) | Corrente e tensão de saída (driver) | Corrente e tensão de saída (driver) | Corrente e tensão de saída (driver) | Corrente e tensão de saída (driver) | Corrente e tensão de saída (driver) | Corrente e tensão de saída (driver) | Corrente e tensão de saída (driver) | Corrente e tensão de saída (driver) | Corrente e tensão de saída (driver) | Corrente e tensão de saída (driver) | Corrente e tensão de saída (driver) | Corrente e tensão de saída (driver) | Corrente e tensão de saída (driver) | Corrente e tensão de saída (driver) | Corrente e tensão de saída (driver) | Corrente e tensão de saída (driver) | Corrente e tensão de saída (driver) | Corrente e tensão de saída (driver) | Corrente e tensão de saída (driver) | Corrente e tensão de saída (driver) | Corrente e tensão de saída (driver) | Corrente e tensão de saída (driver) | Corrente e tensão de saída (driver) | Corrente e tensão de saída (driver) | Corrente e tensão de saída (driver) | Corrente e tensão de saída (driver) | Corrente e tensão de saída (driver) | Corrente e tensão de saída (driver) | Corrente e tensão de saída (driver) | Corrente e tensão de saída (driver) | Corrente e tensão de saída (driver) | Corrente e tensão de saída (driver) | Corrente e tensão de saída (driver) | Corrente e tensão de saída (driver) | Corrente e tensão de saída (driver) | Corrente e tensão de saída (driver) | Corrente e tensão de saída (driver) | Corrente e tensão de saída (driver) | Corrente e tensão de saída (driver) | Corrente e tensão de saída (driver) | Corrente e tensão de saída (driver) | Corrente e tensão de saída (driver) | Corrente e tensão de saída (driver) | Corrente e tensão de saída (driver) | Corrente e tensão de saída (driver) | Corrente e tensão de saída (driver) | Corrente e tensão de saída (driver) | Corrente e tensão de saída (driver) | Corrente e tensão de saída (driver) | Corrente e tensão de saída (driver) | Corrente e tensão de saída (driver) | Corrente e tensão de saída (driver) | Corrente e tensão de saída (driver) | Corrente e tensão de saída (driver) | Corrente e tensão de saída (driver) | Corrente e tensão de saída (driver) | Corrente e tensão de saída (driver) | Corrente e tensão de saída (driver) | Corrente e tensão de saída (driver) | Corrente e tensão de saída (driver) | Corrente e tensão de saída (driver) | Corrente e tensão de saída (driver) | Corrente e tensão de saída (driver) | Corrente e tensão de saída (driver) | Corrente e tensão de saída (driver) | Corrente e tensão de saída (driver) | Corrente e tensão de saída (driver) | Corrente e tensão de saída (driver) | Corrente e tensão de saída (driver) | Corrente e tensão de saída (driver) | Corrente e tensão de saída (driver) | Corrente e tensão de saída (driver) | Corrente e tensão de saída (driver) | Corrente e tensão de saída (driver) | Corrente e tensão de saída (driver) | Corrente e tensão de saída (driver) | Corrente e tensão de saída (driver) | Corrente e tensão de saída (driver) | Corrente e tensão de saída (driver) | Corrente e tensão de saída (driver) | Corrente e tensão de saída (driver) | Corrente e tensão de saída (driver) | Corrente e tensão de saída (driver) | Corrente e tensão de saída (driver) | Corrente e tensão de saída (driver) | Corrente e tensão de saída (driver) | Corrente e tensão de saída (driver) | Corrente e tensão de saída (driver) | Corrente e tensão de saída (driver) | Corrente e tensão de saída (driver) | Corrente e tensão de saída (driver) | Corrente e tensão de saída (driver) | Corrente e tensão de saída (driver) | Corrente e tensão de saída (driver) | Corrente e tensão de saída (driver) | Corrente e tensão de saída (driver) | Corrente e tensão de saída (driver) | Corrente e tensão de saída (driver) | Corrente e tensão de saída (driver) | Corrente e tensão de saída (driver) | Corrente e tensão de saída (driver) | Corrente e tensão de saída (driver) | Corrente e tensão de saída (driver) | Corrente e tensão de saída (driver) | Corrente e tensão de saída (driver) | Corrente e tensão de saída (driver) | Corrente e tensão de saída (driver) | Corrente e tensão de saída (driver) | Corrente e tensão de saída (driver) | Corrente e tensão de saída (driver) | Corrente e tensão de saída (driver) | Corrente e tensão de saída (driver) | Corrente e tensão de saída (driver) | Corrente e tensão de saída (driver) | Corrente e tensão de saída (driver) | Corrente e tensão de saída (driver) | Corrente e tensão de saída (driver) | Corrente e tensão de saída (driver) | Corrente e tensão de saída (driver) | Corrente e tensão de saída (driver) | Corrente e tensão de saída (driver) | Corrente e tensão de saída (driver) | Corrente e tensão de saída (driver) | Corrente e tensão de saída (driver) | Corrente e tensão de saída (driver) | Corrente e tensão de saída (driver) | Corrente e tensão de saída (driver) | Corrente e tensão de saída (driver) | Corrente e tensão de saída (driver) | Corrente e tensão de saída (driver) | Corrente e tensão de saída (driver) | Corrente e tensão de saída (driver) | Corrente e tensão de saída (driver) | Corrente e tensão de saída (driver) | Corrente e tensão de saída (driver) | Corrente e tensão de saída (driver) | Corrente e tensão de saída (driver) | Corrente e tensão de saída (driver) | Corrente e tensão de saída (driver) | Corrente e tensão de saída (driver) | Corrente e tensão de saída (driver) | Corrente e tensão de saída (driver) | Corrente e tensão de saída (driver) | Corrente e tensão de saída (driver) | Corrente e tensão de saída (driver) | Corrente e tensão de saída (driver) | Corrente e tensão de saída (driver) | Corrente e tensão de saída (driver) | Corrente e tensão de saída (driver) | Corrente e tensão de saída (driver) | Corrente e tensão de saída (driver) | Corrente e tensão de saída (driver) | Corrente e tensão de saída (driver) | Corrente e tensão de saída (driver) | Corrente e tensão de saída (driver) | Corrente e tensão de saída (driver) | Corrente e tensão de saída (driver) | Corrente e tensão de saída (driver) | Corrente e tensão de saída (driver) | Corrente e tensão de saída (driver) | Corrente e tensão de saída (driver) | Corrente e tensão de saída (driver) | Corrente e tensão de saída (driver) | Corrente e tensão de saída (driver) | Corrente e tensão de saída (driver) | Corrente e tensão de saída (driver) | Corrente e tensão de saída (driver) | Corrente e tensão de saída (driver) | Corrente e tensão de saída (driver) | Corrente e tensão de saída (driver) | Corrente e tensão de saída (driver) | Corrente e tensão de saída (driver) | Corrente e tensão de saída (driver) | Corrente e tensão de saída (driver) | Corrente e tensão de saída (driver) | Corrente e tensão de saída (driver) | Corrente e tensão de saída (driver) | Corrente e tensão de saída (driver) | Corrente e tensão de saída (driver) | Corrente e tensão de saída (driver) | Corrente e tensão de saída (driver) | Corrente e tensão de saída (driver) | Corrente e tensão de saída (driver) | Corrente e tensão de saída (driver) | Corrente e tensão de saída (driver) | Corrente e tensão de saída (driver) | Corrente e tensão de saída (driver) | Corrente e tensão de saída (driver) | Corrente e tensão de saída (driver) | Corrente e tensão de saída (driver) | Corrente e tensão de saída (driver) | Corrente e tensão de saída (driver) | Corrente e tensão de saída (driver) | Corrente e tensão de saída (driver) | Corrente e tensão de saída (driver) | Corrente e tensão de saída (driver) | Corrente e tensão de saída (driver) | Corrente e tensão de saída (driver) | Corrente e tensão de saída (driver) | Corrente e tensão de saída (driver) | Corrente e tensão de saída (driver) | Corrente e tensão de saída (driver) | Corrente e tensão de saída (driver) | Corrente e tensão de saída (driver) | Corrente e tensão de saída (driver) | Corrente e tensão de saída (driver) | Corrente e tensão de saída (driver) | Corrente e tensão de saída (driver) | Corrente e tensão de saída (driver) | Corrente e tensão de saída (driver) | Corrente e tensão de saída (driver) | Corrente e tensão de saída (driver) | Corrente e tensão de saída (driver) | Corrente e tensão de saída (driver) | Corrente e tensão de saída (driver) | Corrente e tensão de saída (driver) | Corrente e tensão de saída (driver) | Corrente e tensão de saída (driver) | Corrente e tensão de saída (driver) | Corrente e tensão de saída (driver) | Corrente e tensão de saída (driver) | Corrente e tensão de saída (driver) | Corrente e tensão de saída (driver) | Corrente e tensão de saída (driver) | Corrente e tensão de saída (driver) | Corrente e tensão de saída (driver) | Corrente e tensão de saída (driver) | Corrente e tensão de saída (driver) | Corrente e tensão de saída (driver) | Corrente e tensão de saída (driver) | Corrente e tensão de saída (driver) | Corrente e tensão de saída (driver) | Corrente e tensão de saída (driver) | Corrente e tensão de saída (driver) | Corrente e tensão de saída (driver) | Corrente e tensão de saída (driver) | Corrente e tensão de saída (driver) | Corrente e tensão de saída (driver) | Corrente e tensão de saída (driver) | Corrente e tensão de saída (driver) | Corrente e tensão de saída (driver) | Corrente e tensão de saída (driver) | Corrente e tensão de saída (driver) | Corrente e tensão de saída (driver) | Corrente e tensão de saída (driver) | Corrente e tensão de saída (driver) | Corrente e tensão de saída (driver) | Corrente e tensão de saída (driver) | Corrente e tensão de saída (driver) | Corrente e tensão de saída (driver) | Corrente e tensão de saída (driver) | Corrente e tensão de saída (driver) | Corrente e tensão de saída (driver) | Corrente e tensão de saída (driver) | Corrente e tensão de saída (driver) | Corrente e tensão de saída (driver) | Corrente e tensão de saída (driver) | Corrente e tensão de saída (driver) | Corrente e tensão de saída (driver) | Corrente e tensão de saída (driver) | Corrente e tensão de saída (driver) | Corrente e tensão de saída (driver) | Corrente e tensão de saída (driver) | Corrente e tensão de saída (driver) | Corrente e tensão de saída (driver) | Corrente e tensão de saída (driver) | Corrente e tensão de saída (driver) | Corrente e tensão de saída (driver) | Corrente e tensão de saída (driver) | Corrente e tensão de saída (driver) | Corrente e tensão de saída (driver) | Corrente e tensão de saída (driver) | Corrente e tensão de saída (driver) | Corrente e tensão de saída (driver) | Corrente e tensão de saída (driver) | Corrente e tensão de saída (driver) | Corrente e tensão de saída (driver) | Corrente e tensão de saída (driver) | Corrente e tensão de saída (driver) | Corrente e tensão de saída (driver) | Corrente e tensão de saída (driver) | Corrente e tensão de saída (driver) | Corrente e tensão de saída (driver) | Corrente e tensão de saída (driver) | Corrente e tensão de saída (driver) | Corrente e tensão de saída (driver) | Corrente e tensão de saída (driver) | Corrente e tensão de saída (driver) | Corrente e tensão de saída (driver) | Corrente e tensão de saída (driver) | Corrente e tensão de saída (driver) | Corrente e tensão de saída (driver) | Corrente e tensão de saída (driver) | Corrente e tensão de saída (driver) | Corrente e tensão de saída (driver) | Corrente e tensão de saída (driver) | Corrente e tensão de saída (driver) | Corrente e tensão de saída (driver) | Corrente e tensão de saída (driver) | Corrente e tensão de saída (driver) | Corrente e tensão de saída (driver) | Corrente e tensão de saída (driver) | Corrente e tensão de saída (driver) | Corrente e tensão de saída (driver) | Corrente e tensão de saída (driver) | Corrente e tensão de saída (driver) | Corrente e tensão de saída (driver) | Corrente e tensão de saída (driver) | Corrente e tensão de saída (driver) | Corrente e tensão de saída (driver) | Corrente e tensão de saída (driver) | Corrente e tensão de saída (driver) | Corrente e tensão de saída (driver) | Corrente e tensão de saída (driver) | Corrente e tensão de saída (driver) | Corrente e tensão de saída (driver) | Corrente e tensão de saída (driver) | Corrente e tensão de saída (driver) | Corrente e tensão de saída (driver) | Corrente e tensão de saída (driver) | Corrente e tensão de saída (driver) | Corrente e tensão de saída (driver) | Corrente e tensão de saída (driver) | Corrente e tensão de saída (driver) | Corrente e tensão de saída (driver) | Corrente e tensão de saída (driver) | Corrente e tensão de saída (driver) | Corrente e tensão de saída (driver) | Corrente e tensão de saída (driver) | Corrente e tensão de saída (driver) | Corrente e tensão de saída (driver) | Corrente e tensão de saída (driver) | Corrente e tensão de saída (driver) | Corrente e tensão de saída (driver) | Corrente e tensão de saída (driver) | Corrente e tensão de saída (driver) | Corrente e tensão de saída (driver) | Corrente e tensão de saída (driver) | Corrente e tensão de saída (driver) | Corrente e tensão de saída (driver) | Corrente e tensão de saída (driver) | Corrente e tensão de saída (driver) | Corrente e tensão de saída (driver) | Corrente e tensão de saída (driver) | Corrente e tensão de saída (driver) | Corrente e tensão de saída (driver) | Corrente e tensão de saída (driver) | Corrente e tensão de saída (driver) | Corrente e tensão de saída (driver) | Corrente e tensão de saída (driver) | Corrente e tensão de saída (driver) | Corrente e tensão de saída (driver) | Corrente e tensão de saída (driver) | Corrente e tensão de saída (driver) | Corrente e tensão de saída (driver) | Corrente e tensão de saída (driver) | Corrente e tensão de saída (driver) | Corrente e tensão de saída (driver) | Corrente e tensão de saída (driver) | Corrente e tensão de saída (driver) | Corrente e tensão de saída (driver) | Corrente e tensão de saída (driver) | Corrente e tensão de saída (driver) | Corrente e tensão de saída (driver) | Corrente e tensão de saída (driver) | Corrente e tensão de saída (driver) | Corrente e tensão de saída (driver) | Corrente e tensão de saída (driver) | Corrente e tensão de saída (driver) | Corrente e tensão de saída (driver) | Corrente e tensão de saída (driver) | Corrente e tensão de saída (driver) | Corrente e tensão de saída (driver) | Corrente e tensão de saída (driver) | Corrente e tensão de saída (driver) | Corrente e tensão de saída (driver) | Corrente e tensão de saída (driver) | Corrente e tensão de saída (driver) | Corrente e tensão de saída (driver) | Corrente e tensão de saída (driver) | Corrente e tensão de saída (driver) | Corrente e tensão de saída (driver) | Corrente e tensão de saída (driver) | Corrente e tensão de saída (driver) | Corrente e tensão de saída (driver) | Corrente e tensão de saída (driver) | Corrente e tensão de saída (driver) | Corrente e tensão de saída (driver) | Corrente e tensão de saída (driver) | Corrente e tensão de saída (driver) | Corrente e tensão de saída (driver) | Corrente e tensão de saída (driver) | Corrente e tensão de saída (driver) | Corrente e tensão de saída (driver) | Corrente e tensão de saída (driver) | Corrente e tensão de saída (driver) | Corrente e tensão de saída (driver) | Corrente e tensão de saída (driver) | Corrente e tensão de saída (driver) | Corrente e tensão de saída (driver) | Corrente e tensão de saída (driver) | Corrente e tensão de saída (driver) | Corrente e tensão de saída (driver) | Corrente e tensão de saída (driver) | Corrente e tensão de saída (driver) | Corrente e tensão de saída (driver) | Corrente e tensão de saída (driver) | Corrente e tensão de saída (driver) | Corrente e tensão de saída (driver) | Corrente e tensão de saída (driver) | Corrente e tensão de saída (driver) | Corrente e tensão de saída (driver) | Corrente e tensão de saída (driver) | Corrente e tensão de saída (driver) | Corrente e tensão de saída (driver) | Corrente e tensão de saída (driver) | Corrente e tensão de saída (driver) | Corrente e tensão de saída (driver) | Corrente e tensão de saída (driver) | Corrente e tensão de saída (driver) | Corrente e tensão de saída (driver) | Corrente e tensão de saída (driver) | Corrente e tensão de saída (driver) | Corrente e tensão de saída (driver) | Corrente e tensão de saída (driver) | Corrente e tensão de saída (driver) | Corrente e tensão de saída (driver) | Corrente e tensão de saída (driver) | Corrente e tensão de saída (driver) | Corrente e tensão de saída (driver) | Corrente e tensão de saída (driver) | Corrente e tensão de saída (driver) | Corrente e tensão de saída (driver) | Corrente e tensão de saída (driver) | Corrente e tensão de saída (driver) | Corrente e tensão de saída (driver) | Corrente e tensão de saída (driver) | Corrente e tensão de saída (driver) | Corrente e tensão de saída (driver) | Corrente e tensão de saída (driver) | Corrente e tensão de saída (driver) | Corrente e tensão de saída (driver) | Corrente e tensão de saída (driver) | Corrente e tensão de saída (driver) | Corrente e tensão de saída (driver) | Corrente e tensão de saída (driver) | Corrente e tensão de saída (driver) | Corrente e tensão de saída (driver) | Corrente e tensão de saída (driver) | Corrente e tensão de saída (driver) | Corrente e tensão de saída (driver) | Corrente e tensão de saída (driver) | Corrente e tensão de saída (driver) | Corrente e tensão de saída (driver) | Corrente e tensão de saída (driver) | Corrente e tensão de saída (driver) | Corrente e tensão de saída (driver) | Corrente e tensão de saída (driver) | Corrente e tensão de saída (driver) | Corrente e tensão de saída (driver) | Corrente e tensão de saída (driver) | Corrente e tensão de saída (driver) | Corrente e tensão de saída (driver) | Corrente e tensão de saída (driver) | Corrente e tensão de saída (driver) | Corrente e tensão de saída (driver) | Corrente e tensão de saída (driver) | Corrente e tensão de saída (driver) | Corrente e tensão de saída (driver) | Corrente e tensão de saída (driver) | Corrente e tensão de saída (driver) | Corrente e tensão de saída (driver) | Corrente e tensão de saída (driver) | Corrente e tensão de saída (driver) | Corrente e tensão de saída (driver) | Corrente e tensão de saída (driver) | Corrente e tensão de saída (driver) | Corrente e tensão de saída (driver) | Corrente e tensão de saída (driver) | Corrente e tensão de saída (driver) | Corrente e tensão de saída (driver) | Corrente e tensão de saída (driver) | Corrente e tensão de saída (driver) | Corrente e tensão de saída (driver) | Corrente e tensão de saída (driver) | Corrente e tensão de saída (driver) | Corrente e tensão de saída (driver) | Corrente e tensão de saída (driver) | Corrente e tensão de saída (driver) | Corrente e tensão de saída (driver) | Corrente e tensão de saída (driver) | Corrente e tensão de saída (driver) | Corrente e tensão de saída (driver) | Corrente e tensão de saída (driver) | Corrente e tensão de saída (driver) | Corrente e tensão de saída (driver) | Corrente e tensão de saída (driver) | Corrente e tensão de saída (driver) | Corrente e tensão de saída (driver) | Corrente e tensão de saída (driver) | Corrente e tensão de saída (driver) | Corrente e tensão de saída (driver) | Corrente e tensão de saída (driver) | Corrente e tensão de saída (driver) | Corrente e tensão de saída (driver) | Corrente e tensão de saída (driver) | Corrente e tensão de saída (driver) | Corrente e tensão de saída (driver) | Corrente e tensão de saída (driver) | Corrente e tensão de saída (driver) | Corrente e tensão de saída (driver) | Corrente e tensão de saída (driver) | Corrente e tensão de saída (driver) | Corrente e tensão de saída (driver) | Corrente e tensão de saída (driver) | Corrente e tensão de saída (driver) | Corrente e tensão de saída (driver) | Corrente e tensão de saída (driver) | Corrente e tensão de saída (driver) | Corrente e tensão de saída (driver) | Corrente e tensão de saída (driver) | Corrente e tensão de saída (driver) | Corrente e tensão de saída (driver) | Corrente e tensão de saída (driver) | Corrente e tensão de saída (driver) | Corrente e tensão de saída (driver) | Corrente e tensão de saída (driver) | Corrente e tensão de saída (driver) | Corrente e tensão de saída (driver) | Corrente e tensão de saída (driver) | Corrente e tensão de saída (driver) | Corrente e tensão de saída (driver) | Corrente e tensão de saída (driver) | Corrente e tensão de saída (driver) | Corrente e tensão de saída (driver) | Corrente e tensão de saída (driver) | Corrente e tensão de saída (driver) | Corrente e tensão de saída (driver) | Corrente e tensão de saída (driver) | Corrente e tensão de saída (driver) | Corrente e tensão de saída (driver) | Corrente e tensão de saída (driver) | Corrente e tensão de saída (driver) | Corrente e tensão de saída (driver) | Corrente e tensão de saída (driver) | Corrente e tensão de saída (driver) | Corrente e tensão de saída (driver) | Corrente e tensão de saída (driver) | Corrente e tensão de saída (driver) | Corrente e tensão de saída (driver) | Corrente e tensão de saída (driver) | Corrente e tensão de saída (driver) | Corrente e tensão de saída (driver) | Corrente e tensão de saída (driver) | Corrente e tensão de saída (driver) | Corrente e tensão de saída (driver) | Corrente e tensão de saída (driver) | Corrente e tensão de saída (driver) | Corrente e tensão de saída (driver) | Corrente e tensão de saída (driver) | Corrente e tensão de saída (driver) | Corrente e tensão de saída (driver) | Corrente e tensão de saída (driver) | Corrente e tensão de saída (driver) | Corrente e tensão de saída (driver) | Corrente e tensão de saída (driver) | Corrente e tensão de saída (driver) | Corrente e tensão de saída (driver) | Corrente e tensão de saída (driver) | Corrente e tensão de saída (driver) | Corrente e tensão de saída (driver) | Corrente e tensão de saída (driver) | Corrente e tensão de saída (driver) | Corrente e tensão de saída (driver) | Corrente e tensão de saída (driver) | Corrente e tensão de saída (driver) | Corrente e tensão de saída (driver) | Corrente e tensão de saída (driver) | Corrente e tensão de saída (driver) | Corrente e tensão de saída (driver) | Corrente e tensão de saída (driver) | Corrente e tensão de saída (driver) | Corrente e tensão de saída (driver) | Corrente e tensão de saída (driver) | Corrente e tensão de saída (driver) | Corrente e tensão de saída (driver) | Corrente e tensão de saída (driver) | Corrente e tensão de saída (driver) | Corrente e tensão de saída (driver) | Corrente e tensão de saída (driver) | Corrente e tensão de saída (driver) | Corrente e tensão de saída (driver) | Corrente e tensão de saída (driver) | Corrente e tensão de saída (driver) | Corrente e tensão de saída (driver) | Corrente e tensão de saída (driver) | Corrente e tensão de saída (driver) | Corrente e tensão de saída (driver) | Corrente e tensão de saída (driver) | Corrente e tensão de saída (driver) | Corrente e tensão de saída (driver) | Corrente e tensão de saída (driver) | Corrente e tensão de saída (driver) | Corrente e tensão de saída (driver) | Corrente e tensão de saída (driver) | Corrente e tensão de saída (driver) | Corrente e tensão de saída (driver) | Corrente e tensão de saída (driver) | Corrente e tensão de saída (driver) | Corrente e tensão de saída (driver) | Corrente e tensão de saída (driver) | Corrente e tensão de saída (driver) | Corrente e tensão de saída (driver) | Corrente e tensão de saída (driver) | Corrente e tensão de saída (driver) | Corrente e tensão de saída (driver) | Corrente e tensão de saída (driver) | Corrente e tensão de saída (driver) | Corrente e tensão de saída (driver) | Corrente e tensão de saída (driver) | Corrente e tensão de saída (driver) | Corrente e tensão de saída (driver) | Corrente e tensão de saída (driver) | Corrente e tensão de saída (driver) | Corrente e tensão de saída (driver) | Corrente e tensão de saída (driver) | Corrente e tensão de saída (driver) | Corrente e tensão de saída (driver) | Corrente e tensão de saída (driver) | Corrente e tensão de saída (driver) | Corrente e tensão de saída (driver) | Corrente e tensão de saída (driver) | Corrente e tensão de saída (driver) | Corrente e tensão de saída (driver) | Corrente e tensão de saída (driver) | Corrente e tensão de saída (driver) | Corrente e tensão de saída (driver) | Corrente e tensão de saída (driver) | Corrente e tensão de saída (driver) | Corrente e tensão de saída (driver) | Corrente e tensão de saída (driver) | Corrente e tensão de saída (driver) | Corrente e tensão de saída (driver) | Corrente e tensão de saída (driver) | Corrente e tensão de saída (driver) | Corrente e tensão de saída (driver) | Corrente e tensão de saída (driver) | Corrente e tensão de saída (driver) | Corrente e tensão de saída (driver) | Corrente e tensão de saída (driver) | Corrente e tensão de saída (driver) | Corrente e tensão de saída (driver) | Corrente e tensão de saída (driver) | Corrente e tensão de saída (driver) | Corrente e tensão de saída (driver) | Corrente e tensão de saída (driver) | Corrente e tensão de saída (driver) | Corrente e tensão de saída (driver) | Corrente e tensão de saída (driver) | Corrente e tensão de saída (driver) | Corrente e tensão de saída (driver) | Corrente e tensão de saída (driver) | Corrente e tensão de saída (driver) | Corrente e tensão de saída (driver) | Corrente e tensão de saída (driver) | Corrente e tensão de saída (driver) | Corrente e tensão de saída (driver) | Corrente e tensão de saída (driver) | Corrente e tensão de saída (driver) | Corrente e tensão de saída (driver) | Corrente e tensão de saída (driver) | Corrente e tensão de saída (driver) | Corrente e tensão de saída (driver) | Corrente e tensão de saída (driver) | Corrente e tensão de saída (driver) | Corrente e tensão de saída (driver) | Corrente e tensão de saída (driver) | Corrente e tensão de saída (driver) | Corrente e tensão de saída (driver) | Corrente e tensão de saída (driver) | Corrente e tensão de saída (driver) | Corrente e tensão de saída (driver) | Corrente e tensão de saída (driver) | Corrente e tensão de saída (driver) | Corrente e tensão de saída (driver) | Corrente e tensão de saída (driver) | Corrente e tensão de saída (driver) | Corrente e tensão de saída (driver) | Corrente e tensão de saída (driver) | Corrente e tensão de saída (driver) | Corrente e tensão de saída (driver) | Corrente e tensão de saída (driver) | Corrente e tensão de saída (driver) | Corrente e tensão de saída (driver) | Corrente e tensão de saída (driver) | Corrente e tensão de saída (driver) | Corrente e tensão de saída (driver) | Corrente e tensão de saída (driver) | Corrente e tensão de saída (driver) | Corrente e tensão de saída (driver) | Corrente e tensão de saída (driver) | Corrente e tensão de saída (driver) | Corrente e tensão de saída (driver) | Corrente e tensão de saída (driver) | Corrente e tensão de saída (driver) | Corrente e tensão de saída (driver) | Corrente e tensão de saída (driver) | Corrente e tensão de saída (driver) | Corrente e tensão de saída (driver) | Corrente e tensão de saída (driver) | Corrente e tensão de saída (driver) | Corrente e tensão de saída (driver) | Corrente e tensão de saída (driver) | Corrente e tensão de saída (driver) | Corrente e tensão de saída (driver) | Corrente e tensão de saída (driver) | Corrente e tensão de saída (driver) | Corrente e tensão de saída (driver) | Corrente e tensão de saída (driver) | Corrente e tensão de saída (driver) | Corrente e tensão de saída (driver) | Corrente e tensão de saída (driver) | Corrente e tensão de saída (driver) | Corrente e tensão de saída (driver) | Corrente e tensão de saída (driver) | Corrente e tensão de saída (driver) | Corrente e tensão de saída (driver) | Corrente e tensão de saída (driver) | Corrente e tensão de saída (driver) | Corrente e tensão de saída (driver) | Corrente e tensão de saída (driver) | Corrente e tensão de saída (driver) | Corrente e tensão de saída (driver) | Corrente e tensão de saída (driver) | Corrente e tensão de saída (driver) | Corrente e tensão de saída (driver) | Corrente e tensão de saída (driver) | Corrente e tensão de saída (driver) | Corrente e tensão de saída (driver) | Corrente e tensão de saída (driver) | Corrente e tensão de saída (driver) | Corrente e tensão de saída (driver) | Corrente e tensão de saída (driver) | Corrente e tensão de saída (driver) | Corrente e tensão de saída (driver) | Corrente e tensão de saída (driver) | Corrente e tensão de saída (driver) | Corrente e tensão de saída (driver) | Corrente e tensão de saída (driver) | Corrente e tensão de saída (driver) | Corrente e tensão de saída (driver) | Corrente e tensão de saída (driver) | Corrente e tensão de saída (driver) | Corrente e tensão de saída (driver) | Corrente e tensão de saída (driver) | Corrente e tensão de saída (driver) | Corrente e tensão de saída (driver) | Corrente e tensão de saída (driver) | Corrente e tensão de saída (driver) | Corrente e tensão de saída (driver) | Corrente e tensão de saída (driver) | Corrente e tensão de saída (driver) | Corrente e tensão de saída (driver) | Corrente e tensão de saída (driver) | Corrente e tensão de saída (driver) | Corrente e tensão de saída (driver) | Corrente e tensão de saída (driver) | Corrente e tensão de saída (driver) | Corrente e tensão de saída (driver) | Corrente e tensão de saída (driver) | Corrente e tensão de saída (driver) | Corrente e tensão de saída (driver) | Corrente e tensão de saída (driver) | Corrente e tensão de saída (driver) | Corrente e tensão de saída (driver) | Corrente e tensão de saída (driver) | Corrente e tensão de saída (driver) | Corrente e tensão de saída (driver) | Corrente e tensão de saída (driver) | Corrente e tensão de saída (driver) | Corrente e tensão de saída (driver) | Corrente e tensão de saída (driver) | Corrente e tensão de saída (driver) | Corrente e tensão de saída (driver) | Corrente e tensão de saída (driver) | Corrente e tensão de saída (driver) | Corrente e tensão de saída (driver) | Corrente e tensão de saída (driver) | Corrente e tensão de saída (driver) | Corrente e tensão de saída (driver) | Corrente e tensão de saída (driver) | Corrente e tensão de saída (driver) | Corrente e tensão de saída (driver) | Corrente e tensão de saída (driver) | Corrente e tensão de saída (driver) | Corrente e tensão de saída (driver) | Corrente e tensão de saída (driver) | Corrente e tensão de saída (driver) | Corrente e tensão de saída (driver) | Corrente e tensão de saída (driver) | Corrente e tensão de saída (driver) | Corrente e tensão de saída (driver) | Corrente e tensão de saída (driver) | Corrente e tensão de saída (driver) | Corrente e tensão de saída (driver) | Corrente e tensão de saída (driver) | Corrente e tensão de saída (driver) | Corrente e tensão de saída (driver) | Corrente e tensão de saída (driver) | Corrente e tensão de saída (driver) | Corrente e tensão de saída (driver) | Corrente e tensão de saída (driver) | Corrente e tensão de saída (driver) | Corrente e tensão de saída (driver) | Corrente e tensão de saída (driver) | Corrente e tensão de saída (driver) | Corrente e tensão de saída (driver) | Corrente e tensão de saída (driver) | Corrente e tensão de saída (driver) | Corrente e tensão de saída (driver) | Corrente e tensão de saída (driver) | Corrente e tensão de saída (driver) | Corrente e tensão de saída (driver) | Corrente e tensão de saída (driver) | Corrente e tensão de saída (driver) | Corrente e tensão de saída (driver) | Corrente e tensão de saída (driver) | Corrente e tensão de saída (driver) | Corrente e tensão de saída (driver) | Corrente e tensão de saída (driver) | Corrente e tensão de saída (driver) | Corrente e tensão de saída (driver) | Corrente e tensão de saída (driver) | Corrente e tensão de saída (driver) | Corrente e tensão de saída (driver) | Corrente e tensão de saída (driver) | Corrente e tensão de saída (driver) | Corrente e tensão de saída (driver) | Corrente e tensão de saída (driver) | Corrente e tensão de saída (driver) | Corrente e tensão de saída (driver) | Corrente e tensão de saída (driver) | Corrente e tensão de saída (driver) | Corrente e tensão de saída (driver) | Corrente e tensão de saída (driver) | Corrente e tensão de saída (driver) | Corrente e tensão de saída (driver) | Corrente e tensão de saída (driver) | Corrente e tensão de saída (driver) | Corrente e tensão de saída (driver) | Corrente e tensão de saída (driver) | Corrente e tensão de saída (driver) | Corrente e tensão de saída (driver) | Corrente e tensão de saída (driver) | Corrente e tensão de saída (driver) | Corrente e tensão de saída (driver) | Corrente e tensão de saída (driver) | Corrente e tensão de saída (driver) | Corrente e tensão de saída (driver) | Corrente e tensão de saída (driver) | Corrente e tensão de saída (driver) | Corrente e tensão de saída (driver) | Corrente e tensão de saída (driver) | Corrente e tensão de saída (driver) | Corrente e tensão de saída (driver) | Corrente e tensão de saída (driver) | Corrente e tensão de saída (driver) | Corrente e tensão de saída (driver) | Corrente e tensão de saída (driver) | Corrente e tensão de saída (driver) | Corrente e tensão de saída (driver) | Corrente e tensão de saída (driver) | Corrente e tensão de saída (driver) | Corrente e tensão de saída (driver) | Corrente e tensão de saída (driver) | Corrente e tensão de saída (driver) | Corrente e tensão de saída (driver) | Corrente e tensão de saída (driver) | Corrente e tensão de saída (driver) | Corrente e tensão de saída (driver) | Corrente e tensão de saída (driver) | Corrente e tensão de saída (driver) | Corrente e tensão de saída (driver) | Corrente e tensão de saída (driver) | Corrente e tensão de saída (driver) | Corrente e tensão de saída (driver) | Corrente e tensão de saída (driver) | Corrente e tensão de saída (driver) | Corrente e tensão de saída (driver) | Corrente e tensão de saída (driver) | Corrente e tensão de saída (driver) | Corrente e tensão de saída (driver) | Corrente e tensão de saída (driver) | Corrente e tensão de saída (driver) | Corrente e tensão de saída (driver) | Corrente e tensão de saída (driver) | Corrente e tensão de saída (driver) | Corrente e tensão de saída (driver) | Corrente e tensão de saída (driver) | Corrente e tensão de saída (driver) | Corrente e tensão de saída (driver) | Corrente e tensão de saída (driver) | Corrente e tensão de saída (driver) | Corrente e tensão de saída (driver) | Corrente e tensão de saída (driver) | Corrente e tensão de saída (driver) | Corrente e tensão de saída (driver) | Corrente e tensão de saída (driver) | Corrente e tensão de saída (driver) | Corrente e tensão de saída (driver) | Corrente e tensão de saída (driver) | Corrente e tensão de saída (driver) | Corrente e tensão de saída (driver) | Corrente e tensão de saída (driver) | Corrente e tensão de saída (driver) | Corrente e tensão de saída (driver) | Corrente e tensão de saída (driver) | Corrente e tensão de saída (driver) | Corrente e tensão de saída (driver) | Corrente e tensão de saída (driver) | Corrente e tensão de saída (driver) | Corrente e tensão de saída (driver) | Corrente e tensão de saída (driver) | Corrente e tensão de saída (driver) | Corrente e tensão de saída (driver) | Corrente e tensão de saída (driver) | Corrente e tensão de saída (driver) | Corrente e tensão de saída (driver) | Corrente e tensão de saída (driver) | Corrente e tensão de saída (driver) | Corrente e tensão de saída (driver) | Corrente e tensão de saída (driver) | Corrente e tensão de saída (driver) | Corrente e tensão de saída (driver) | Corrente e tensão de saída (driver) | Corrente e tensão de saída (driver) | Corrente e tensão de saída (driver) | Corrente e tensão de saída (driver) | Corrente e tensão de saída (driver) | Corrente e tensão de saída (driver) | Corrente e tensão de saída (driver) | Corrente e tensão de saída (driver) | Corrente e tensão de saída (driver) | Corrente e tensão de saída (driver) | Corrente e tensão de saída (driver) | Corrente e tensão de saída (driver) | Corrente e tensão de saída (driver) | Corrente e tensão de saída (driver) | Corrente e tensão de saída (driver) | Corrente e tensão de saída (driver) | Corrente e tensão de saída (driver) | Corrente e tensão de saída (driver) | Corrente e tensão de saída (driver) | Corrente e tensão de saída (driver) | Corrente e tensão de saída (driver) | Corrente e tensão de saída (driver) | Corrente e tensão de saída (driver) | Corrente e tensão de saída (driver) | Corrente e tensão de saída (driver) | Corrente e tensão de saída (driver) | Corrente e tensão de saída (driver) | Corrente e tensão de saída (driver) | Corrente e tensão de saída (driver) | Corrente e tensão de saída (driver) | Corrente e tensão de saída (driver) | Corrente e tensão de saída (driver) | Corrente e tensão de saída (driver) | Corrente e tensão de saída (driver) | Corrente e tensão de saída (driver) | Corrente e tensão de saída (driver) | Corrente e tensão de saída (driver) | Corrente e tensão de saída (driver) | Corrente e tensão de saída (driver) | Corrente e tensão de saída (driver) | Corrente e tensão de saída (driver) | Corrente e tensão de saída (driver) | Corrente e tensão de saída (driver) | Corrente e tensão de saída (driver) | Corrente e tensão de saída (driver) | Corrente e tensão de saída (driver) | Corrente e tensão de saída (driver) | Corrente e tensão de saída (driver) | Corrente e tensão de saída (driver) | Corrente e tensão de saída (driver) | Corrente e tensão de saída (driver) | Corrente e tensão de saída (driver) | Corrente e tensão de saída (driver) | Corrente e tensão de saída (driver) | Corrente e tensão de saída (driver) | Corrente e tensão de saída (driver) | Corrente e tensão de saída (driver) | Corrente e tensão de saída (driver) | Corrente e tensão de saída (driver) | Corrente e tensão de saída (driver) | Corrente e tensão de saída (driver) | Corrente e tensão de saída (driver) | Corrente e tensão de saída (driver) | Corrente e tensão de saída (driver) | Corrente e tensão de saída (driver) | Corrente e tensão de saída (driver) | Corrente e tensão de saída (driver) | Corrente e tensão de saída (driver) | Corrente e tensão de saída (driver) | Corrente e tensão de saída (driver) | Corrente e tensão de saída (driver) | Corrente e tensão de saída (driver) | Corrente e tensão de saída (driver) | Corrente e tensão de saída (driver) | Corrente e tensão de saída (driver) | Corrente e tensão de saída (driver) | Corrente e tensão de saída (driver) | Corrente e tensão de saída (driver) | Corrente e tensão de saída (driver) | Corrente e tensão de saída (driver) | Corrente e tensão de saída (driver) | Corrente e tensão de saída (driver) | Corrente e tensão de saída (driver) | Corrente e tensão de saída (driver) | Corrente e tensão de saída (driver) | Corrente e tensão de saída (driver) | Corrente e tensão de saída (driver) | Corrente e tensão de saída (driver) | Corrente e tensão de saída (driver) | Corrente e tensão de saída (driver) | Corrente e tensão de saída (driver) | Corrente e tensão de saída (driver) | Corrente e tensão de saída (driver) | Corrente e tensão de saída (driver) | Corrente e tensão de saída (driver) | Corrente e tensão de saída (driver) | Corrente e tensão de saída (driver) | Corrente e tensão de saída (driver) | Corrente e tensão de saída (driver) | Corrente e tensão de saída (driver) | Corrente e tensão de saída (driver) | Corrente e tensão de saída (driver) | Corrente e tensão de saída (driver) | Corrente e tensão de saída (driver) | Corrente e tensão de saída (driver) | Corrente e tensão de saída (driver) | Corrente e tensão de saída (driver) | Corrente e tensão de saída (driver) | Corrente e tensão de saída (driver) | Corrente e tensão de saída (driver) | Corrente e tensão de saída (driver) | Corrente e tensão de saída (driver) | Corrente e tensão de saída (driver) | Corrente e tensão de saída (driver) | Corrente e tensão de saída (driver) | Corrente e tensão de saída (driver) | Corrente e tensão de saída (driver) | Corrente e tensão de saída (driver) | Corrente e tensão de saída (driver) | Corrente e tensão de saída (driver) | Corrente e tensão de saída (driver) | Corrente e tensão de saída (driver) | Corrente e tensão de saída (driver) | Corrente e tensão de saída (driver) | Corrente e tensão de saída (driver) | Corrente e tensão de saída (driver) | Corrente e tensão de saída (driver) | Corrente e tensão de saída (driver) | Corrente e tensão de saída (driver) | Corrente e tensão de saída (driver) | Corrente e tensão de saída (driver) | Corrente e tensão de saída (driver) | Corrente e tensão de saída (driver) | Corrente e tensão de saída (driver) | Corrente e tensão de saída (driver) | Corrente e tensão de saída (driver) | Corrente e tensão de saída (driver) | Corrente e tensão de saída (driver) | Corrente e tensão de saída (driver) | Corrente e tensão de saída (driver) | Corrente e tensão de saída (driver) | Corrente e tensão de saída (driver) | Corrente e tensão de saída (driver) | Corrente e tensão de saída (driver) | Corrente e tensão de saída (driver) | Corrente e tensão de saída (driver) | Corrente e tensão de saída (driver) | Corrente e tensão de saída (driver) | Corrente e tensão de saída (driver) | Corrente e tensão de saída (driver) | Corrente e tensão de saída (driver) | Corrente e tensão de saída (driver) | Corrente e tensão de saída (driver) | Corrente e tensão de saída (driver) | Corrente e tensão de saída (driver) | Corrente e tensão de saída (driver) | Corrente e tensão de saída (driver) | Corrente e tensão de saída (driver) | Corrente e tensão de saída (driver) | Corrente e tensão de saída (driver) | Corrente e tensão de saída (driver) | Corrente e tensão de saída (driver) | Corrente e tensão de saída (driver) | Corrente e tensão de saída (driver) | Corrente e tensão de saída (driver) | Corrente e tensão de saída (driver) | Corrente e tensão de saída (driver) | Corrente e tensão de saída (driver) | Corrente e tensão de saída (driver) | Corrente e tensão de saída (driver) | Corrente e tensão de saída (driver) | Corrente e tensão de saída (driver) | Corrente e tensão de saída (driver) | Corrente e tensão de saída (driver) | Corrente e tensão de saída (driver) | Corrente e tensão de saída (driver) | Corrente e tensão de saída (driver) | Corrente e tensão de saída (driver) | Corrente e tensão de saída (driver) | Corrente e tensão de saída (driver) | Corrente e tensão de saída (driver) | Corrente e tensão de saída (driver) | Corrente e tensão de saída (driver) | Corrente e tensão de saída (driver) | Corrente e tensão de saída (driver) | Corrente e tensão de saída (driver) | Corrente e tensão de saída (driver) | Corrente e tensão de saída (driver)
53 | Corrente e tensão de saída (driver 2) | 1.420mA ¦ 100V | 1.420mA ¦ 100V | 1.420mA ¦ 100V | 1.050mA ¦ 87V | 1.050mA ¦ 87V | 1.050mA ¦ 87V | 1.300mA ¦ 87V | 1.300mA ¦ 87V | 1.300mA ¦ 87V | 1.130mA ¦ 87V | 1.130mA ¦ 87V | 1.130mA ¦ 87V | 1.050mA ¦ 87V | 1.050mA ¦ 87V | 1.050mA ¦ 87V | Remover essa linha do manual | Remover essa linha do manual | Remover essa linha do manual | Remover essa linha do manual | Remover essa linha do manual | Remover essa linha do manual | Remover essa linha do manual | Remover essa linha do manual | Remover essa linha do manual | Remover essa linha do manual | Remover essa linha do manual | Remover essa linha do manual | Remover essa linha do manual | Remover essa linha do manual | Remover essa linha do manual | Remover essa linha do manual | Remover essa linha do manual | Remover essa linha do manual | Remover essa linha do manual | Remover essa linha do manual | Remover essa linha do manual | Remover essa linha do manual | Remover essa linha do manual | Remover essa linha do manual | Remover essa linha do manual | Remover essa linha do manual | Remover essa linha do manual | Remover essa linha do manual | Remover essa linha do manual | Remover essa linha do manual | Remover essa linha do manual | Remover essa linha do manual | Remover essa linha do manual | Remover essa linha do manual | Remover essa linha do manual | Remover essa linha do manual | Remover essa linha do manual | Remover essa linha do manual | Remover essa linha do manual | Remover essa linha do manual | Remover essa linha do manual | Remover essa linha do manual | Remover essa linha do manual | Remover essa linha do manual | Remover essa linha do manual | Remover essa linha do manual | Remover essa linha do manual | Remover essa linha do manual | Remover essa linha do manual | Remover essa linha do manual | Remover essa linha do manual | Remover essa linha do manual | Remover essa linha do manual | Remover essa linha do manual | Remover essa linha do manual | Remover essa linha do manual | Remover essa linha do manual | Remover essa linha do manual | Remover essa linha do manual | Remover essa linha do manual
55 | Módulo de LEDs (driver 2) | 1204 + S 0604 ¦ 1.420mA ¦ 100V | 1204 + S 0604 ¦ 1.420mA ¦ 100V | 1204 + S 0604 ¦ 1.420mA ¦ 100V | 1603 ¦ 1.050mA ¦ 87V | 1603 ¦ 1.050mA ¦ 87V | 1603 ¦ 1.050mA ¦ 87V | 1603 ¦ 1.300mA ¦ 87V | 1603 ¦ 1.300mA ¦ 87V | 1603 ¦ 1.300mA ¦ 87V | 1603 ¦ 1.130mA ¦ 87V | 1603 ¦ 1.130mA ¦ 87V | 1603 ¦ 1.130mA ¦ 87V | 1603 ¦ 1.050mA ¦ 87V | 1603 ¦ 1.050mA ¦ 87V | 1603 ¦ 1.050mA ¦ 87V | Remover essa linha do manual | Remover essa linha do manual | Remover essa linha do manual | Remover essa linha do manual | Remover essa linha do manual | Remover essa linha do manual | Remover essa linha do manual | Remover essa linha do manual | Remover essa linha do manual | Remover essa linha do manual | Remover essa linha do manual | Remover essa linha do manual | Remover essa linha do manual | Remover essa linha do manual | Remover essa linha do manual | Remover essa linha do manual | Remover essa linha do manual | Remover essa linha do manual | Remover essa linha do manual | Remover essa linha do manual | Remover essa linha do manual | Remover essa linha do manual | Remover essa linha do manual | Remover essa linha do manual | Remover essa linha do manual | Remover essa linha do manual | Remover essa linha do manual | Remover essa linha do manual | Remover essa linha do manual | Remover essa linha do manual | Remover essa linha do manual | Remover essa linha do manual | Remover essa linha do manual | Remover essa linha do manual | Remover essa linha do manual | Remover essa linha do manual | Remover essa linha do manual | Remover essa linha do manual | Remover essa linha do manual | Remover essa linha do manual | Remover essa linha do manual | Remover essa linha do manual | Remover essa linha do manual | Remover essa linha do manual | Remover essa linha do manual | Remover essa linha do manual | Remover essa linha do manual | Remover essa linha do manual | Remover essa linha do manual | Remover essa linha do manual | Remover essa linha do manual | Remover essa linha do manual | Remover essa linha do manual | Remover essa linha do manual | Remover essa linha do manual | Remover essa linha do manual | Remover essa linha do manual | Remover essa linha do manual | Remover essa linha do manual | Remover essa linha do manual
22 | Corrente de entrada (produto) | 2.400mA - 127V ¦ 1.404mA - 220V | 2.400mA - 127V ¦ 1.404mA - 220V | 2.400mA - 127V ¦ 1.404mA - 220V | 2.280mA - 127V ¦ 1.338mA - 220V | 2.280mA - 127V ¦ 1.338mA - 220V | 2.280mA - 127V ¦ 1.338mA - 220V | 2.000mA - 127V ¦ 1.190mA - 220V | 2.000mA - 127V ¦ 1.190mA - 220V | 2.000mA - 127V ¦ 1.190mA - 220V | 1.768mA - 127V ¦ 1.040mA - 220V | 1.768mA - 127V ¦ 1.040mA - 220V | 1.768mA - 127V ¦ 1.040mA - 220V | 1.600mA - 127V ¦ 940mA - 220V | 1.600mA - 127V ¦ 940mA - 220V | 1.600mA - 127V ¦ 940mA - 220V | Remover essa linha do manual | Remover essa linha do manual | Remover essa linha do manual | Remover essa linha do manual | Remover essa linha do manual | Remover essa linha do manual | Remover essa linha do manual | Remover essa linha do manual | Remover essa linha do manual | Remover essa linha do manual | Remover essa linha do manual | Remover essa linha do manual | Remover essa linha do manual | Remover essa linha do manual | Remover essa linha do manual | Remover essa linha do manual | Remover essa linha do manual | Remover essa linha do manual | Remover essa linha do manual | Remover essa linha do manual | Remover essa linha do manual | Remover essa linha do manual | Remover essa linha do manual | Remover essa linha do manual | Remover essa linha do manual | Remover essa linha do manual | Remover essa linha do manual | Remover essa linha do manual | Remover essa linha do manual | Remover essa linha do manual | Remover essa linha do manual | Remover essa linha do manual | Remover essa linha do manual | Remover essa linha do manual | Remover essa linha do manual | Remover essa linha do manual | Remover essa linha do manual | Remover essa linha do manual | Remover essa linha do manual | Remover essa linha do manual | Remover essa linha do manual | Remover essa linha do manual | Remover essa linha do manual | Remover essa linha do manual | Remover essa linha do manual | Remover essa linha do manual | Remover essa linha do manual | Remover essa linha do manual | Remover essa linha do manual | Remover essa linha do manual | Remover essa linha do manual | Remover essa linha do manual | Remover essa linha do manual | Remover essa linha do manual | Remover essa linha do manual | Remover essa linha do manual | Remover essa linha do manual | Remover essa linha do manual | Remover essa linha do manual | Remover essa linha do manual
1 | Tensão de alimentação (produto) | 100-250Vac ¦ 50-60Hz | 100-250Vac ¦ 50-60Hz | 100-250Vac ¦ 50-60Hz | 100-250Vac ¦ 50-60Hz | 100-250Vac ¦ 50-60Hz | 100-250Vac ¦ 50-60Hz | 100-250Vac ¦ 50-60Hz | 100-250Vac ¦ 50-60Hz | 100-250Vac ¦ 50-60Hz | 100-250Vac ¦ 50-60Hz | 100-250Vac ¦ 50-60Hz | 100-250Vac ¦ 50-60Hz | 100-250Vac ¦ 50-60Hz | 100-250Vac ¦ 50-60Hz | 100-250Vac ¦ 50-60Hz | 100-250Vac ¦ 50-60Hz | 100-250Vac ¦ 50-60Hz | 100-250Vac ¦ 50-60Hz | 100-250Vac ¦ 50-60Hz | 100-250Vac ¦ 50-60Hz | 100-250Vac ¦ 50-60Hz | 100-250Vac ¦ 50-60Hz | 100-250Vac ¦ 50-60Hz | 100-250Vac ¦ 50-60Hz | 100-250Vac ¦ 50-60Hz | 100-250Vac ¦ 50-60Hz | 100-250Vac ¦ 50-60Hz | 100-250Vac ¦ 50-60Hz | 100-250Vac ¦ 50-60Hz | 100-250Vac ¦ 50-60Hz | 100-250Vac ¦ 50-60Hz | 100-250Vac ¦ 50-60Hz | 100-250Vac ¦ 50-60Hz | 100-250Vac ¦ 50-60Hz | 100-250Vac ¦ 50-60Hz | 100-250Vac ¦ 50-60Hz | 100-250Vac ¦ 50-60Hz | 100-250Vac ¦ 50-60Hz | 100-250Vac ¦ 50-60Hz | 100-250Vac ¦ 50-60Hz | 100-250Vac ¦ 50-60Hz | 100-250Vac ¦ 50-60Hz | 100-250Vac ¦ 50-60Hz | 100-250Vac ¦ 50-60Hz | 100-250Vac ¦ 50-60Hz | 100-250Vac ¦ 50-60Hz | 100-250Vac ¦ 50-60Hz | 100-250Vac ¦ 50-60Hz | 100-250Vac ¦ 50-60Hz | 100-250Vac ¦ 50-60Hz | 100-250Vac ¦ 50-60Hz | 100-250Vac ¦ 50-60Hz | 100-250Vac ¦ 50-60Hz | 100-250Vac ¦ 50-60Hz | 100-250Vac ¦ 50-60Hz | 100-250Vac ¦ 50-60Hz | 100-250Vac ¦ 50-60Hz | 100-250Vac ¦ 50-60Hz | 100-250Vac ¦ 50-60Hz | 100-250Vac ¦ 50-60Hz | 100-250Vac ¦ 50-60Hz | 100-250Vac ¦ 50-60Hz | 100-250Vac ¦ 50-60Hz | 100-250Vac ¦ 50-60Hz | 100-250Vac ¦ 50-60Hz | 100-250Vac ¦ 50-60Hz | 100-250Vac ¦ 50-60Hz | 100-250Vac ¦ 50-60Hz | 100-250Vac ¦ 50-60Hz | 100-250Vac ¦ 50-60Hz | 100-250Vac ¦ 50-60Hz | 100-250Vac ¦ 50-60Hz | 100-250Vac ¦ 50-60Hz | 100-250Vac ¦ 50-60Hz | 100-250Vac ¦ 50-60Hz
3 | Fator de potência (FP) | 0.99 | 0.99 | 0.99 | 0.99 | 0.99 | 0.99 | 0.99 | 0.99 | 0.99 | 0.99 | 0.99 | 0.99 | 0.99 | 0.99 | 0.99 | 0.99 | 0.99 | 0.99 | 0.99 | 0.98 | 0.99 | 0.99 | 0.99 | 0.99 | 0.99 | 0.99 | 0.99 | 0.99 | 0.99 | 0.99 | 0.99 | 0.99 | 0.99 | 0.97 | 0.97 | 0.98 | 0.99 | 0.99 | 0.99 | 0.99 | 0.99 | 0.99 | 0.99 | 0.99 | 0.99 | 0.99 | 0.99 | 0.99 | 0.99 | 0.99 | 0.99 | 0.99 | 0.99 | 0.99 | 0.97 | 0.97 | 0.97 | 0.99 | 0.99 | 0.99 | 0.99 | 0.99 | 0.99 | 0.99 | 0.99 | 0.99 | 0.99 | 0.99 | 0.99 | 0.99 | 0.99 | 0.99 | 0.99 | 0.99 | 0.99
122 | Distorção harmônica total de corrente (ATHD) | < 10% | < 10% | < 10% | < 10% | < 10% | < 10% | < 10% | < 10% | < 10% | < 10% | < 10% | < 10% | < 10% | < 10% | < 10% | < 10% | < 10% | < 10% | < 10% | < 10% | < 10% | < 10% | < 10% | < 10% | < 10% | < 10% | < 10% | < 10% | < 10% | < 10% | < 10% | < 10% | < 10% | < 10% | < 10% | < 10% | < 10% | < 10% | < 10% | < 10% | < 10% | < 10% | < 10% | < 10% | < 10% | < 10% | < 10% | < 10% | < 10% | < 10% | < 10% | < 10% | < 10% | < 10% | < 10% | < 10% | < 10% | < 10% | < 10% | < 10% | < 10% | < 10% | < 10% | < 10% | < 10% | < 10% | < 10% | < 10% | < 10% | < 10% | < 10% | < 10% | < 10% | < 10% | < 10%
126 | Sistema de fotocélula integrada | Não contém | Não contém | Não contém | Não contém | Não contém | Não contém | Não contém | Não contém | Não contém | Não contém | Não contém | Não contém | Não contém | Não contém | Não contém | Não contém | Não contém | Não contém | Não contém | Não contém | Não contém | Não contém | Não contém | Não contém | Não contém | Não contém | Não contém | Não contém | Não contém | Não contém | Não contém | Não contém | Não contém | Não contém | Não contém | Não contém | Não contém | Não contém | Não contém | Não contém | Não contém | Não contém | Não contém | Não contém | Não contém | Não contém | Não contém | Não contém | Não contém | Não contém | Não contém | Não contém | Não contém | Não contém | Não contém | Não contém | Não contém | Não contém | Não contém | Não contém | Não contém | Não contém | Não contém | Não contém | Não contém | Não contém | Não contém | Não contém | Não contém | Não contém | Não contém | Não contém | Não contém | Não contém | Não contém
128 | Dimerização | 0-10V | 0-10V | 0-10V | 0-10V | 0-10V | 0-10V | 0-10V | 0-10V | 0-10V | 0-10V | 0-10V | 0-10V | 0-10V | 0-10V | 0-10V | 0-10V | 0-10V | 0-10V | 0-10V | 0-10V | 0-10V | 0-10V | 0-10V | 0-10V | 0-10V | 0-10V | 0-10V | 0-10V | 0-10V | 0-10V | 0-10V | 0-10V | 0-10V | 0-10V | 0-10V | 0-10V | 0-10V | 0-10V | 0-10V | 0-10V | 0-10V | 0-10V | 0-10V | 0-10V | 0-10V | 0-10V | 0-10V | 0-10V | 0-10V | 0-10V | 0-10V | 0-10V | 0-10V | 0-10V | 0-10V | 0-10V | 0-10V | 0-10V | 0-10V | 0-10V | 0-10V | 0-10V | 0-10V | 0-10V | 0-10V | 0-10V | 0-10V | 0-10V | 0-10V | 0-10V | 0-10V | 0-10V | 0-10V | 0-10V | 0-10V
8 | Modelo de tomada base fotocélula | 7 segmentos | 7 segmentos | 7 segmentos | 7 segmentos | 7 segmentos | 7 segmentos | 7 segmentos | 7 segmentos | 7 segmentos | 7 segmentos | 7 segmentos | 7 segmentos | 7 segmentos | 7 segmentos | 7 segmentos | 7 segmentos | 7 segmentos | 7 segmentos | 7 segmentos | 7 segmentos | 7 segmentos | 7 segmentos | 7 segmentos | 7 segmentos | 7 segmentos | 7 segmentos | 7 segmentos | 7 segmentos | 7 segmentos | 7 segmentos | 7 segmentos | 7 segmentos | 7 segmentos | 7 segmentos | 7 segmentos | 7 segmentos | 7 segmentos | 7 segmentos | 7 segmentos | 7 segmentos | 7 segmentos | 7 segmentos | 7 segmentos | 7 segmentos | 7 segmentos | 7 segmentos | 7 segmentos | 7 segmentos | 7 segmentos | 7 segmentos | 7 segmentos | 7 segmentos | 7 segmentos | 7 segmentos | 7 segmentos | 7 segmentos | 7 segmentos | 7 segmentos | 7 segmentos | 7 segmentos | 7 segmentos | 7 segmentos | 7 segmentos | 7 segmentos | 7 segmentos | 7 segmentos | 7 segmentos | 7 segmentos | 7 segmentos | 7 segmentos | 7 segmentos | 7 segmentos | 7 segmentos | 7 segmentos | 7 segmentos
114 | Grau de proteção | IP 67 (driver e conjunto óptico) IP 44 (alojamento do driver) | IP 67 (driver e conjunto óptico) IP 44 (alojamento do driver) | IP 67 (driver e conjunto óptico) IP 44 (alojamento do driver) | IP 67 (driver e conjunto óptico) IP 44 (alojamento do driver) | IP 67 (driver e conjunto óptico) IP 44 (alojamento do driver) | IP 67 (driver e conjunto óptico) IP 44 (alojamento do driver) | IP 67 (driver e conjunto óptico) IP 44 (alojamento do driver) | IP 67 (driver e conjunto óptico) IP 44 (alojamento do driver) | IP 67 (driver e conjunto óptico) IP 44 (alojamento do driver) | IP 67 (driver e conjunto óptico) IP 44 (alojamento do driver) | IP 67 (driver e conjunto óptico) IP 44 (alojamento do driver) | IP 67 (driver e conjunto óptico) IP 44 (alojamento do driver) | IP 67 (driver e conjunto óptico) IP 44 (alojamento do driver) | IP 67 (driver e conjunto óptico) IP 44 (alojamento do driver) | IP 67 (driver e conjunto óptico) IP 44 (alojamento do driver) | IP 67 (driver e conjunto óptico) IP 44 (alojamento do driver) | IP 67 (driver e conjunto óptico) IP 44 (alojamento do driver) | IP 67 (driver e conjunto óptico) IP 44 (alojamento do driver) | IP 67 (driver e conjunto óptico) IP 44 (alojamento do driver) | IP 67 (driver e conjunto óptico) IP 44 (alojamento do driver) | IP 67 (driver e conjunto óptico) IP 44 (alojamento do driver) | IP 67 (driver e conjunto óptico) IP 44 (alojamento do driver) | IP 67 (driver e conjunto óptico) IP 44 (alojamento do driver) | IP 67 (driver e conjunto óptico) IP 44 (alojamento do driver) | IP 67 (driver e conjunto óptico) IP 44 (alojamento do driver) | IP 67 (driver e conjunto óptico) IP 44 (alojamento do driver) | IP 67 (driver e conjunto óptico) IP 44 (alojamento do driver) | IP 67 (driver e conjunto óptico) IP 44 (alojamento do driver) | IP 67 (driver e conjunto óptico) IP 44 (alojamento do driver) | IP 67 (driver e conjunto óptico) IP 44 (alojamento do driver) | IP 67 (driver e conjunto óptico) IP 44 (alojamento do driver) | IP 67 (driver e conjunto óptico) IP 44 (alojamento do driver) | IP 67 (driver e conjunto óptico) IP 44 (alojamento do driver) | IP 67 (driver e conjunto óptico) IP 44 (alojamento do driver)) | IP 67 (driver e conjunto óptico) IP 44 (alojamento do driver) | IP 67 (driver e conjunto óptico) IP 44 (alojamento do driver) | IP 67 (driver e conjunto óptico) IP 44 (alojamento do driver) | IP 67 (driver e conjunto óptico) IP 44 (alojamento do driver) | IP 67 (driver e conjunto óptico) IP 44 (alojamento do driver) | IP 67 (driver e conjunto óptico) IP 44 (alojamento do driver) | IP 67 (driver e conjunto óptico) IP 44 (alojamento do driver) | IP 67 (driver e conjunto óptico) IP 44 (alojamento do driver) | IP 67 (driver e conjunto óptico) IP 44 (alojamento do driver) | IP 67 (driver e conjunto óptico) IP 44 (alojamento do driver) | IP 67 (driver e conjunto óptico) IP 44 (alojamento do driver) | IP 67 (driver e conjunto óptico) IP 44 (alojamento do driver) | IP 67 (driver e conjunto óptico) IP 44 (alojamento do driver) | IP 67 (driver e conjunto óptico) IP 44 (alojamento do driver) | IP 67 (driver e conjunto óptico) IP 44 (alojamento do driver) | IP 67 (driver e conjunto óptico) IP 44 (alojamento do driver) | IP 67 (driver e conjunto óptico) IP 44 (alojamento do driver) | IP 67 (driver e conjunto óptico) IP 44 (alojamento do driver) | IP 67 (driver e conjunto óptico) IP 44 (alojamento do driver) | IP 67 (driver e conjunto óptico) IP 44 (alojamento do driver) | IP 67 (driver e conjunto óptico) IP 44 (alojamento do driver) | IP 67 (driver e conjunto óptico) IP 44 (alojamento do driver) | IP 67 (driver e conjunto óptico) IP 44 (alojamento do driver) | IP 67 (driver e conjunto óptico) IP 44 (alojamento do driver) | IP 67 (driver e conjunto óptico) IP 44 (alojamento do driver) | IP 67 (driver e conjunto óptico) IP 44 (alojamento do driver) | IP 67 (driver e conjunto óptico) IP 44 (alojamento do driver) | IP 67 (driver e conjunto óptico) IP 44 (alojamento do driver) | IP 67 (driver e conjunto óptico) IP 44 (alojamento do driver) | IP 67 (driver e conjunto óptico) IP 44 (alojamento do driver) | IP 67 (driver e conjunto óptico) IP 44 (alojamento do driver) | IP 67 (driver e conjunto óptico) IP 44 (alojamento do driver) | IP 67 (driver e conjunto óptico) IP 44 (alojamento do driver) | IP 67 (driver e conjunto óptico) IP 44 (alojamento do driver) | IP 67 (driver e conjunto óptico) IP 44 (alojamento do driver) | IP 67 (driver e conjunto óptico) IP 44 (alojamento do driver) | IP 67 (driver e conjunto óptico) IP 44 (alojamento do driver) | IP 67 (driver e conjunto óptico) IP 44 (alojamento do driver) | IP 67 (driver e conjunto óptico) IP 44 (alojamento do driver) | IP 67 (driver e conjunto óptico) IP 44 (alojamento do driver) | IP 67 (driver e conjunto óptico) IP 44 (alojamento do driver)
18 | Índice de reprodução de cor (IRC) | 70 | 70 | 70 | 70 | 70 | 70 | 70 | 70 | 70 | 70 | 70 | 70 | 70 | 70 | 70 | 70 | 70 | 70 | 70 | 70 | 70 | 70 | 70 | 70 | 70 | 70 | 70 | 70 | 70 | 70 | 70 | 70 | 70 | 70 | 70 | 70 | 70 | 70 | 70 | 70 | 70 | 70 | 70 | 70 | 70 | 70 | 70 | 70 | 70 | 70 | 70 | 70 | 70 | 70 | 70 | 70 | 70 | 70 | 70 | 70 | 70 | 70 | 70 | 70 | 70 | 70 | 70 | 70 | 70 | 70 | 70 | 70 | 70 | 70 | 70
102 | Dispositivo de proteção contra surtos (DPS) | 10kV ¦ 12kA | 10kV ¦ 12kA | 10kV ¦ 12kA | 10kV ¦ 12kA | 10kV ¦ 12kA | 10kV ¦ 12kA | 10kV ¦ 12kA | 10kV ¦ 12kA | 10kV ¦ 12kA | 10kV ¦ 12kA | 10kV ¦ 12kA | 10kV ¦ 12kA | 10kV ¦ 12kA | 10kV ¦ 12kA | 10kV ¦ 12kA | 10kV ¦ 12kA | 10kV ¦ 12kA | 10kV ¦ 12kA | 10kV ¦ 12kA | 10kV ¦ 12kA | 10kV ¦ 12kA | 10kV ¦ 12kA | 10kV ¦ 12kA | 10kV ¦ 12kA | 10kV ¦ 12kA | 10kV ¦ 12kA | 10kV ¦ 12kA | 10kV ¦ 12kA | 10kV ¦ 12kA | 10kV ¦ 12kA | 10kV ¦ 12kA | 10kV ¦ 12kA | 10kV ¦ 12kA | 10kV ¦ 12kA | 10kV ¦ 12kA | 10kV ¦ 12kA | 10kV ¦ 12kA | 10kV ¦ 12kA | 10kV ¦ 12kA | 10kV ¦ 12kA | 10kV ¦ 12kA | 10kV ¦ 12kA | 10kV ¦ 12kA | 10kV ¦ 12kA | 10kV ¦ 12kA | 10kV ¦ 12kA | 10kV ¦ 12kA | 10kV ¦ 12kA | 10kV ¦ 12kA | 10kV ¦ 12kA | 10kV ¦ 12kA | 10kV ¦ 12kA | 10kV ¦ 12kA | 10kV ¦ 12kA | 10kV ¦ 12kA | 10kV ¦ 12kA | 10kV ¦ 12kA | 10kV ¦ 12kA | 10kV ¦ 12kA | 10kV ¦ 12kA | 10kV ¦ 12kA | 10kV ¦ 12kA | 10kV ¦ 12kA | 10kV ¦ 12kA | 10kV ¦ 12kA | 10kV ¦ 12kA | 10kV ¦ 12kA | 10kV ¦ 12kA | 10kV ¦ 12kA | 10kV ¦ 12kA | 10kV ¦ 12kA | 10kV ¦ 12kA | 10kV ¦ 12kA | 10kV ¦ 12kA | 10kV ¦ 12kA
123 | Proteção contra sobretensões transitórias | (L/N - L) ) ¦ (L/N - PE) ¦ (L - PE) | (L/N - L) ) ¦ (L/N - PE) ¦ (L - PE) | (L/N - L) ) ¦ (L/N - PE) ¦ (L - PE) | (L/N - L) ) ¦ (L/N - PE) ¦ (L - PE) | (L/N - L) ¦ (L/N - PE) ¦ (L - PE) | (L/N - L) ¦ (L/N - PE) ¦ (L - PE) | (L/N - L) ) ¦ (L/N - PE) ¦ (L - PE) | (L/N - L) ) ¦ (L/N - PE) ¦ (L - PE) | (L/N - L) ) ¦ (L/N - PE) ¦ (L - PE) | (L/N - L) ) ¦ (L/N - PE) ¦ (L - PE) | (L/N - L) ) ¦ (L/N - PE) ¦ (L - PE) | (L/N - L) ) ¦ (L/N - PE) ¦ (L - PE) | (L/N - L) ) ¦ (L/N - PE) ¦ (L - PE) | (L/N - L) ) ¦ (L/N - PE) ¦ (L - PE) | (L/N - L) ) ¦ (L/N - PE) ¦ (L - PE) | (L/N - L) ) ¦ (L/N - PE) ¦ (L - PE) | (L/N - L) ) ¦ (L/N - PE) ¦ (L - PE) | (L/N - L) ) ¦ (L/N - PE) ¦ (L - PE) | (L/N - L) ) ¦ (L/N - PE) ¦ (L - PE) | (L/N - L) ) ¦ (L/N - PE) ¦ (L - PE) | (L/N - L) ) ¦ (L/N - PE) ¦ (L - PE) | (L/N - L) ) ¦ (L/N - PE) ¦ (L - PE) | (L/N - L) ) ¦ (L/N - PE) ¦ (L - PE) | (L/N - L) ) ¦ (L/N - PE) ¦ (L - PE) | (L/N - L) ) ¦ (L/N - PE) ¦ (L - PE) | (L/N - L) ) ¦ (L/N - PE) ¦ (L - PE) | (L/N - L) ) ¦ (L/N - PE) ¦ (L - PE) | (L/N - L) ) ¦ (L/N - PE) ¦ (L - PE) | (L/N - L) ) ¦ (L/N - PE) ¦ (L - PE) | (L/N - L) ) ¦ (L/N - PE) ¦ (L - PE) | (L/N - L) ) ¦ (L/N - PE) ¦ (L - PE) | (L/N - L) ) ¦ (L/N - PE) ¦ (L - PE) | (L/N - L) ) ¦ (L/N - PE) ¦ (L - PE) | (L/N - L) ) ¦ (L/N - PE) ¦ (L - PE) | (L/N - L) ) ¦ (L/N - PE) ¦ (L - PE) | (L/N - L) ) ¦ (L/N - PE) ¦ (L - PE) | (L/N - L) ) ¦ (L/N - PE) ¦ (L - PE) | (L/N - L) ) ¦ (L/N - PE) ¦ (L - PE) | (L/N - L) ) ¦ (L/N - PE) ¦ (L - PE) | (L/N - L) ) ¦ (L/N - PE) ¦ (L - PE) | (L/N - L) ) ¦ (L/N - PE) ¦ (L - PE) | (L/N - L) ) ¦ (L/N - PE) ¦ (L - PE) | (L/N - L) ) ¦ (L/N - PE) ¦ (L - PE) | (L/N - L) ) ¦ (L/N - PE) ¦ (L - PE) | (L/N - L) ) ¦ (L/N - PE) ¦ (L - PE) | (L/N - L) ) ¦ (L/N - PE) ¦ (L - PE) | (L/N - L) ) ¦ (L/N - PE) ¦ (L - PE) | (L/N - L) ) ¦ (L/N - PE) ¦ (L - PE) | (L/N - L) ) ¦ (L/N - PE) ¦ (L - PE) | (L/N - L) ) ¦ (L/N - PE) ¦ (L - PE) | (L/N - L) ) ¦ (L/N - PE) ¦ (L - PE) | (L/N - L) ¦ (L/N - PE) ¦ (L - PE) | (L/N - L) ¦ (L/N - PE) ¦ (L - PE) | (L/N - L) ¦ (L/N - PE) ¦ (L - PE) | (L/N - L) ) ¦ (L/N - PE) ¦ (L - PE) | (L/N - L) ) ¦ (L/N - PE) ¦ (L - PE) | (L/N - L) ) ¦ (L/N - PE) ¦ (L - PE) | (L/N - L) ) ¦ (L/N - PE) ¦ (L - PE) | (L/N - L) ) ¦ (L/N - PE) ¦ (L - PE) | (L/N - L) ) ¦ (L/N - PE) ¦ (L - PE) | (L/N - L) ) ¦ (L/N - PE) ¦ (L - PE) | (L/N - L) ) ¦ (L/N - PE) ¦ (L - PE) | (L/N - L) ) ¦ (L/N - PE) ¦ (L - PE) | (L/N - L) ) ¦ (L/N - PE) ¦ (L - PE) | (L/N - L) ) ¦ (L/N - PE) ¦ (L - PE) | (L/N - L) ) ¦ (L/N - PE) ¦ (L - PE) | (L/N - L) ) ¦ (L/N - PE) ¦ (L - PE) | (L/N - L) ) ¦ (L/N - PE) ¦ (L - PE) | (L/N - L) ) ¦ (L/N - PE) ¦ (L - PE) | (L/N - L) ) ¦ (L/N - PE) ¦ (L - PE) | (L/N - L) ) ¦ (L/N - PE) ¦ (L - PE) | (L/N - L) ) ¦ (L/N - PE) ¦ (L - PE) | (L/N - L) ) ¦ (L/N - PE) ¦ (L - PE) | (L/N - L) ) ¦ (L/N - PE) ¦ (L - PE) | (L/N - L) ) ¦ (L/N - PE) ¦ (L - PE)
117 | Proteção contra impacto | IK 10 | IK 10 | IK 10 | IK 10 | IK 10 | IK 10 | IK 10 | IK 10 | IK 10 | IK 10 | IK 10 | IK 10 | IK 10 | IK 10 | IK 10 | IK 10 | IK 10 | IK 10 | IK 10 | IK 10 | IK 10 | IK 10 | IK 10 | IK 10 | IK 10 | IK 10 | IK 10 | IK 10 | IK 10 | IK 10 | IK 10 | IK 10 | IK 10 | IK 10 | IK 10 | IK 10 | IK 10 | IK 10 | IK 10 | IK 10 | IK 10 | IK 10 | IK 10 | IK 10 | IK 10 | IK 10 | IK 10 | IK 10 | IK 10 | IK 10 | IK 10 | IK 10 | IK 10 | IK 10 | IK 10 | IK 10 | IK 10 | IK 10 | IK 10 | IK 10 | IK 10 | IK 10 | IK 10 | IK 10 | IK 10 | IK 10 | IK 10 | IK 10 | IK 10 | IK 10 | IK 10 | IK 10 | IK 10 | IK 10 | IK 10
116 | Classe de isolação elétrica** | Classe 1 | Classe 1 | Classe 1 | Classe 1 | Classe 1 | Classe 1 | Classe 1 | Classe 1 | Classe 1 | Classe 1 | Classe 1 | Classe 1 | Classe 1 | Classe 1 | Classe 1 | Classe 1 | Classe 1 | Classe 1 | Classe 1 | Classe 1 | Classe 1 | Classe 1 | Classe 1 | Classe 1 | Classe 1 | Classe 1 | Classe 1 | Classe 1 | Classe 1 | Classe 1 | Classe 1 | Classe 1 | Classe 1 | Classe 1 | Classe 1 | Classe 1 | Classe 1 | Classe 1 | Classe 1 | Classe 1 | Classe 1 | Classe 1 | Classe 1 | Classe 1 | Classe 1 | Classe 1 | Classe 1 | Classe 1 | Classe 1 | Classe 1 | Classe 1 | Classe 1 | Classe 1 | Classe 1 | Classe 1 | Classe 1 | Classe 1 | Classe 1 | Classe 1 | Classe 1 | Classe 1 | Classe 1 | Classe 1 | Classe 1 | Classe 1 | Classe 1 | Classe 1 | Classe 1 | Classe 1 | Classe 1 | Classe 1 | Classe 1 | Classe 1 | Classe 1 | Classe 1
20 | Peso do produto (aproximado) | 8,3 Kg | 8,3 Kg | 8,3 Kg | 7,9 Kg | 7,9 Kg | 7,9 Kg | 7,4 Kg | 7,4 Kg | 7,4 Kg | 6,7 Kg | 6,7 Kg | 6,7 Kg | 6,5 Kg | 6,5 Kg | 6,5 Kg | 4 Kg | 4 Kg | 4 Kg | 4 Kg | 4 Kg | 4 Kg | 2,9 Kg | 2,9 Kg | 2,9 Kg | 5 Kg | 5 Kg | 5 Kg | 5 Kg | 5 Kg | 5 Kg | 2,9 Kg | 2,9 Kg | 2,9 Kg | 2,9 Kg | 2,9 Kg | 2,9 Kg | 2,250 Kg | 2,250 Kg | 2,250 Kg | 2,250 Kg | 2,250 Kg | 2,250 Kg | 2,250 Kg | 2,250 Kg | 2,250 Kg | 2,250 Kg | 2,250 Kg | 2,250 Kg | 2,250 Kg | 2,250 Kg | 2,250 Kg | 2,250 Kg | 2,250 Kg | 2,250 Kg | 2,9 Kg | 2,9 Kg | 2,9 Kg | 2,9 Kg | 2,9 Kg | 2,9 Kg | 3,1 Kg | 3,1 Kg | 3,1 Kg | 4 Kg | 4 Kg | 4 Kg | 4 Kg | 4 Kg | 4 Kg | 5 Kg | 5 Kg | 5 Kg | 5 Kg | 5 Kg | 5 Kg
35 | Vida útil do LED (reportada TM-21-11) | L70 ¦ 90.000h | L70 ¦ 90.000h | L70 ¦ 90.000h | L70 ¦ 90.000h | L70 ¦ 90.000h | L70 ¦ 90.000h | L70 ¦ 90.000h | L70 ¦ 90.000h | L70 ¦ 90.000h | L70 ¦ 90.000h | L70 ¦ 90.000h | L70 ¦ 90.000h | L70 ¦ 90.000h | L70 ¦ 90.000h | L70 ¦ 90.000h | L70 ¦ 90.000h | L70 ¦ 90.000h | L70 ¦ 90.000h | L70 ¦ 90.000h | L70 ¦ 90.000h | L70 ¦ 90.000h | L70 ¦ 90.000h | L70 ¦ 90.000h | L70 ¦ 90.000h | L70 ¦ 90.000h | L70 ¦ 90.000h | L70 ¦ 90.000h | L70 ¦ 90.000h | L70 ¦ 90.000h | L70 ¦ 90.000h | L70 ¦ 90.000h | L70 ¦ 90.000h | L70 ¦ 90.000h | L70 ¦ 90.000h | L70 ¦ 90.000h | L70 ¦ 90.000h | L70 ¦ 90.000h | L70 ¦ 90.000h | L70 ¦ 90.000h | L70 ¦ 90.000h | L70 ¦ 90.000h | L70 ¦ 90.000h | L70 ¦ 90.000h | L70 ¦ 90.000h | L70 ¦ 90.000h | L70 ¦ 90.000h | L70 ¦ 90.000h | L70 ¦ 90.000h | L70 ¦ 90.000h | L70 ¦ 90.000h | L70 ¦ 90.000h | L70 ¦ 90.000h | L70 ¦ 90.000h | L70 ¦ 90.000h | L70 ¦ 90.000h | L70 ¦ 90.000h | L70 ¦ 90.000h | L70 ¦ 90.000h | L70 ¦ 90.000h | L70 ¦ 90.000h | L70 ¦ 90.000h | L70 ¦ 90.000h | L70 ¦ 90.000h | L70 ¦ 90.000h | L70 ¦ 90.000h | L70 ¦ 90.000h | L70 ¦ 90.000h | L70 ¦ 90.000h | L70 ¦ 90.000h | L70 ¦ 90.000h | L70 ¦ 90.000h | L70 ¦ 90.000h | L70 ¦ 90.000h | L70 ¦ 90.000h | L70 ¦ 90.000h
118 | Vida útil do LED (projetada TM-21-11)*** | L70 ¦ 95.000h | L70 ¦ 95.000h | L70 ¦ 95.000h | L70 ¦ 95.000h | L70 ¦ 95.000h | L70 ¦ 95.000h | L70 ¦ 95.000h | L70 ¦ 95.000h | L70 ¦ 95.000h | L70 ¦ 95.000h | L70 ¦ 95.000h | L70 ¦ 95.000h | L70 ¦ 95.000h | L70 ¦ 95.000h | L70 ¦ 95.000h | L70 ¦ 95.000h | L70 ¦ 95.000h | L70 ¦ 95.000h | L70 ¦ 95.000h | L70 ¦ 95.000h | L70 ¦ 95.000h | L70 ¦ 95.000h | L70 ¦ 95.000h | L70 ¦ 95.000h | L70 ¦ 95.000h | L70 ¦ 95.000h | L70 ¦ 95.000h | L70 ¦ 95.000h | L70 ¦ 95.000h | L70 ¦ 95.000h | L70 ¦ 95.000h | L70 ¦ 95.000h | L70 ¦ 95.000h | L70 ¦ 95.000h | L70 ¦ 95.000h | L70 ¦ 95.000h | L70 ¦ 95.000h | L70 ¦ 95.000h | L70 ¦ 95.000h | L70 ¦ 95.000h | L70 ¦ 95.000h | L70 ¦ 95.000h | L70 ¦ 95.000h | L70 ¦ 95.000h | L70 ¦ 95.000h | L70 ¦ 105.000h | L70 ¦ 105.000h | L70 ¦ 105.000h | L70 ¦ 105.000h | L70 ¦ 105.000h | L70 ¦ 105.000h | L70 ¦ 105.000h | L70 ¦ 105.000h | L70 ¦ 105.000h | L70 ¦ 105.000h | L70 ¦ 105.000h | L70 ¦ 105.000h | L70 ¦ 105.000h | L70 ¦ 105.000h | L70 ¦ 105.000h | L70 ¦ 105.000h | L70 ¦ 105.000h | L70 ¦ 105.000h | L70 ¦ 105.000h | L70 ¦ 105.000h | L70 ¦ 105.000h | L70 ¦ 105.000h | L70 ¦ 105.000h | L70 ¦ 105.000h | L70 ¦ 105.000h | L70 ¦ 105.000h | L70 ¦ 105.000h | L70 ¦ 105.000h | L70 ¦ 105.000h | L70 ¦ 105.000h
120 | Garantia (contra defeitos de fabricação) | 5 anos | 5 anos | 5 anos | 5 anos | 5 anos | 5 anos | 5 anos | 5 anos | 5 anos | 5 anos | 5 anos | 5 anos | 5 anos | 5 anos | 5 anos | 5 anos | 5 anos | 5 anos | 5 anos | 5 anos | 5 anos | 5 anos | 5 anos | 5 anos | 5 anos | 5 anos | 5 anos | 5 anos | 5 anos | 5 anos | 5 anos | 5 anos | 5 anos | 5 anos | 5 anos | 5 anos | 5 anos | 5 anos | 5 anos | 5 anos | 5 anos | 5 anos | 5 anos | 5 anos | 5 anos | 5 anos | 5 anos | 5 anos | 5 anos | 5 anos | 5 anos | 5 anos | 5 anos | 5 anos | 5 anos | 5 anos | 5 anos | 5 anos | 5 anos | 5 anos | 5 anos | 5 anos | 5 anos | 5 anos | 5 anos | 5 anos | 5 anos | 5 anos | 5 anos | 5 anos | 5 anos | 5 anos | 5 anos | 5 anos | 5 anos
121 | Data de validade para armazenamento | Indeterminado | Indeterminado | Indeterminado | Indeterminado | Indeterminado | Indeterminado | Indeterminado | Indeterminado | Indeterminado | Indeterminado | Indeterminado | Indeterminado | Indeterminado | Indeterminado | Indeterminado | Indeterminado | Indeterminado | Indeterminado | Indeterminado | Indeterminado | Indeterminado | Indeterminado | Indeterminado | Indeterminado | Indeterminado | Indeterminado | Indeterminado | Indeterminado | Indeterminado | Indeterminado | Indeterminado | Indeterminado | Indeterminado | Indeterminado | Indeterminado | Indeterminado | Indeterminado | Indeterminado | Indeterminado | Indeterminado | Indeterminado | Indeterminado | Indeterminado | Indeterminado | Indeterminado | Indeterminado | Indeterminado | Indeterminado | Indeterminado | Indeterminado | Indeterminado | Indeterminado | Indeterminado | Indeterminado | Indeterminado | Indeterminado | Indeterminado | Indeterminado | Indeterminado | Indeterminado | Indeterminado | Indeterminado | Indeterminado | Indeterminado | Indeterminado | Indeterminado | Indeterminado | Indeterminado | Indeterminado | Indeterminado | Indeterminado | Indeterminado | Indeterminado | Indeterminado | Indeterminado
NOTAS PARA FICHAS DE CARACTERÍSTICAS TÉCNICAS | bar: 5° Familia (20W - 60W) 160lm/W ZL6940; 5° Familia (20W - 60W) 160lm/W ZL 6917
* IMPORTANTE: a região da lente (proteção) sobre o LED não pode ser coberta ou obstruida a passagem de luz. A lente sobre o LED precisa de limpezas periódicas para evitar o superaquecimento e para garantir sua vida útil.
** Representa o nível de proteção contra choque elétrico normatizado pela IEC61140.
*** Valor projetado conforme tabela TM-21-11 considerando a temperatura e corrente reportadas na LM-80 do LED.

## ZL 70
| LEGENDA DE CORES | Produtos novos, estadio chapecoense \☺/ |  | CÓDIGOS QUE IRÃO PARA CERTIFICAÇÃO |  | NÃO TEM RELATÓRIO DE LABORATÓRIO ACREDITADO |  | INFORMAÇÕES INTERNAS | [22 empty] | Produtos novos, estadio chapecoense \☺/
| CÓDIGO ZL (APENAS O ZL) | ZL 7076 S3C0 | ZL 7077 S6C0 | ZL 7017 S9C0 | ZL 7016 S6C0 | ZL 7005 S3C0 | ZL 7021 S9C0 | ZL 7020 S6C0 | ZL 7007 S3C0 | ZL 7018 S6C0 | ZL 7006 S3C0 | ZL 7069 S0C0 | ZL 7015 S9C0 | ZL 7014 S6C0 | ZL 7004 S3C0 | ZL 7068 S0C0 | ZL 7013 S9C0 | ZL 7012 S6C0 | ZL 7003 S3C0 | ZL 7022 S6C0 | ZL 7023 S3C0 | ZL 7024 S9C0 | ZL 7070 S0C0 | ZL 7011 S9C0 | ZL 7010 S6C0 | ZL 7002 S3C0 | ZL 7071 S0C0 | ZL 7009 S9C0 | ZL 7008 S6C0 | ZL 7001 S3C0 | ZL 7074 S3C0 | ZL 7075 S6C0 | ZL 7027 S9C0 | ZL 7026 S6C0 | ZL 7025 S3C0 | ZL 7033 S9C0 | ZL 7032 S6C0 | ZL 7031 S3C0 | ZL 7039 S9C0 | ZL 7038 S6C0 | ZL 7037 S3C0 | ZL 7045 S9C0 | ZL 7044 S6C0 | ZL 7043 S3C0 | ZL 7072 S0C0 | ZL 7051 S9C0 | ZL 7050 S6C0 | ZL 7049 S3C0 | ZL 7057 S9C0 | ZL 7056 S6C0 | ZL 7055 S3C0 | ZL 7063 S9C0 | ZL 7062 S6C0 | ZL 7061 S3C0 | ZL 7030 S9C0 | ZL 7029 S6C0 | ZL 7028 S3C0 | ZL 7036 S9C0 | ZL 7035 S6C0 | ZL 7034 S3C0 | ZL 7042 S9C0 | ZL 7041 S6C0 | ZL 7040 S3C0 | ZL 7048 S9C0 | ZL 7047 S6C0 | ZL 7046 S3C0 | ZL 7054 S9C0 | ZL 7053 S6C0 | ZL 7052 S3C0 | ZL 7060 S9C0 | ZL 7059 S6C0 | ZL 7058 S3C0 | ZL 7066 S9C0 | ZL 7065 S6C0 | ZL 7064 S3C0 | ZL 7067 S9C0 | ZL 7078 S9C0 - PEDIDO ESPECIAL (GALVANIZADA) |  | ZL 7005 D3C0 | ZL 7023 D3C0 | ZL 7024 D9C0 | ZL 7013 D9C0 | ZL 7009 D9C0 | ZL 7073 D9C0
[7 empty] | (CINCATARINA) | (CINCATARINA) | [15 empty] | (CINCATARINA) | (CINCATARINA) | [53 empty] | DIMERIZÁVEL | DIMERIZÁVEL | DIMERIZÁVEL | DIMERIZÁVEL | DIMERIZÁVEL | DIMERIZÁVEL
PRODUTOS EM LINHA
| Quantidade de Driver | 12 Drivers | 12 Drivers | 6 Drivers | 6 Drivers | 6 Drivers |  | 6 Drivers | 6 Drivers | 4 Drivers | 4 Drivers | 2 Drivers | 2 Drivers | 2 Drivers | 2 Drivers | 2 Drivers | 2 Drivers | 2 Drivers | 2 Drivers |  |  |  | 1 Driver | 1 Driver | 1 Driver | 1 Driver | 1 Driver | 1 Driver | 1 Driver | 1 Driver | 12 Drivers | 12 Drivers | [46 empty] | 4 Drivers | 4 Drivers | 4 Drivers | 2 Drivers | 1 Driver | 4 Drivers
| CÓDIGO SÊNIOR | RF01550SMD1746 | RF01550SMD1747 | RF01M50SMD0610 | RF01M50SMD0609 | RF01M50SMD0591 | RF80050SMD0616 | RF80050SMD0615 | RF80050SMD0596 | RF60050SMD0612 | RF60050SMD0595 | RF25050SMD1648 | RF25050SMD0607 | RF25050SMD0606 | RF25050SMD0590 | RF20050SMD1647 | RF20050SMD0604 | RF20050SMD0603 | RF20050SMD0589 | RF50050SMD0654 | RF50050SMD0655 | RF50050SMD0732 | RF15050SMD1649 | RF15050SMD0601 | RF15050SMD0600 | RF15050SMD0588 | RF10050SMD1650 | RF10050SMD0598 | RF10050SMD0597 | RF10050SMD0587 | RF01540SMD1744 | RF01540SMD1745 | RF01M40SMD0753 | RF01M40SMD0752 | RF01M40SMD0751 | RF80040SMD0759 | RF80040SMD0758 | RF80040SMD0757 | RF50040SMD0765 | RF50040SMD0767 | RF50040SMD0763 | RF25040SMD0772 | RF25040SMD0771 | RF25040SMD0770 | RF20040SMD1651 | RF20040SMD0778 | RF20040SMD0777 | RF20040SMD0776 | RF15040SMD0784 | RF15040SMD0783 | RF15040SMD0782 | RF10040SMD0790 | RF10040SMD0789 | RF10040SMD0788 | RF01M30SMD0756 | RF01M30SMD0755 | RF01M30SMD0754 | RF80030SMD0762 | RF80030SMD0761 | RF80030SMD0760 | RF50030SMD0769 | RF50030SMD0768 | RF50030SMD0766 | RF25030SMD0775 | RF25030SMD0774 | RF25030SMD0773 | RF20030SMD0781 | RF20030SMD0780 | RF20030SMD0779 | RF15030SMD0787 | RF15030SMD0786 | RF15030SMD0785 | RF10030SMD0793 | RF10030SMD0792 | RF10030SMD0791 | RF09040SMD1182 | RF50050SMD1824 |  | RF01M50SMD1840 | RF50050SMD1509 | RF50050SMD1659 | RF20050SMD1658 | RF10050SMD1657 | RF40050SMD1660
| NOME SÊNIOR | APARELHO DE ILUMINACAO DE LED INDUSTRIAL 1500W 5000K SMD ZL 7076 S3C0 | APARELHO DE ILUMINACAO DE LED INDUSTRIAL 1500W 5000K SMD ZL 7077 S6C0 | APARELHO DE ILUMINACAO DE LED INDUSTRIAL 1000W 5000K SMD ZL 7017 | APARELHO DE ILUMINAÇÃO DE LED INDUSTRIAL 1000W 5000K SMD ZL 7016 | APARELHO DE ILUMINAÇÃO DE LED INDUSTRIAL 1000W 5000K SMD ZL 7005 | APARELHO DE ILUMINAÇÃO DE LED INDUSTRIAL 800W 5000K SMD ZL 7021 | APARELHO DE ILUMINAÇÃO DE LED INDUSTRIAL 800W 5000K SMD ZL 7020 | APARELHO DE ILUMINAÇÃO DE LED INDUSTRIAL 800W 5000K SMD ZL 7007 | APARELHO DE ILUMINAÇÃO DE LED INDUSTRIAL 600W 5000K SMD ZL 7018 | APARELHO DE ILUMINAÇÃO DE LED INDUSTRIAL 600W 5000K SMD ZL 7006 | APARELHO DE ILUMINACAO DE LED INDUSTRIAL 250W 5000K SMD ZL 7069 | APARELHO DE ILUMINAÇÃO DE LED INDUSTRIAL 250W 5000K SMD ZL 7015 | APARELHO DE ILUMINAÇÃO DE LED INDUSTRIAL 250W 5000K SMD ZL 7014 | APARELHO DE ILUMINAÇÃO DE LED INDUSTRIAL 250W 5000K SMD ZL 7004 | APARELHO DE ILUMINACAO DE LED INDUSTRIAL 200W 5000K SMD ZL 7068 | APARELHO DE ILUMINAÇÃO DE LED INDUSTRIAL 200W 5000K SMD ZL 7013 | APARELHO DE ILUMINAÇÃO DE LED INDUSTRIAL 200W 5000K SMD ZL 7012 | APARELHO DE ILUMINACAO DE LED INDUSTRIAL 200W 5000K SMD ZL 7003 | APARELHO DE ILUMINAÇÃO DE LED INDUSTRIAL 500W 5000K SMD ZL 7022 | APARELHO DE ILUMINAÇÃO DE LED INDUSTRIAL 500W 5000K SMD ZL 7023 | APARELHO DE ILUMINAÇÃO DE LED INDUSTRIAL 500W 5000K SMD ZL 7024 | APARELHO DE ILUMINACAO DE LED INDUSTRIAL 150W 5000K SMD ZL 7070 | APARELHO DE ILUMINAÇÃO DE LED INDUSTRIAL 150W 5000K SMD ZL 7011 | APARELHO DE ILUMINAÇÃO DE LED INDUSTRIAL 150W 5000K SMD ZL 7010 | APARELHO DE ILUMINACAO DE LED INDUSTRIAL 150W 5000K SMD ZL 7002 | APARELHO DE ILUMINACAO DE LED INDUSTRIAL 100W 5000K SMD ZL 7071 | APARELHO DE ILUMINAÇÃO DE LED INDUSTRIAL 100W 5000K SMD ZL 7009 | APARELHO DE ILUMINAÇÃO DE LED INDUSTRIAL 100W 5000K SMD ZL 7008 | APARELHO DE ILUMINACAO DE LED INDUSTRIAL 100W 5000K SMD ZL 7001 | APARELHO DE ILUMINACAO DE LED INDUSTRIAL 1500W 4000K SMD ZL 7074 S3C0 | APARELHO DE ILUMINACAO DE LED INDUSTRIAL 1500W 4000K SMD ZL 7075 S6C0 | APARELHO DE ILUMINACAO DE LED INDUSTRIAL 1000W 4000K SMD ZL 7027 | APARELHO DE ILUMINACAO DE LED INDUSTRIAL 1000W 4000K SMD ZL 7026 | APARELHO DE ILUMINACAO DE LED INDUSTRIAL 1000W 4000K SMD ZL 7025 | APARELHO DE ILUMINACAO DE LED INDUSTRIAL 800W 4000K SMD ZL 7033 | APARELHO DE ILUMINACAO DE LED INDUSTRIAL 800W 4000K SMD ZL 7032 | APARELHO DE ILUMINACAO DE LED INDUSTRIAL 800W 4000K SMD ZL 7031 | APARELHO DE ILUMINACAO DE LED INDUSTRIAL 500W 4000K SMD ZL 7039 | APARELHO DE ILUMINACAO DE LED INDUSTRIAL 500W 4000K SMD ZL 7038 | APARELHO DE ILUMINACAO DE LED INDUSTRIAL 500W 4000K SMD ZL 7037 | APARELHO DE ILUMINACAO DE LED INDUSTRIAL 250W 4000K SMD ZL 7045 | APARELHO DE ILUMINACAO DE LED INDUSTRIAL 250W 4000K SMD ZL 7044 | APARELHO DE ILUMINACAO DE LED INDUSTRIAL 250W 4000K SMD ZL 7043 | APARELHO DE ILUMINACAO DE LED INDUSTRIAL 200W 4000K SMD ZL 7072 | APARELHO DE ILUMINACAO DE LED INDUSTRIAL 200W 4000K SMD ZL 7051 | APARELHO DE ILUMINACAO DE LED INDUSTRIAL 200W 4000K SMD ZL 7050 | APARELHO DE ILUMINACAO DE LED INDUSTRIAL 200W 4000K SMD ZL 7049 | APARELHO DE ILUMINACAO DE LED INDUSTRIAL 150W 4000K SMD ZL 7057 | APARELHO DE ILUMINACAO DE LED INDUSTRIAL 150W 4000K SMD ZL 7056 | APARELHO DE ILUMINACAO DE LED INDUSTRIAL 150W 4000K SMD ZL 7055 | APARELHO DE ILUMINACAO DE LED INDUSTRIAL 100W 4000K SMD ZL 7063 | APARELHO DE ILUMINACAO DE LED INDUSTRIAL 100W 4000K SMD ZL 7062 | APARELHO DE ILUMINACAO DE LED INDUSTRIAL 100W 4000K SMD ZL 7061 | APARELHO DE ILUMINACAO DE LED INDUSTRIAL 1000W 3000K SMD ZL 7030 | APARELHO DE ILUMINACAO DE LED INDUSTRIAL 1000W 3000K SMD ZL 7029 | APARELHO DE ILUMINACAO DE LED INDUSTRIAL 1000W 3000K SMD ZL 7028 | APARELHO DE ILUMINACAO DE LED INDUSTRIAL 800W 3000K SMD ZL 7036 | APARELHO DE ILUMINACAO DE LED INDUSTRIAL 800W 3000K SMD ZL 7035 | APARELHO DE ILUMINACAO DE LED INDUSTRIAL 800W 3000K SMD ZL 7034 | APARELHO DE ILUMINACAO DE LED INDUSTRIAL 500W 3000K SMD ZL 7042 | APARELHO DE ILUMINACAO DE LED INDUSTRIAL 500W 3000K SMD ZL 7041 | APARELHO DE ILUMINACAO DE LED INDUSTRIAL 500W 3000K SMD ZL 7040 | APARELHO DE ILUMINACAO DE LED INDUSTRIAL 250W 3000K SMD ZL 7048 | APARELHO DE ILUMINACAO DE LED INDUSTRIAL 250W 3000K SMD ZL 7047 | APARELHO DE ILUMINACAO DE LED INDUSTRIAL 250W 3000K SMD ZL 7046 | APARELHO DE ILUMINACAO DE LED INDUSTRIAL 200W 3000K SMD ZL 7054 | APARELHO DE ILUMINACAO DE LED INDUSTRIAL 200W 3000K SMD ZL 7053 | APARELHO DE ILUMINACAO DE LED INDUSTRIAL 200W 3000K SMD ZL 7052 | APARELHO DE ILUMINACAO DE LED INDUSTRIAL 150W 3000K SMD ZL 7060 | APARELHO DE ILUMINACAO DE LED INDUSTRIAL 150W 3000K SMD ZL 7059 | APARELHO DE ILUMINACAO DE LED INDUSTRIAL 150W 3000K SMD ZL 7058 | APARELHO DE ILUMINACAO DE LED INDUSTRIAL 100W 3000K SMD ZL 7066 | APARELHO DE ILUMINACAO DE LED INDUSTRIAL 100W 3000K SMD ZL 7065 | APARELHO DE ILUMINACAO DE LED INDUSTRIAL 100W 3000K SMD ZL 7064 | APARELHO DE ILUMINACAO DE LED INDUSTRIAL 90W 4000K SMD ZL 7067 | APARELHO DE ILUMINACAO DE LED INDUSTRIAL 500W 5000K SMD ZL 7078 S9C0 - PEDIDO ESPECIAL | . | APARELHO DE ILUMINACAO DE LED INDUSTRIAL 500W 5000K SMD ZL 7023 DMZ | APARELHO DE ILUMINACAO DE LED INDUSTRIAL 500W 5000K SMD ZL 7023 DMZ | APARELHO DE ILUMINACAO DE LED INDUSTRIAL 500W 5000K SMD ZL 7024 DMZ | APARELHO DE ILUMINACAO DE LED INDUSTRIAL 200W 5000K SMD ZL 7013 DMZ | APARELHO DE ILUMINACAO DE LED INDUSTRIAL 100W 5000K SMD ZL 7009 DMZ | APARELHO DE ILUMINACAO DE LED INDUSTRIAL 400W 5000K SMD ZL 7073 DMZ
Corrente do LED (com 1h de funcionamento em um ta de 25°C)
15 | Medidas máximas (Largura x Altura x Profundidade) | 760 x690x100mm | 760 x690x100mm | 760 x690x100mm | 760 x690x100mm | 760x690x100mm | 590x 690 x100mm | 590 x 690 x 100 mm | 590 x 690 x 100 mm | 585 x 475 x 100 mm | 585 x 475 x 100 mm | 560x240x100mm | 560x240x100mm | 560x240x100mm | 560x240x100mm | 500x240x100mm | 500x240x100mm | 500x240x100mm | 500x240x100mm | 585 x 475 x 100 mm | 585 x 475 x 100 mm | 585 x 475 x 100 mm | 390x240x100mm | 390x240x100mm | 390x240x100mm | 390x240x100mm | 270x240x100mm | 270x240x100mm | 270x240x100mm | 270x240x100mm | 760 x690x100mm | 760 x690x100mm | 760 x 690 x 100 mm | 760 x 690 x 100 mm | 760 x 690 x 100 mm | 590 x 690 x 100 mm | 590 x 690 x 100 mm | 590 x 690 x 100 mm | 585 x 475 x 100 mm | 585 x 475 x 100 mm | 585 x 475 x 100 mm | 560 x 240 x 100 mm | 560 x 240 x 100 mm | 560 x 240 x 100 mm | 500 x 240 x 100 mm | 500 x 240 x 100 mm | 500 x 240 x 100 mm | 500 x 240 x 100 mm | 390 x 240 x 100 mm | 390 x 240 x 100 mm | 390 x 240 x 100 mm | 270 x 240 x 100 mm | 270 x 240 x 100 mm | 270 x 240 x 100 mm | 760 x 690 x 100 mm | 760 x 690 x 100 mm | 760 x 690 x 100 mm | 590 x 690 x 100 mm | 590 x 690 x 100 mm | 590 x 690 x 100 mm | 585 x 475 x 100 mm | 585 x 475 x 100 mm | 585 x 475 x 100 mm | 560 x 240 x 100 mm | 560 x 240 x 100 mm | 560 x 240 x 100 mm | 500 x 240 x 100 mm | 500 x 240 x 100 mm | 500 x 240 x 100 mm | 390 x 240 x 100 mm | 390 x 240 x 100 mm | 390 x 240 x 100 mm | 270 x 240 x 100 mm | 270 x 240 x 100 mm | 270 x 240 x 100 mm | 270 x 240 x 100 mm | 585 x 475 x 100 mm |  | 760x690x100mm | 585 x 475 x 100 mm | 585 x 475 x 100 mm | 500x240x100mm | 270x240x100mm | 585 x 475 x 100 mm
16 | Acabamento | Pintura eletrostática pó | Pintura eletrostática pó | Pintura eletrostática pó | Pintura eletrostática pó | Pintura eletrostática pó | Pintura eletrostática pó | Pintura eletrostática pó | Pintura eletrostática pó | Pintura eletrostática pó | Pintura eletrostática pó | Pintura eletrostática pó | Pintura eletrostática pó | Pintura eletrostática pó | Pintura eletrostática pó | Pintura eletrostática pó | Pintura eletrostática pó | Pintura eletrostática pó | Pintura eletrostática pó | Pintura eletrostática pó | Pintura eletrostática pó | Pintura eletrostática pó | Pintura eletrostática pó | Pintura eletrostática pó | Pintura eletrostática pó | Pintura eletrostática pó | Pintura eletrostática pó | Pintura eletrostática pó | Pintura eletrostática pó | Pintura eletrostática pó | Pintura eletrostática pó | Pintura eletrostática pó | Pintura eletrostática pó | Pintura eletrostática pó | Pintura eletrostática pó | Pintura eletrostática pó | Pintura eletrostática pó | Pintura eletrostática pó | Pintura eletrostática pó | Pintura eletrostática pó | Pintura eletrostática pó | Pintura eletrostática pó | Pintura eletrostática pó | Pintura eletrostática pó | Pintura eletrostática pó | Pintura eletrostática pó | Pintura eletrostática pó | Pintura eletrostática pó | Pintura eletrostática pó | Pintura eletrostática pó | Pintura eletrostática pó | Pintura eletrostática pó | Pintura eletrostática pó | Pintura eletrostática pó | Pintura eletrostática pó | Pintura eletrostática pó | Pintura eletrostática pó | Pintura eletrostática pó | Pintura eletrostática pó | Pintura eletrostática pó | Pintura eletrostática pó | Pintura eletrostática pó | Pintura eletrostática pó | Pintura eletrostática pó | Pintura eletrostática pó | Pintura eletrostática pó | Pintura eletrostática pó | Pintura eletrostática pó | Pintura eletrostática pó | Pintura eletrostática pó | Pintura eletrostática pó | Pintura eletrostática pó | Pintura eletrostática pó | Pintura eletrostática pó | Pintura eletrostática pó | Pintura eletrostática pó | Pintura eletrostática pó |  | Pintura eletrostática pó | Pintura eletrostática pó | Pintura eletrostática pó | Pintura eletrostática pó | Pintura eletrostática pó | Pintura eletrostática pó
36 | Sistema de fixação | Suporte em aço Carbono | Suporte em aço Carbono | Suporte em aço Carbono | Suporte em aço Carbono | Suporte em aço Carbono | Suporte em aço Carbono | Suporte em aço Carbono | Suporte em aço Carbono | Suporte horizontal em aço | Suporte em aço Carbono | Suporte em aço Carbono | Suporte em aço Carbono | Suporte em alumínio | Suporte em alumínio | Suporte em alumínio | Suporte em alumínio | Suporte em alumínio | Suporte em alumínio | Suporte em aço Carbono | Suporte em aço Carbono | Suporte em aço Carbono | Suporte em alumínio | Suporte em alumínio | Suporte em alumínio | Suporte em alumínio | Suporte em alumínio | Suporte em alumínio | Suporte em alumínio | Suporte em alumínio | Suporte em aço Carbono | Suporte em aço Carbono | Suporte em aço Carbono | Suporte em aço Carbono | Suporte em aço Carbono | Suporte em aço Carbono | Suporte em aço Carbono | Suporte em aço Carbono | Suporte em aço Carbono | Suporte em aço Carbono | Suporte em aço Carbono | Suporte em alumínio | Suporte em alumínio | Suporte em alumínio | Suporte em alumínio | Suporte em alumínio | Suporte em alumínio | Suporte em alumínio | Suporte em alumínio | Suporte em alumínio | Suporte em alumínio | Suporte em alumínio | Suporte em alumínio | Suporte em alumínio | Suporte em aço Carbono | Suporte em aço Carbono | Suporte em aço Carbono | Suporte em aço Carbono | Suporte em aço Carbono | Suporte em aço Carbono | Suporte em aço Carbono | Suporte em aço Carbono | Suporte em aço Carbono | Suporte em alumínio | Suporte em alumínio | Suporte em alumínio | Suporte em alumínio | Suporte em alumínio | Suporte em alumínio | Suporte em alumínio | Suporte em alumínio | Suporte em alumínio | Suporte em alumínio | Suporte em alumínio | Suporte em alumínio | Suporte em alumínio | Suporte em aço Carbono Galvanizado |  | Suporte em aço Carbono | Suporte em aço Carbono | Suporte em aço Carbono | Suporte em alumínio | Suporte em alumínio | Suporte em aço Carbono
20 | Peso do produto (aproximado) | 30,5kg | 30,5kg | 25,5kg | 25,5kg | 25,5kg | 21kg | 21kg | 21kg | 14kg | 14kg | 5,6kg | 5,6kg | 5,6kg | 5,6kg | 5,2kg | 5,2kg | 5,2kg | 5,2kg | 14kg | 14kg | 14kg | 3,5kg | 3,5kg | 3,5kg | 3,5kg | 2,7kg | 2,7kg | 2,7kg | 2,7kg | 30,5kg | 30,5kg | 25,5kg | 25,5kg | 25,5kg | 21kg | 21kg | 21kg | 14kg | 14kg | 14kg | 5,6kg | 5,6kg | 5,6kg | 5,2kg | 5,2kg | 5,2kg | 5,2kg | 3,5kg | 3,5kg | 3,5kg | 2,7kg | 2,7kg | 2,7kg | 25,5kg | 25,5kg | 25,5kg | 21kg | 21kg | 21kg | 14kg | 14kg | 14kg | 5,6kg | 5,6kg | 5,6kg | 5,2kg | 5,2kg | 5,2kg | 3,5kg | 3,5kg | 3,5kg | 2,7kg | 2,7kg | 2,7kg | 2,7kg | 14kg |  | 25,5kg | 14kg | 14kg | 5,2kg | 2,7kg | 14kg
? | Resistência à força do vento | Conforme NBR 15129:2012 | Conforme NBR 15129:2012 | Conforme NBR 15129:2012 | Conforme NBR 15129:2012 | Conforme NBR 15129:2012 | Conforme NBR 15129:2012 | Conforme NBR 15129:2012 | Conforme NBR 15129:2012 | Conforme NBR 15129:2012 | Conforme NBR 15129:2012 | Conforme NBR 15129:2012 | Conforme NBR 15129:2012 | Conforme NBR 15129:2012 | Conforme NBR 15129:2012 | Conforme NBR 15129:2012 | Conforme NBR 15129:2012 | Conforme NBR 15129:2012 | Conforme NBR 15129:2012 | Conforme NBR 15129:2012 | Conforme NBR 15129:2012 | Conforme NBR 15129:2012 | Conforme NBR 15129:2012 | Conforme NBR 15129:2012 | Conforme NBR 15129:2012 | Conforme NBR 15129:2012 | Conforme NBR 15129:2012 | Conforme NBR 15129:2012 | Conforme NBR 15129:2012 | Conforme NBR 15129:2012 | Conforme NBR 15129:2012 | Conforme NBR 15129:2012 | Conforme NBR 15129:2012 | Conforme NBR 15129:2012 | Conforme NBR 15129:2012 | Conforme NBR 15129:2012 | Conforme NBR 15129:2012 | Conforme NBR 15129:2012 | Conforme NBR 15129:2012 | Conforme NBR 15129:2012 | Conforme NBR 15129:2012 | Conforme NBR 15129:2012 | Conforme NBR 15129:2012 | Conforme NBR 15129:2012 | Conforme NBR 15129:2012 | Conforme NBR 15129:2012 | Conforme NBR 15129:2012 | Conforme NBR 15129:2012 | Conforme NBR 15129:2012 | Conforme NBR 15129:2012 | Conforme NBR 15129:2012 | Conforme NBR 15129:2012 | Conforme NBR 15129:2012 | Conforme NBR 15129:2012 | Conforme NBR 15129:2012 | Conforme NBR 15129:2012 | Conforme NBR 15129:2012 | Conforme NBR 15129:2012 | Conforme NBR 15129:2012 | Conforme NBR 15129:2012 | Conforme NBR 15129:2012 | Conforme NBR 15129:2012 | Conforme NBR 15129:2012 | Conforme NBR 15129:2012 | Conforme NBR 15129:2012 | Conforme NBR 15129:2012 | Conforme NBR 15129:2012 | Conforme NBR 15129:2012 | Conforme NBR 15129:2012 | Conforme NBR 15129:2012 | Conforme NBR 15129:2012 | Conforme NBR 15129:2012 | Conforme NBR 15129:2012 | Conforme NBR 15129:2012 | Conforme NBR 15129:2012 | Conforme NBR 15129:2012 | Conforme NBR 15129:2012 |  | Conforme NBR 15129:2012 | Conforme NBR 15129:2012 | Conforme NBR 15129:2012 | Conforme NBR 15129:2012 | Conforme NBR 15129:2012 | Conforme NBR 15129:2012
? | Resistência à vibração | Conforme NBR IEC 60598-1 | Conforme NBR IEC 60598-1 | Conforme NBR IEC 60598-1 | Conforme NBR IEC 60598-1 | Conforme NBR IEC 60598-1 | Conforme NBR IEC 60598-1 | Conforme NBR IEC 60598-1 | Conforme NBR IEC 60598-1 | Conforme NBR IEC 60598-1 | Conforme NBR IEC 60598-1 | Conforme NBR IEC 60598-1 | Conforme NBR IEC 60598-1 | Conforme NBR IEC 60598-1 | Conforme NBR IEC 60598-1 | Conforme NBR IEC 60598-1 | Conforme NBR IEC 60598-1 | Conforme NBR IEC 60598-1 | Conforme NBR IEC 60598-1 | Conforme NBR IEC 60598-1 | Conforme NBR IEC 60598-1 | Conforme NBR IEC 60598-1 | Conforme NBR IEC 60598-1 | Conforme NBR IEC 60598-1 | Conforme NBR IEC 60598-1 | Conforme NBR IEC 60598-1 | Conforme NBR IEC 60598-1 | Conforme NBR IEC 60598-1 | Conforme NBR IEC 60598-1 | Conforme NBR IEC 60598-1 | Conforme NBR IEC 60598-1 | Conforme NBR IEC 60598-1 | Conforme NBR IEC 60598-1 | Conforme NBR IEC 60598-1 | Conforme NBR IEC 60598-1 | Conforme NBR IEC 60598-1 | Conforme NBR IEC 60598-1 | Conforme NBR IEC 60598-1 | Conforme NBR IEC 60598-1 | Conforme NBR IEC 60598-1 | Conforme NBR IEC 60598-1 | Conforme NBR IEC 60598-1 | Conforme NBR IEC 60598-1 | Conforme NBR IEC 60598-1 | Conforme NBR IEC 60598-1 | Conforme NBR IEC 60598-1 | Conforme NBR IEC 60598-1 | Conforme NBR IEC 60598-1 | Conforme NBR IEC 60598-1 | Conforme NBR IEC 60598-1 | Conforme NBR IEC 60598-1 | Conforme NBR IEC 60598-1 | Conforme NBR IEC 60598-1 | Conforme NBR IEC 60598-1 | Conforme NBR IEC 60598-1 | Conforme NBR IEC 60598-1 | Conforme NBR IEC 60598-1 | Conforme NBR IEC 60598-1 | Conforme NBR IEC 60598-1 | Conforme NBR IEC 60598-1 | Conforme NBR IEC 60598-1 | Conforme NBR IEC 60598-1 | Conforme NBR IEC 60598-1 | Conforme NBR IEC 60598-1 | Conforme NBR IEC 60598-1 | Conforme NBR IEC 60598-1 | Conforme NBR IEC 60598-1 | Conforme NBR IEC 60598-1 | Conforme NBR IEC 60598-1 | Conforme NBR IEC 60598-1 | Conforme NBR IEC 60598-1 | Conforme NBR IEC 60598-1 | Conforme NBR IEC 60598-1 | Conforme NBR IEC 60598-1 | Conforme NBR IEC 60598-1 | Conforme NBR IEC 60598-1 | Conforme NBR IEC 60598-1 |  | Conforme NBR IEC 60598-1 | Conforme NBR IEC 60598-1 | Conforme NBR IEC 60598-1 | Conforme NBR IEC 60598-1 | Conforme NBR IEC 60598-1 | Conforme NBR IEC 60598-1
? | Fiação interna e externa | Conforme NBR 15129:2012 | Conforme NBR 15129:2012 | Conforme NBR 15129:2012 | Conforme NBR 15129:2012 | Conforme NBR 15129:2012 | Conforme NBR 15129:2012 | Conforme NBR 15129:2012 | Conforme NBR 15129:2012 | Conforme NBR 15129:2012 | Conforme NBR 15129:2012 | Conforme NBR 15129:2012 | Conforme NBR 15129:2012 | Conforme NBR 15129:2012 | Conforme NBR 15129:2012 | Conforme NBR 15129:2012 | Conforme NBR 15129:2012 | Conforme NBR 15129:2012 | Conforme NBR 15129:2012 | Conforme NBR 15129:2012 | Conforme NBR 15129:2012 | Conforme NBR 15129:2012 | Conforme NBR 15129:2012 | Conforme NBR 15129:2012 | Conforme NBR 15129:2012 | Conforme NBR 15129:2012 | Conforme NBR 15129:2012 | Conforme NBR 15129:2012 | Conforme NBR 15129:2012 | Conforme NBR 15129:2012 | Conforme NBR 15129:2012 | Conforme NBR 15129:2012 | Conforme NBR 15129:2012 | Conforme NBR 15129:2012 | Conforme NBR 15129:2012 | Conforme NBR 15129:2012 | Conforme NBR 15129:2012 | Conforme NBR 15129:2012 | Conforme NBR 15129:2012 | Conforme NBR 15129:2012 | Conforme NBR 15129:2012 | Conforme NBR 15129:2012 | Conforme NBR 15129:2012 | Conforme NBR 15129:2012 | Conforme NBR 15129:2012 | Conforme NBR 15129:2012 | Conforme NBR 15129:2012 | Conforme NBR 15129:2012 | Conforme NBR 15129:2012 | Conforme NBR 15129:2012 | Conforme NBR 15129:2012 | Conforme NBR 15129:2012 | Conforme NBR 15129:2012 | Conforme NBR 15129:2012 | Conforme NBR 15129:2012 | Conforme NBR 15129:2012 | Conforme NBR 15129:2012 | Conforme NBR 15129:2012 | Conforme NBR 15129:2012 | Conforme NBR 15129:2012 | Conforme NBR 15129:2012 | Conforme NBR 15129:2012 | Conforme NBR 15129:2012 | Conforme NBR 15129:2012 | Conforme NBR 15129:2012 | Conforme NBR 15129:2012 | Conforme NBR 15129:2012 | Conforme NBR 15129:2012 | Conforme NBR 15129:2012 | Conforme NBR 15129:2012 | Conforme NBR 15129:2012 | Conforme NBR 15129:2012 | Conforme NBR 15129:2012 | Conforme NBR 15129:2012 | Conforme NBR 15129:2012 | Conforme NBR 15129:2012 | Conforme NBR 15129:2012 |  | Conforme NBR 15129:2012 | Conforme NBR 15129:2012 | Conforme NBR 15129:2012 | Conforme NBR 15129:2012 | Conforme NBR 15129:2012 | Conforme NBR 15129:2012
? | Rigidez dielétrica | Conforme NBR IEC 60598-1 | Conforme NBR IEC 60598-1 | Conforme NBR IEC 60598-1 | Conforme NBR IEC 60598-1 | Conforme NBR IEC 60598-1 | Conforme NBR IEC 60598-1 | Conforme NBR IEC 60598-1 | Conforme NBR IEC 60598-1 | Conforme NBR IEC 60598-1 | Conforme NBR IEC 60598-1 | Conforme NBR IEC 60598-1 | Conforme NBR IEC 60598-1 | Conforme NBR IEC 60598-1 | Conforme NBR IEC 60598-1 | Conforme NBR IEC 60598-1 | Conforme NBR IEC 60598-1 | Conforme NBR IEC 60598-1 | Conforme NBR IEC 60598-1 | Conforme NBR IEC 60598-1 | Conforme NBR IEC 60598-1 | Conforme NBR IEC 60598-1 | Conforme NBR IEC 60598-1 | Conforme NBR IEC 60598-1 | Conforme NBR IEC 60598-1 | Conforme NBR IEC 60598-1 | Conforme NBR IEC 60598-1 | Conforme NBR IEC 60598-1 | Conforme NBR IEC 60598-1 | Conforme NBR IEC 60598-1 | Conforme NBR IEC 60598-1 | Conforme NBR IEC 60598-1 | Conforme NBR IEC 60598-1 | Conforme NBR IEC 60598-1 | Conforme NBR IEC 60598-1 | Conforme NBR IEC 60598-1 | Conforme NBR IEC 60598-1 | Conforme NBR IEC 60598-1 | Conforme NBR IEC 60598-1 | Conforme NBR IEC 60598-1 | Conforme NBR IEC 60598-1 | Conforme NBR IEC 60598-1 | Conforme NBR IEC 60598-1 | Conforme NBR IEC 60598-1 | Conforme NBR IEC 60598-1 | Conforme NBR IEC 60598-1 | Conforme NBR IEC 60598-1 | Conforme NBR IEC 60598-1 | Conforme NBR IEC 60598-1 | Conforme NBR IEC 60598-1 | Conforme NBR IEC 60598-1 | Conforme NBR IEC 60598-1 | Conforme NBR IEC 60598-1 | Conforme NBR IEC 60598-1 | Conforme NBR IEC 60598-1 | Conforme NBR IEC 60598-1 | Conforme NBR IEC 60598-1 | Conforme NBR IEC 60598-1 | Conforme NBR IEC 60598-1 | Conforme NBR IEC 60598-1 | Conforme NBR IEC 60598-1 | Conforme NBR IEC 60598-1 | Conforme NBR IEC 60598-1 | Conforme NBR IEC 60598-1 | Conforme NBR IEC 60598-1 | Conforme NBR IEC 60598-1 | Conforme NBR IEC 60598-1 | Conforme NBR IEC 60598-1 | Conforme NBR IEC 60598-1 | Conforme NBR IEC 60598-1 | Conforme NBR IEC 60598-1 | Conforme NBR IEC 60598-1 | Conforme NBR IEC 60598-1 | Conforme NBR IEC 60598-1 | Conforme NBR IEC 60598-1 | Conforme NBR IEC 60598-1 | Conforme NBR IEC 60598-1 |  | Conforme NBR IEC 60598-1 | Conforme NBR IEC 60598-1 | Conforme NBR IEC 60598-1 | Conforme NBR IEC 60598-1 | Conforme NBR IEC 60598-1 | Conforme NBR IEC 60598-1
? | Resistência de isolamento máximo medida | >10MΩ | >10MΩ | >10MΩ | >10 MΩ | >10 MΩ | >10MΩ | >10MΩ | >10MΩ | >10MΩ | >10MΩ | >10MΩ | >10MΩ | >10MΩ | >10MΩ | >10MΩ | >10MΩ | >10MΩ | >10MΩ | >10MΩ | >10MΩ | >10MΩ | >10MΩ | >10MΩ | >10MΩ | >10MΩ | >10MΩ | >10MΩ | >10MΩ | >10MΩ | >10MΩ | >10MΩ | >10MΩ | >10MΩ | >10MΩ | >10MΩ | >10MΩ | >10MΩ | >10MΩ | >10MΩ | >10MΩ | >10MΩ | >10MΩ | >10MΩ | >10MΩ | >10MΩ | >10MΩ | >10MΩ | >10MΩ | >10MΩ | >10MΩ | >10MΩ | >10MΩ | >10MΩ | >10MΩ | >10MΩ | >10MΩ | >10MΩ | >10MΩ | >10MΩ | >10MΩ | >10MΩ | >10MΩ | >10MΩ | >10MΩ | >10MΩ | >10MΩ | >10MΩ | >10MΩ | >10MΩ | >10MΩ | >10MΩ | >10MΩ | >10MΩ | >10MΩ | >10MΩ | >10MΩ |  | >10 MΩ | >10MΩ | >10MΩ | >10MΩ | >10MΩ | >10MΩ
112 | Estrutura principal dissipador | Aluminio | Aluminio | Aluminio | Aluminio | Aluminio | Aluminio | Aluminio | Aluminio | Aluminio | Aluminio | Aluminio | Aluminio | Aluminio | Aluminio | Aluminio | Aluminio | Aluminio | Aluminio | Aluminio | Aluminio | Aluminio | Aluminio | Aluminio | Aluminio | Aluminio | Aluminio | Aluminio | Aluminio | Aluminio | Aluminio | Aluminio | Aluminio | Aluminio | Aluminio | Aluminio | Aluminio | Aluminio | Aluminio | Aluminio | Aluminio | Aluminio | Aluminio | Aluminio | Aluminio | Aluminio | Aluminio | Aluminio | Aluminio | Aluminio | Aluminio | Aluminio | Aluminio | Aluminio | Aluminio | Aluminio | Aluminio | Aluminio | Aluminio | Aluminio | Aluminio | Aluminio | Aluminio | Aluminio | Aluminio | Aluminio | Aluminio | Aluminio | Aluminio | Aluminio | Aluminio | Aluminio | Aluminio | Aluminio | Aluminio | Aluminio | Aluminio |  | Aluminio | Aluminio | Aluminio | Aluminio | Suporte em alumínio | Aluminio
9 | Fonte de luz | LED SMD (Surface Mounted Device) | LED SMD (Surface Mounted Device) | LED SMD (Surface Mounted Device) | LED SMD (Surface Mounted Device) | LED SMD (Surface Mounted Device) | LED SMD (Surface Mounted Device) | LED SMD (Surface Mounted Device) | LED SMD (Surface Mounted Device) | LED SMD (Surface Mounted Device) | LED SMD (Surface Mounted Device) | LED SMD (Surface Mounted Device) | LED SMD (Surface Mounted Device) | LED SMD (Surface Mounted Device) | LED SMD (Surface Mounted Device) | LED SMD (Surface Mounted Device) | LED SMD (Surface Mounted Device) | LED SMD (Surface Mounted Device) | LED SMD (Surface Mounted Device) | LED SMD (Surface Mounted Device) | LED SMD (Surface Mounted Device) | LED SMD (Surface Mounted Device) | LED SMD (Surface Mounted Device) | LED SMD (Surface Mounted Device) | LED SMD (Surface Mounted Device) | LED SMD (Surface Mounted Device) | LED SMD (Surface Mounted Device) | LED SMD (Surface Mounted Device) | LED SMD (Surface Mounted Device) | LED SMD (Surface Mounted Device) | LED SMD (Surface Mounted Device) | LED SMD (Surface Mounted Device) | LED SMD (Surface Mounted Device) | LED SMD (Surface Mounted Device) | LED SMD (Surface Mounted Device) | LED SMD (Surface Mounted Device) | LED SMD (Surface Mounted Device) | LED SMD (Surface Mounted Device) | LED SMD (Surface Mounted Device) | LED SMD (Surface Mounted Device) | LED SMD (Surface Mounted Device) | LED SMD (Surface Mounted Device) | LED SMD (Surface Mounted Device) | LED SMD (Surface Mounted Device) | LED SMD (Surface Mounted Device) | LED SMD (Surface Mounted Device) | LED SMD (Surface Mounted Device) | LED SMD (Surface Mounted Device) | LED SMD (Surface Mounted Device) | LED SMD (Surface Mounted Device) | LED SMD (Surface Mounted Device) | LED SMD (Surface Mounted Device) | LED SMD (Surface Mounted Device) | LED SMD (Surface Mounted Device) | LED SMD (Surface Mounted Device) | LED SMD (Surface Mounted Device) | LED SMD (Surface Mounted Device) | LED SMD (Surface Mounted Device) | LED SMD (Surface Mounted Device) | LED SMD (Surface Mounted Device) | LED SMD (Surface Mounted Device) | LED SMD (Surface Mounted Device) | LED SMD (Surface Mounted Device) | LED SMD (Surface Mounted Device) | LED SMD (Surface Mounted Device) | LED SMD (Surface Mounted Device) | LED SMD (Surface Mounted Device) | LED SMD (Surface Mounted Device) | LED SMD (Surface Mounted Device) | LED SMD (Surface Mounted Device) | LED SMD (Surface Mounted Device) | LED SMD (Surface Mounted Device) | LED SMD (Surface Mounted Device) | LED SMD (Surface Mounted Device) | LED SMD (Surface Mounted Device) | LED SMD (Surface Mounted Device) | LED SMD (Surface Mounted Device) |  | LED SMD (Surface Mounted Device) | LED SMD (Surface Mounted Device) | LED SMD (Surface Mounted Device) | LED SMD (Surface Mounted Device) | LED SMD (Surface Mounted Device) | LED SMD (Surface Mounted Device)
108 | Ângulo de radiação luminosa | 30° | 60° | 90° | 60° | 30° | 90° | 60° | 30° | 60° | 30° | 120° | 90° | 60° | 30° | 120° | 90° | 60° | 30° | 60° | 30° | 90° | 120° | 90° | 60° | 30° | 120° | 90° | 60° | 30° | 30° | 60° | 90° | 60° | 30° | 90° | 60° | 30° | 90° | 60° | 30° | 90° | 60° | 30° | 120° | 90° | 60° | 30° | 90° | 60° | 30° | 90° | 60° | 30° | 90° | 60° | 30° | 90° | 60° | 30° | 90° | 60° | 30° | 90° | 60° | 30° | 90° | 60° | 30° | 90° | 60° | 30° | 90° | 60° | 30° | 90° | 90° |  | 30° | 30° | 90° | 90° | 90° | 90°
5 | Potência nominal | 1500 W | 1500 W | 1000 W | 1000 W | 1000 W | 800W | 800W | 800W | 600 W | 600 W | 250W | 250W | 250W | 250W | 200W | 200W | 200W | 200W | 500W | 500W | 500W | 150W | 150W | 150W | 150W | 100W | 100W | 100W | 100W | 1500 W | 1500 W | 1000 W | 1000W | 1000W | 800W | 800W | 800W | 500W | 500W | 500W | 250W | 250W | 250W | 200W | 200W | 200W | 200W | 150W | 150W | 150W | 100W | 100W | 100W | 1000W | 1000W | 1000W | 800W | 800W | 800W | 500W | 500W | 500W | 250W | 250W | 250W | 200W | 200W | 200W | 150W | 150W | 150W | 100W | 100W | 100W | 90W | 500W |  | 1000 W | 500W | 500W | 200W | 100W | 400W
115 | Classe de eficiência energética | A | A | A | A | A | A | A | A | A | A | A | A | A | A | A | A | A | A | A | A | A | A | A | A | A | A | A | A | A | A | A | A | A | A | A | A | A | A | A | A | A | A | A | A | A | A | A | A | A | A | A | A | A | A | A | A | A | A | A | A | A | A | A | A | A | A | A | A | A | A | A | A | A | A | A | A |  | A | A | A | A | A | A
11 | Fluxo luminoso efetivo (lúmens) (±10%) | 277.500 lm | 285.000 lm | 165.000 lm | 170.000 lm | 155.000 lm | 132.000lm | 136.000lm | 124.000lm | 94.800 lm | 92.400 lm | 42.500lm | 42.500lm | 42.500lm | 38.750lm | 33.000lm | 33.000lm | 33.000lm | 32.000lm | 85.000lm | 80.000lm | 85.000lm | 25.500lm | 25.500lm | 25.500lm | 25.500lm | 16.500lm | 16.500lm | 16.500lm | 16.000lm | 231.000 lm | 240.000 lm | 165.000 lm | 170.000 lm | 155.000 lm | 132.000 lm | 136.000 lm | 124.000 lm | 85.000 lm | 85.000 lm | 80.000 lm | 42.500 lm | 42.500 lm | 38.750 lm | 33.000 lm | 33.000 lm | 33.000 lm | 32.000 lm | 25.500 lm | 25.500 lm | 24.750 lm | 16.500lm | 16.500lm | 16.000 lm | 157.000 lm | 162.000 lm | 147.000 lm | 125.600 lm | 129.600 lm | 117.600 lm | 81.000 lm | 76.000 lm | 81.000lm | 40.500lm | 40.500lm | 36.750 lm | 31.400lm | 31.400lm | 30.400 lm | 24.300lm | 24.300lm | 23.550 lm | 15.700 lm | 15.700 lm | 15.200 lm | 13.230lm | 85.000lm |  | 155.000 lm | 80.000lm | 85.000lm | 33.000lm | 16.500lm | 68.000lm
29 | Eficácia luminosa (±10%) | 185 lm/W | 190 lm/W | 165 lm/W | 170 lm/W | 155lm/W | 165lm/W | 170lm/W | 155lm/W | 158 lm/W | 154lm/W | 170lm/W | 170lm/W | 170lm/W | 155lm/W | 165lm/W | 165lm/W | 165lm/W | 160lm/W | 170lm/W | 160lm/W | 170lm/W | 170lm/W | 170lm/W | 170lm/W | 170lm/W | 165lm/W | 165lm/W | 165lm/W | 160lm/W | 154 lm/W | 160 lm/W | 165 lm/W | 170 lm/W | 155 lm/W | 165 lm/W | 170 lm/W | 155 lm/W | 170 lm/W | 170 lm/W | 160 lm/W | 170 lm/W | 170 lm/W | 155 lm/W | 165 lm/W | 165 lm/W | 165 lm/W | 160 lm/W | 170 lm/W | 170 lm/W | 165 lm/W | 165lm/W | 165lm/W | 160 lm/W | 157 lm/W | 162 lm/W | 147 lm/W | 157 lm/W | 162 lm/W | 147 lm/W | 162 lm/W | 152 lm/W | 162lm/W | 162lm/W | 162lm/W | 147 lm/W | 157lm/W | 157lm/W | 152 lm/W | 162lm/W | 162lm/W | 157 lm/W | 157 lm/W | 157 lm/W | 152 lm/W | 147lm/W | 170lm/W |  | 155lm/W | 160lm/W | 170lm/W | 165lm/W | 165lm/W | 170lm/W
46 | Fluxo luminoso do LED (Tj=25°C) (±10%) | 324.675 lm | 333.450 lm | 193.050 lm | 198.900 lm | 181.350 lm | 154.440lm | 159.120lm | 145.080lm | 110.916 lm | 108.180 lm | 49.725lm | 49.725lm | 49.725lm | 45.337lm | 38.610lm | 38.610lm | 38.610lm | 37.440lm | 99.450lm | 93.600lm | 99.450lm | 29.835lm | 29.835lm | 29.835lm | 29.835lm | 19.305lm | 19.305lm | 19.305lm | 18.720lm | 270.270 lm | 280.800 lm | 193.050 lm | 198.900 lm | 181.350 lm | 154.440 lm | 159.120 lm | 145.080 lm | 99.450 lm | 99.450 lm | 93.600 lm | 49.725 lm | 49.725 lm | 45.337 lm | 38.610 lm | 38.610 lm | 38.610 lm | 37.440 lm | 29.835 lm | 29.835 lm | 28.957 lm | 19.305lm | 19.305lm | 18.720 lm | 183.690 lm | 189.540 lm | 171.990 lm | 146.952 lm | 151.632 lm | 137.592 lm | 94.770 lm | 88.920 lm | 94.770lm | 47.385lm | 47.385lm | 42.997 lm | 36.738lm | 36.738lm | 35.568 lm | 28.431lm | 28.431lm | 27.553 lm | 18.369 lm | 18.369 lm | 17.784 lm | 15.480lm | 99.450lm |  | 181.350 lm | 93.600lm | 99.450lm | 38.610lm | 19.305lm | 79.560lm
2 | Temperatura de cor correlata (TCC) | 5000 K | 5000 K | 5000 K | 5000K | 5000K | 5000K | 5000K | 5000K | 5000 K | 5000K | 5000K | 5000K | 5000K | 5000K | 5000K | 5000K | 5000K | 5000K | 5000K | 5000K | 5000K | 5000K | 5000K | 5000K | 5000K | 5000K | 5000K | 5000K | 5000K | 4000 K | 4000 K | 4000K | 4000K | 4000K | 4000K | 4000K | 4000K | 4000K | 4000K | 4000K | 4000K | 4000K | 4000K | 4000K | 4000K | 4000K | 4000K | 4000K | 4000K | 4000K | 4000K | 4000K | 4000K | 3000K | 3000K | 3000K | 3000K | 3000K | 3000K | 3000K | 3000K | 3000K | 3000K | 3000K | 3000K | 3000K | 3000K | 3000K | 3000K | 3000K | 3000K | 3000K | 3000K | 3000K | 4000K | 5000K |  | 5000K | 5000K | 5000K | 5000K | 5000K | 5000K
7 | Temperatura ambiente de operação (Ta) | -30°C à 50°C | -30°C à 50°C | -30°C à 50°C | -30°C à 50°C | -30°C à 50°C | -30°C à 50°C | -30°C à 50°C | -30°C à 50°C | -30°C à 50°C | -30°C à 50°C | -30°C à 50°C | -30°C à 50°C | -30°C à 50°C | -30°C à 50°C | -30°C à 50°C | -30°C à 50°C | -30°C à 50°C | -30°C à 50°C | -30°C à 50°C | -30°C à 50°C | -30°C à 50°C | -30°C à 50°C | -30°C à 50°C | -30°C à 50°C | -30°C à 50°C | -30°C à 50°C | -30°C à 50°C | -30°C à 50°C | -30°C à 50°C | -30°C à 50°C | -30°C à 50°C | -30°C à 50°C | -30°C à 50°C | -30°C à 50°C | -30°C à 50°C | -30°C à 50°C | -30°C à 50°C | -30°C à 50°C | -30°C à 50°C | -30°C à 50°C | -30°C à 50°C | -30°C à 50°C | -30°C à 50°C | -30°C à 50°C | -30°C à 50°C | -30°C à 50°C | -30°C à 50°C | -30°C à 50°C | -30°C à 50°C | -30°C à 50°C | -30°C à 50°C | -30°C à 50°C | -30°C à 50°C | -30°C à 50°C | -30°C à 50°C | -30°C à 50°C | -30°C à 50°C | -30°C à 50°C | -30°C à 50°C | -30°C à 50°C | -30°C à 50°C | -30°C à 50°C | -30°C à 50°C | -30°C à 50°C | -30°C à 50°C | -30°C à 50°C | -30°C à 50°C | -30°C à 50°C | -30°C à 50°C | -30°C à 50°C | -30°C à 50°C | -30°C à 50°C | -30°C à 50°C | -30°C à 50°C | -30°C à 50°C | -30°C à 50°C |  | -30°C à 50°C | -30°C à 50°C | -30°C à 50°C | -30°C à 50°C | -30°C à 50°C | -30°C à 50°C
22 | Corrente de entrada (produto) | 6,8A - 220V | 6,8A - 220V | 8A - 127V ¦ 4,6A - 220V | 8A - 127V ¦ 4,6A - 220V | 8A - 127V ¦ 4,6A - 220V | 6,4A - 127V ¦ 3,7A - 220V | 6,4A - 127V ¦ 3,7A - 220V | 6,4A - 127V ¦ 3,7A - 220V | 4,75 A - 127 V ¦ 2,75A - 220V | 4,75 A - 127 V ¦ 2,75A - 220V | 2A - 127V ¦ 1,16A - 220V | 2A - 127V ¦ 1,16A - 220V | 2A - 127V ¦ 1,16A - 220V | 2A - 127V ¦ 1,16A - 220V | 1,6A - 127V ¦ 930mA - 220V | 1,6A - 127V ¦ 930mA - 220V | 1,6A - 127V ¦ 930mA - 220V | 1,6A - 127V ¦ 930mA - 220V | 4A - 127V ¦ 2,3A - 220V | 4A - 127V ¦ 2,3A - 220V | 4A - 127V ¦ 2,3A - 220V | 1,2A - 127V ¦ 696mA - 220V | 1,2A - 127V ¦ 696mA - 220V | 1,2A - 127V ¦ 696mA - 220V | 1,2A - 127V ¦ 696mA - 220V | 803mA - 127V ¦ 464mA - 220V | 803mA - 127V ¦ 464mA - 220V | 803mA - 127V ¦ 464mA - 220V | 803mA - 127V ¦ 464mA - 220V | 6,8A - 220V | 6,8A - 220V | 8A - 127V ¦ 4,6A - 220V | 8A - 127V ¦ 4,6A - 220V | 8A - 127V ¦ 4,6A - 220V | 6,4A - 127V ¦ 3,7A - 220V | 6,4A - 127V ¦ 3,7A - 220V | 6,4A - 127V ¦ 3,7A - 220V | 4A - 127V ¦ 2,3A - 220V | 4A - 127V ¦ 2,3A - 220V | 4A - 127V ¦ 2,3A - 220V | 2A - 127V ¦ 1,16A - 220V | 2A - 127V ¦ 1,16A - 220V | 2A - 127V ¦ 1,16A - 220V | 1,6A - 127V ¦ 930mA - 220V | 1,6A - 127V ¦ 930mA - 220V | 1,6A - 127V ¦ 930mA - 220V | 1,6A - 127V ¦ 930mA - 220V | 1,2A - 127V ¦ 696mA - 220V | 1,2A - 127V ¦ 696mA - 220V | 1,2A - 127V ¦ 696mA - 220V | 803mA - 127V ¦ 464mA - 220V | 803mA - 127V ¦ 464mA - 220V | 803mA - 127V ¦ 464mA - 220V | 8A - 127V ¦ 4,6A - 220V | 8A - 127V ¦ 4,6A - 220V | 8A - 127V ¦ 4,6A - 220V | 6,4A - 127V ¦ 3,7A - 220V | 6,4A - 127V ¦ 3,7A - 220V | 6,4A - 127V ¦ 3,7A - 220V | 4A - 127V ¦ 2,3A - 220V | 4A - 127V ¦ 2,3A - 220V | 4A - 127V ¦ 2,3A - 220V | 2A - 127V ¦ 1,16A - 220V | 2A - 127V ¦ 1,16A - 220V | 2A - 127V ¦ 1,16A - 220V | 1,6A - 127V ¦ 930mA - 220V | 1,6A - 127V ¦ 930mA - 220V | 1,6A - 127V ¦ 930mA - 220V | 1,2A - 127V ¦ 696mA - 220V | 1,2A - 127V ¦ 696mA - 220V | 1,2A - 127V ¦ 696mA - 220V | 803mA - 127V ¦ 464mA - 220V | 803mA - 127V ¦ 464mA - 220V | 803mA - 127V ¦ 464mA - 220V | 708mA - 127V ¦ 409mA - 220V | 4A - 127V ¦ 2,3A - 220V |  | 8A - 127V ¦ 4,6A - 220V | 4A - 127V ¦ 2,3A - 220V | 4A - 127V ¦ 2,3A - 220V | 1,6A - 127V ¦ 930mA - 220V | 803mA - 127V ¦ 464mA - 220V | 3,14A - 127V ¦ 1,81A - 220V
1 | Tensão de alimentação (driver) | 180-250Vac ¦ 50-60Hz | 180-250Vac ¦ 50-60Hz | 100-250Vac ¦ 50-60Hz | 100-250Vac ¦ 50-60Hz | 100-250Vac ¦ 50-60Hz | 100-250Vac ¦ 50-60Hz | 100-250Vac ¦ 50-60Hz | 100-250Vac ¦ 50-60Hz | 100-250 Vac ¦ 50-60 Hz | 100-250Vac ¦ 50-60Hz | 100-250Vac ¦ 50-60Hz | 100-250Vac ¦ 50-60Hz | 100-250Vac ¦ 50-60Hz | 100-250Vac ¦ 50-60Hz | 100-250Vac ¦ 50-60Hz | 100-250Vac ¦ 50-60Hz | 100-250Vac ¦ 50-60Hz | 100-250Vac ¦ 50-60Hz | 100-250Vac ¦ 50-60Hz | 100-250Vac ¦ 50-60Hz | 100-250Vac ¦ 50-60Hz | 100-250Vac ¦ 50-60Hz | 100-250Vac ¦ 50-60Hz | 100-250Vac ¦ 50-60Hz | 100-250Vac ¦ 50-60Hz | 100-250Vac ¦ 50-60Hz | 100-250Vac ¦ 50-60Hz | 100-250Vac ¦ 50-60Hz | 100-250Vac ¦ 50-60Hz | 180-250Vac ¦ 50-60Hz | 180-250Vac ¦ 50-60Hz | 100-250Vac ¦ 50-60Hz | 100-250Vac ¦ 50-60Hz | 100-250Vac ¦ 50-60Hz | 100-250Vac ¦ 50-60Hz | 100-250Vac ¦ 50-60Hz | 100-250Vac ¦ 50-60Hz | 100-250Vac ¦ 50-60Hz | 100-250Vac ¦ 50-60Hz | 100-250Vac ¦ 50-60Hz | 100-250Vac ¦ 50-60Hz | 100-250Vac ¦ 50-60Hz | 100-250Vac ¦ 50-60Hz | 100-250Vac ¦ 50-60Hz | 100-250Vac ¦ 50-60Hz | 100-250Vac ¦ 50-60Hz | 100-250Vac ¦ 50-60Hz | 100-250Vac ¦ 50-60Hz | 100-250Vac ¦ 50-60Hz | 100-250Vac ¦ 50-60Hz | 100-250Vac ¦ 50-60Hz | 100-250Vac ¦ 50-60Hz | 100-250Vac ¦ 50-60Hz | 100-250Vac ¦ 50-60Hz | 100-250Vac ¦ 50-60Hz | 100-250Vac ¦ 50-60Hz | 100-250Vac ¦ 50-60Hz | 100-250Vac ¦ 50-60Hz | 100-250Vac ¦ 50-60Hz | 100-250Vac ¦ 50-60Hz | 100-250Vac ¦ 50-60Hz | 100-250Vac ¦ 50-60Hz | 100-250Vac ¦ 50-60Hz | 100-250Vac ¦ 50-60Hz | 100-250Vac ¦ 50-60Hz | 100-250Vac ¦ 50-60Hz | 100-250Vac ¦ 50-60Hz | 100-250Vac ¦ 50-60Hz | 100-250Vac ¦ 50-60Hz | 100-250Vac ¦ 50-60Hz | 100-250Vac ¦ 50-60Hz | 100-250Vac ¦ 50-60Hz | 100-250Vac ¦ 50-60Hz | 100-250Vac ¦ 50-60Hz | 100-250Vac ¦ 50-60Hz | 100-250Vac ¦ 50-60Hz |  | 100-250Vac ¦ 50-60Hz | 100-250Vac ¦ 50-60Hz | 100-250Vac ¦ 50-60Hz | 100-250Vac ¦ 50-60Hz | 100-250Vac ¦ 50-60Hz | 100-250Vac ¦ 50-60Hz
3 | Fator de potência (FP) | >0,98 | >0,98 | >0,98 | >0,98 | >0,98 | >0,98 | >0,98 | >0,98 | >0,98 | >0,98 | >0,98 | >0,98 | >0,98 | >0,98 | >0,98 | >0,98 | >0,98 | >0,98 | >0,98 | >0,98 | >0,98 | >0,98 | >0,98 | >0,98 | >0,98 | >0,98 | >0,98 | >0,98 | >0,98 | >0,98 | >0,98 | >0,98 | >0,98 | >0,98 | >0,98 | >0,98 | >0,98 | >0,98 | >0,98 | >0,98 | >0,98 | >0,98 | >0,98 | >0,98 | >0,98 | >0,98 | >0,98 | >0,98 | >0,98 | >0,98 | >0,98 | >0,98 | >0,98 | >0,98 | >0,98 | >0,98 | >0,98 | >0,98 | >0,98 | >0,98 | >0,98 | >0,98 | >0,98 | >0,98 | >0,98 | >0,98 | >0,98 | >0,98 | >0,98 | >0,98 | >0,98 | >0,98 | >0,98 | >0,98 | >0,98 | >0,98 |  | >0,98 | >0,98 | >0,98 | >0,98 | >0,98 | >0,98
122 | Distorção harmônica total de corrente (ATHD) | < 10% | < 10% | < 10% | < 10% | < 10% | < 10% | < 10% | < 10% | < 10% | < 10% | < 10% | < 10% | < 10% | < 10% | < 10% | < 10% | < 10% | < 10% | < 10% | < 10% | < 10% | < 10% | < 10% | < 10% | < 10% | < 10% | < 10% | < 10% | < 10% | < 10% | < 10% | < 10% | < 10% | < 10% | < 10% | < 10% | < 10% | < 10% | < 10% | < 10% | < 10% | < 10% | < 10% | < 10% | < 10% | < 10% | < 10% | < 10% | < 10% | < 10% | < 10% | < 10% | < 10% | < 10% | < 10% | < 10% | < 10% | < 10% | < 10% | < 10% | < 10% | < 10% | < 10% | < 10% | < 10% | < 10% | < 10% | < 10% | < 10% | < 10% | < 10% | < 10% | < 10% | < 10% | < 10% | < 10% |  | < 10% | < 10% | < 10% | < 10% | < 10% | < 10%
128 | Dimerização | Não dimerizável | Não dimerizável | Não dimerizável | Não dimerizável | Não dimerizável | Não dimerizável | Não dimerizável | Não dimerizável | Não dimerizável | Não dimerizável | Não dimerizável | Não dimerizável | Não dimerizável | Não dimerizável | Não dimerizável | Não dimerizável | Não dimerizável | Não dimerizável | Não dimerizável | Não dimerizável | Não dimerizável | Não dimerizável | Não dimerizável | Não dimerizável | Não dimerizável | Não dimerizável | Não dimerizável | Não dimerizável | Não dimerizável | Não dimerizável | Não dimerizável | Não dimerizável | Não dimerizável | Não dimerizável | Não dimerizável | Não dimerizável | Não dimerizável | Não dimerizável | Não dimerizável | Não dimerizável | Não dimerizável | Não dimerizável | Não dimerizável | Não dimerizável | Não dimerizável | Não dimerizável | Não dimerizável | Não dimerizável | Não dimerizável | Não dimerizável | Não dimerizável | Não dimerizável | Não dimerizável | Não dimerizável | Não dimerizável | Não dimerizável | Não dimerizável | Não dimerizável | Não dimerizável | Não dimerizável | Não dimerizável | Não dimerizável | Não dimerizável | Não dimerizável | Não dimerizável | Não dimerizável | Não dimerizável | Não dimerizável | Não dimerizável | Não dimerizável | Não dimerizável | Não dimerizável | Não dimerizável | Não dimerizável | Não dimerizável | Não dimerizável |  | 0 - 10V | 0 - 10V | 0 - 10V | 0 - 10V | 0 - 10V | 0 - 10V
114 | Grau de proteção (conjunto óptico e driver) | IP 67 (driver e conjunto óptico) | IP 67 (driver e conjunto óptico) | IP 67 (driver e conjunto óptico) | IP 67 (driver e conjunto óptico) | IP 67 (driver e conjunto óptico) | IP 67 (driver e conjunto óptico) | IP 67 (driver e conjunto óptico) | IP 67 (driver e conjunto óptico) | IP 67 (driver e conjunto óptico) | IP 67 (driver e conjunto óptico) | IP 67 (driver e conjunto óptico) | IP 67 (driver e conjunto óptico) | IP 67 (driver e conjunto óptico) | IP 67 (driver e conjunto óptico) | IP 67 (driver e conjunto óptico) | IP 67 (driver e conjunto óptico) | IP 67 (driver e conjunto óptico) | IP 67 (driver e conjunto óptico) | IP 67 (driver e conjunto óptico) | IP 67 (driver e conjunto óptico) | IP 67 (driver e conjunto óptico) | IP 67 (driver e conjunto óptico) | IP 67 (driver e conjunto óptico) | IP 67 (driver e conjunto óptico) | IP 67 (driver e conjunto óptico) | IP 67 (driver e conjunto óptico) | IP 67 (driver e conjunto óptico) | IP 67 (driver e conjunto óptico) | IP 67 (driver e conjunto óptico) | IP 67 (driver e conjunto óptico) | IP 67 (driver e conjunto óptico) | IP 67 (driver e conjunto óptico) | IP 67 (driver e conjunto óptico) | IP 67 (driver e conjunto óptico) | IP 67 (driver e conjunto óptico) | IP 67 (driver e conjunto óptico) | IP 67 (driver e conjunto óptico) | IP 67 (driver e conjunto óptico) | IP 67 (driver e conjunto óptico) | IP 67 (driver e conjunto óptico) | IP 67 (driver e conjunto óptico) | IP 67 (driver e conjunto óptico) | IP 67 (driver e conjunto óptico) | IP 67 (driver e conjunto óptico) | IP 67 (driver e conjunto óptico) | IP 67 (driver e conjunto óptico) | IP 67 (driver e conjunto óptico) | IP 67 (driver e conjunto óptico) | IP 67 (driver e conjunto óptico) | IP 67 (driver e conjunto óptico) | IP 67 (driver e conjunto óptico) | IP 67 (driver e conjunto óptico) | IP 67 (driver e conjunto óptico) | IP 67 (driver e conjunto óptico) | IP 67 (driver e conjunto óptico) | IP 67 (driver e conjunto óptico) | IP 67 (driver e conjunto óptico) | IP 67 (driver e conjunto óptico) | IP 67 (driver e conjunto óptico) | IP 67 (driver e conjunto óptico) | IP 67 (driver e conjunto óptico) | IP 67 (driver e conjunto óptico) | IP 67 (driver e conjunto óptico) | IP 67 (driver e conjunto óptico) | IP 67 (driver e conjunto óptico) | IP 67 (driver e conjunto óptico) | IP 67 (driver e conjunto óptico) | IP 67 (driver e conjunto óptico) | IP 67 (driver e conjunto óptico) | IP 67 (driver e conjunto óptico) | IP 67 (driver e conjunto óptico) | IP 67 (driver e conjunto óptico) | IP 67 (driver e conjunto óptico) | IP 67 (driver e conjunto óptico) | IP 67 (driver e conjunto óptico) | IP 67 (driver e conjunto óptico) |  | IP 67 (driver e conjunto óptico) | IP 67 (driver e conjunto óptico) | IP 67 (driver e conjunto óptico) | IP 67 (driver e conjunto óptico) | IP 67 (driver e conjunto óptico) | IP 67 (driver e conjunto óptico)
18 | Índice de reprodução de cor (IRC) | 70 | 70 | 70 | 70 | 70 | 70 | 70 | 70 | 70 | 70 | 70 | 70 | 70 | 70 | 70 | 70 | 70 | 70 | 70 | 70 | 70 | 70 | 70 | 70 | 70 | 70 | 70 | 70 | 70 | 70 | 70 | 70 | 70 | 70 | 70 | 70 | 70 | 70 | 70 | 70 | 70 | 70 | 70 | 70 | 70 | 70 | 70 | 70 | 70 | 70 | 70 | 70 | 70 | 70 | 70 | 70 | 70 | 70 | 70 | 70 | 70 | 70 | 70 | 70 | 70 | 70 | 70 | 70 | 70 | 70 | 70 | 70 | 70 | 70 | 70 | 70 |  | 70 | 70 | 70 | 70 | 70 | 70
117 | Proteção contra impacto | IK 10 | IK 10 | IK 10 | IK 10 | IK 10 | IK 10 | IK 10 | IK 10 | IK 10 | IK 10 | IK 10 | IK 10 | IK 10 | IK 10 | IK 10 | IK 10 | IK 10 | IK 10 | IK 10 | IK 10 | IK 10 | IK 10 | IK 10 | IK 10 | IK 10 | IK 10 | IK 10 | IK 10 | IK 10 | IK 10 | IK 10 | IK 10 | IK 10 | IK 10 | IK 10 | IK 10 | IK 10 | IK 10 | IK 10 | IK 10 | IK 10 | IK 10 | IK 10 | IK 10 | IK 10 | IK 10 | IK 10 | IK 10 | IK 10 | IK 10 | IK 10 | IK 10 | IK 10 | IK 10 | IK 10 | IK 10 | IK 10 | IK 10 | IK 10 | IK 10 | IK 10 | IK 10 | IK 10 | IK 10 | IK 10 | IK 10 | IK 10 | IK 10 | IK 10 | IK 10 | IK 10 | IK 10 | IK 10 | IK 10 | IK 10 | IK 10 |  | IK 10 | IK 10 | IK 10 | IK 10 | IK 10 | IK 10
102 | Dispositivo de proteção contra surtos (DPS) | 10kV ¦ 12kA | 10kV ¦ 12kA | 10kV ¦ 12kA | 10kV ¦ 12kA | 10kV ¦ 12kA | 10kV ¦ 12kA | 10kV ¦ 12kA | 10kV ¦ 12kA | 10kV ¦ 12kA | 10kV ¦ 12kA | 10kV ¦ 12kA | 10kV ¦ 12kA | 10kV ¦ 12kA | 10kV ¦ 12kA | 10kV ¦ 12kA | 10kV ¦ 12kA | 10kV ¦ 12kA | 10kV ¦ 12kA | 10kV ¦ 12kA | 10kV ¦ 12kA | 10kV ¦ 12kA | 10kV ¦ 12kA | 10kV ¦ 12kA | 10kV ¦ 12kA | 10kV ¦ 12kA | 10kV ¦ 12kA | 10kV ¦ 12kA | 10kV ¦ 12kA | 10kV ¦ 12kA | 10kV ¦ 12kA | 10kV ¦ 12kA | 10kV ¦ 12kA | 10kV ¦ 12kA | 10kV ¦ 12kA | 10kV ¦ 12kA | 10kV ¦ 12kA | 10kV ¦ 12kA | 10kV ¦ 12kA | 10kV ¦ 12kA | 10kV ¦ 12kA | 10kV ¦ 12kA | 10kV ¦ 12kA | 10kV ¦ 12kA | 10kV ¦ 12kA | 10kV ¦ 12kA | 10kV ¦ 12kA | 10kV ¦ 12kA | 10kV ¦ 12kA | 10kV ¦ 12kA | 10kV ¦ 12kA | 10kV ¦ 12kA | 10kV ¦ 12kA | 10kV ¦ 12kA | 10kV ¦ 12kA | 10kV ¦ 12kA | 10kV ¦ 12kA | 10kV ¦ 12kA | 10kV ¦ 12kA | 10kV ¦ 12kA | 10kV ¦ 12kA | 10kV ¦ 12kA | 10kV ¦ 12kA | 10kV ¦ 12kA | 10kV ¦ 12kA | 10kV ¦ 12kA | 10kV ¦ 12kA | 10kV ¦ 12kA | 10kV ¦ 12kA | 10kV ¦ 12kA | 10kV ¦ 12kA | 10kV ¦ 12kA | 10kV ¦ 12kA | 10kV ¦ 12kA | 10kV ¦ 12kA | 10kV ¦ 12kA | 10kV ¦ 12kA |  | 10kV ¦ 12kA | 10kV ¦ 12kA | 10kV ¦ 12kA | 10kV ¦ 12kA | 10kV ¦ 12kA | 10kV ¦ 12kA
123 | Proteção contra sobretensões transitórias | (L/N - L) ¦ (L/N - PE) ¦ (L - PE) | (L/N - L) ¦ (L/N - PE) ¦ (L - PE) | (L/N - L) ¦ (L/N - PE) ¦ (L - PE) | (L/N - L) ¦ (L/N - PE) ¦ (L - PE) | (L/N - L) ¦ (L/N - PE) ¦ (L - PE) | (L/N - L) ¦ (L/N - PE) ¦ (L - PE) | (L/N - L) ¦ (L/N - PE) ¦ (L - PE) | (L/N - L) ¦ (L/N - PE) ¦ (L - PE) | (L/N - L) ¦ (L/N - PE) ¦ (L - PE) | (L/N - L) ¦ (L/N - PE) ¦ (L - PE) | (L/N - L) ¦ (L/N - PE) ¦ (L - PE) | (L/N - L) ¦ (L/N - PE) ¦ (L - PE) | (L/N - L) ¦ (L/N - PE) ¦ (L - PE) | (L/N - L) ¦ (L/N - PE) ¦ (L - PE) | (L/N - L) ¦ (L/N - PE) ¦ (L - PE) | (L/N - L) ¦ (L/N - PE) ¦ (L - PE) | (L/N - L) ¦ (L/N - PE) ¦ (L - PE) | (L/N - L) ¦ (L/N - PE) ¦ (L - PE) | (L/N - L) ¦ (L/N - PE) ¦ (L - PE) | (L/N - L) ¦ (L/N - PE) ¦ (L - PE) | (L/N - L) ¦ (L/N - PE) ¦ (L - PE) | (L/N - L) ¦ (L/N - PE) ¦ (L - PE) | (L/N - L) ¦ (L/N - PE) ¦ (L - PE) | (L/N - L) ¦ (L/N - PE) ¦ (L - PE) | (L/N - L) ¦ (L/N - PE) ¦ (L - PE) | (L/N - L) ¦ (L/N - PE) ¦ (L - PE) | (L/N - L) ¦ (L/N - PE) ¦ (L - PE) | (L/N - L) ¦ (L/N - PE) ¦ (L - PE) | (L/N - L) ¦ (L/N - PE) ¦ (L - PE) | (L/N - L) ¦ (L/N - PE) ¦ (L - PE) | (L/N - L) ¦ (L/N - PE) ¦ (L - PE) | (L/N - L) ¦ (L/N - PE) ¦ (L - PE) | (L/N - L) ¦ (L/N - PE) ¦ (L - PE) | (L/N - L) ¦ (L/N - PE) ¦ (L - PE) | (L/N - L) ¦ (L/N - PE) ¦ (L - PE) | (L/N - L) ¦ (L/N - PE) ¦ (L - PE) | (L/N - L) ¦ (L/N - PE) ¦ (L - PE) | (L/N - L) ¦ (L/N - PE) ¦ (L - PE) | (L/N - L) ¦ (L/N - PE) ¦ (L - PE) | (L/N - L) ¦ (L/N - PE) ¦ (L - PE) | (L/N - L) ¦ (L/N - PE) ¦ (L - PE) | (L/N - L) ¦ (L/N - PE) ¦ (L - PE) | (L/N - L) ¦ (L/N - PE) ¦ (L - PE) | (L/N - L) ¦ (L/N - PE) ¦ (L - PE) | (L/N - L) ¦ (L/N - PE) ¦ (L - PE) | (L/N - L) ¦ (L/N - PE) ¦ (L - PE) | (L/N - L) ¦ (L/N - PE) ¦ (L - PE) | (L/N - L) ¦ (L/N - PE) ¦ (L - PE) | (L/N - L) ¦ (L/N - PE) ¦ (L - PE) | (L/N - L) ¦ (L/N - PE) ¦ (L - PE) | (L/N - L) ¦ (L/N - PE) ¦ (L - PE) | (L/N - L) ¦ (L/N - PE) ¦ (L - PE) | (L/N - L) ¦ (L/N - PE) ¦ (L - PE) | (L/N - L) ¦ (L/N - PE) ¦ (L - PE) | (L/N - L) ¦ (L/N - PE) ¦ (L - PE) | (L/N - L) ¦ (L/N - PE) ¦ (L - PE) | (L/N - L) ¦ (L/N - PE) ¦ (L - PE) | (L/N - L) ¦ (L/N - PE) ¦ (L - PE) | (L/N - L) ¦ (L/N - PE) ¦ (L - PE) | (L/N - L) ¦ (L/N - PE) ¦ (L - PE) | (L/N - L) ¦ (L/N - PE) ¦ (L - PE) | (L/N - L) ¦ (L/N - PE) ¦ (L - PE) | (L/N - L) ¦ (L/N - PE) ¦ (L - PE) | (L/N - L) ¦ (L/N - PE) ¦ (L - PE) | (L/N - L) ¦ (L/N - PE) ¦ (L - PE) | (L/N - L) ¦ (L/N - PE) ¦ (L - PE) | (L/N - L) ¦ (L/N - PE) ¦ (L - PE) | (L/N - L) ¦ (L/N - PE) ¦ (L - PE) | (L/N - L) ¦ (L/N - PE) ¦ (L - PE) | (L/N - L) ¦ (L/N - PE) ¦ (L - PE) | (L/N - L) ¦ (L/N - PE) ¦ (L - PE) | (L/N - L) ¦ (L/N - PE) ¦ (L - PE) | (L/N - L) ¦ (L/N - PE) ¦ (L - PE) | (L/N - L) ¦ (L/N - PE) ¦ (L - PE) | (L/N - L) ¦ (L/N - PE) ¦ (L - PE) | (L/N - L) ¦ (L/N - PE) ¦ (L - PE) |  | (L/N - L) ¦ (L/N - PE) ¦ (L - PE) | (L/N - L) ¦ (L/N - PE) ¦ (L - PE) | (L/N - L) ¦ (L/N - PE) ¦ (L - PE) | (L/N - L) ¦ (L/N - PE) ¦ (L - PE) | (L/N - L) ¦ (L/N - PE) ¦ (L - PE) | (L/N - L) ¦ (L/N - PE) ¦ (L - PE)
116 | Classe de isolação elétrica | Classe I | Classe I | Classe I | Classe I | Classe I | Classe 1 | Classe I | Classe I | Classe I | Classe I | Classe 1 | Classe 1 | Classe I | Classe I | Classe I | Classe I | Classe I | Classe I | Classe I | Classe I | Classe I | Classe I | Classe I | Classe I | Classe I | Classe I | Classe I | Classe I | Classe I | Classe I | Classe I | Classe I | Classe I | Classe I | Classe I | Classe I | Classe I | Classe I | Classe I | Classe I | Classe I | Classe I | Classe I | Classe I | Classe I | Classe I | Classe I | Classe I | Classe I | Classe I | Classe I | Classe I | Classe I | Classe I | Classe I | Classe I | Classe I | Classe I | Classe I | Classe I | Classe I | Classe I | Classe I | Classe I | Classe I | Classe I | Classe I | Classe I | Classe I | Classe I | Classe I | Classe I | Classe I | Classe I | Classe I | Classe I |  | Classe I | Classe I | Classe I | Classe I | Classe I | Classe I
39 | Proteção (lente) | Policarbonato | Policarbonato | Policarbonato | Policarbonato | Policarbonato | Policarbonato | Policarbonato | Policarbonato | Policarbonato | Policarbonato | Policarbonato | Policarbonato | Policarbonato | Policarbonato | Policarbonato | Policarbonato | Policarbonato | Policarbonato | Policarbonato | Policarbonato | Policarbonato | Policarbonato | Policarbonato | Policarbonato | Policarbonato | Policarbonato | Policarbonato | Policarbonato | Policarbonato | Policarbonato | Policarbonato | Policarbonato | Policarbonato | Policarbonato | Policarbonato | Policarbonato | Policarbonato | Policarbonato | Policarbonato | Policarbonato | Policarbonato | Policarbonato | Policarbonato | Policarbonato | Policarbonato | Policarbonato | Policarbonato | Policarbonato | Policarbonato | Policarbonato | Policarbonato | Policarbonato | Policarbonato | Policarbonato | Policarbonato | Policarbonato | Policarbonato | Policarbonato | Policarbonato | Policarbonato | Policarbonato | Policarbonato | Policarbonato | Policarbonato | Policarbonato | Policarbonato | Policarbonato | Policarbonato | Policarbonato | Policarbonato | Policarbonato | Policarbonato | Policarbonato | Policarbonato | Policarbonato | Policarbonato |  | Policarbonato | Policarbonato | Policarbonato | Policarbonato | Policarbonato | Policarbonato
35 | Vida útil do LED | L70 ¦ 90.000h | L70 ¦ 90.000h | L70 ¦ 90.000h | L70 ¦ 90.000h | L70 ¦ 90.000h | L70 ¦ 90.000h | L70 ¦ 90.000h | L70 ¦ 90.000h | L70 ¦ 90.000h | L70 ¦ 90.000h | L70 ¦ 90.000h | L70 ¦ 90.000h | L70 ¦ 90.000h | L70 ¦ 90.000h | L70 ¦ 90.000h | L70 ¦ 90.000h | L70 ¦ 90.000h | L70 ¦ 90.000h | L70 ¦ 90.000h | L70 ¦ 90.000h | L70 ¦ 90.000h | L70 ¦ 90.000h | L70 ¦ 90.000h | L70 ¦ 90.000h | L70 ¦ 90.000h | L70 ¦ 90.000h | L70 ¦ 90.000h | L70 ¦ 90.000h | L70 ¦ 90.000h | L70 ¦ 90.000h | L70 ¦ 90.000h | L70 ¦ 90.000h | L70 ¦ 90.000h | L70 ¦ 90.000h | L70 ¦ 90.000h | L70 ¦ 90.000h | L70 ¦ 90.000h | L70 ¦ 90.000h | L70 ¦ 90.000h | L70 ¦ 90.000h | L70 ¦ 90.000h | L70 ¦ 90.000h | L70 ¦ 90.000h | L70 ¦ 90.000h | L70 ¦ 90.000h | L70 ¦ 90.000h | L70 ¦ 90.000h | L70 ¦ 90.000h | L70 ¦ 90.000h | L70 ¦ 90.000h | L70 ¦ 90.000h | L70 ¦ 90.000h | L70 ¦ 90.000h | L70 ¦ 90.000h | L70 ¦ 90.000h | L70 ¦ 90.000h | L70 ¦ 90.000h | L70 ¦ 90.000h | L70 ¦ 90.000h | L70 ¦ 90.000h | L70 ¦ 90.000h | L70 ¦ 90.000h | L70 ¦ 90.000h | L70 ¦ 90.000h | L70 ¦ 90.000h | L70 ¦ 90.000h | L70 ¦ 90.000h | L70 ¦ 90.000h | L70 ¦ 90.000h | L70 ¦ 90.000h | L70 ¦ 90.000h | L70 ¦ 90.000h | L70 ¦ 90.000h | L70 ¦ 90.000h | L70 ¦ 90.000h | L70 ¦ 90.000h |  | L70 ¦ 90.000h | L70 ¦ 90.000h | L70 ¦ 90.000h | L70 ¦ 90.000h | L70 ¦ 90.000h | L70 ¦ 90.000h
35 | Vida útil do LED (reportada TM-21-11)
118 | Vida útil do LED (projetada TM-21-11)***
120 | Garantia (contra defeitos de fabricação) | 5 anos | 5 anos | 5 anos | 5 anos | 5 anos | 5 anos | 5 anos | 5 anos | 5 anos | 5 anos | 5 anos | 5 anos | 5 anos | 5 anos | 5 anos | 5 anos | 5 anos | 5 anos | 5 anos | 5 anos | 5 anos | 5 anos | 5 anos | 5 anos | 5 anos | 5 anos | 5 anos | 5 anos | 5 anos | 5 anos | 5 anos | 5 anos | 5 anos | 5 anos | 5 anos | 5 anos | 5 anos | 5 anos | 5 anos | 5 anos | 5 anos | 5 anos | 5 anos | 5 anos | 5 anos | 5 anos | 5 anos | 5 anos | 5 anos | 5 anos | 5 anos | 5 anos | 5 anos | 5 anos | 5 anos | 5 anos | 5 anos | 5 anos | 5 anos | 5 anos | 5 anos | 5 anos | 5 anos | 5 anos | 5 anos | 5 anos | 5 anos | 5 anos | 5 anos | 5 anos | 5 anos | 5 anos | 5 anos | 5 anos | 5 anos | 5 anos |  | 5 anos | 5 anos | 5 anos | 5 anos | 5 anos | 5 anos
121 | Data de validade para armazenamento | Indeterminado | Indeterminado | Indeterminado | Indeterminado | Indeterminado | Indeterminado | Indeterminado | Indeterminado | Indeterminado | Indeterminado | Indeterminado | Indeterminado | Indeterminado | Indeterminado | Indeterminado | Indeterminado | Indeterminado | Indeterminado | Indeterminado | Indeterminado | Indeterminado | Indeterminado | Indeterminado | Indeterminado | Indeterminado | Indeterminado | Indeterminado | Indeterminado | Indeterminado | Indeterminado | Indeterminado | Indeterminado | Indeterminado | Indeterminado | Indeterminado | Indeterminado | Indeterminado | Indeterminado | Indeterminado | Indeterminado | Indeterminado | Indeterminado | Indeterminado | Indeterminado | Indeterminado | Indeterminado | Indeterminado | Indeterminado | Indeterminado | Indeterminado | Indeterminado | Indeterminado | Indeterminado | Indeterminado | Indeterminado | Indeterminado | Indeterminado | Indeterminado | Indeterminado | Indeterminado | Indeterminado | Indeterminado | Indeterminado | Indeterminado | Indeterminado | Indeterminado | Indeterminado | Indeterminado | Indeterminado | Indeterminado | Indeterminado | Indeterminado | Indeterminado | Indeterminado | Indeterminado | Indeterminado |  | Indeterminado | Indeterminado | Indeterminado | Indeterminado | Indeterminado | Indeterminado
NOTAS PARA FICHAS DE CARACTERÍSTICAS TÉCNICAS
Note on CG11: [Threaded comment] Your version of Excel allows you to read this threaded comment; however, any edits to it will get removed if the file is opened in a newer version of Excel. Learn more: https://go.microsoft.com/fwlink/?linkid=870924 Comment: Mascara de ZL 70: D = Dimerizavel S = Sem dimerização 3 = Lente 30º 6 = Lente 60º 9 = Lente 90º C = Cinza P = Preto 0 = Cabo padrão (0,55 Mts) 1 = Cabo 1 Mt Exemplo: ZL 7005 D3C0 ZL 7005 S3C0

## ZL 72
| LEGENDA DE CORES | CÓDIGOS QUE IRÃO PARA CERTIFICAÇÃO |  | PRODUTOS NÃO ATUALIZADOS |  | INFORMAÇÕES INTERNAS
| CÓDIGO ZL (APENAS O ZL) | 7253 | 7252 | 7251 | 7229 | 7219 | 7209 | 7250 | 7249 | 7248 | 7247 | 7246 | 7245 | 7207 | 7217 | 7227 | 7208 | 7218 | 7228 | 7254 | 7206 | 7216 | 7226 | 7205 | 7215 | 7225 | 7204 | 7214 | 7224 | 7244 | 7243 | 7242 | 7241 | 7240 | 7239 | 7238 | 7237 | 7236 | 7235 | 7234 | 7233 | 7232 | 7231 | 7230 | 7203 | 7213 | 7223 | 7202 | 7212 | 7222 | 7201 | 7211 | 7221 | 7200 | 7210 | 7220 | 7255 | 7256 | 7257 | 7258 | 7259 | 7260 | 7261 | 7262 | 7263 | 7264 | 7265
[21 empty] | (CINCATARINA) | (CINCATARINA) |  | (CINCATARINA) | (CINCATARINA) | [22 empty] | (CINCATARINA) | (CINCATARINA) |  | (CINCATARINA) | (CINCATARINA)
| Quantidade de Drivers | 6 Drivers | 6 Drivers | 6 Drivers | 6 Drivers | 6 Drivers | 6 Drivers | 4 Drivers | 4 Drivers | 4 Drivers |  | 2 Drivers | 2 Drivers | 2 Drivers | 2 Drivers | 2 Drivers |  |  |  | 1 Driver | 1 Driver | 1 Driver | 1 Driver | 1 Driver | 1 Driver | 1 Driver | 1 Driver | 1 Driver | 1 Driver
| CÓDIGO SÊNIOR | RF01M50SMD1323 | RF01M50SMD1322 | RF01M50SMD1321 | RF80050SMD1239 | RF80050SMD1229 | RF80050SMD1218 | RF60050SMD1320 | RF60050SMD1319 | RF60050SMD1318 | RF25050SMD1317 | RF25050SMD1316 | RF25050SMD1315 | RF20050SMD1216 | RF20050SMD1226 | RF20050SMD1236 | RF50050SMD1217 | RF50050SMD1227 | RF50050SMD1238 | RF15050SMD1646 | RF15050SMD1215 | RF15050SMD1225 | RF15050SMD1237 | RF10050SMD1214 | RF10050SMD1224 | RF10050SMD1235 | RF05050SMD1213 | RF05050SMD1223 | RF05050SMD1234 | RF01M40SMD1313 | RF01M40SMD1312 | RF01M40SMD1311 | RF80040SMD1310 | RF80040SMD1309 | RF80040SMD1308 | RF60040SMD1307 | RF60040SMD1306 | RF60040SMD1305 | RF50040SMD1304 | RF50040SMD1303 | RF50040SMD1302 | RF25040SMD1301 | RF25040SMD1300 | RF25040SMD1299 | RF20040SMD1212 | RF20040SMD1222 | RF20040SMD1233 | RF15040SMD1211 | RF15040SMD1221 | RF15040SMD1232 | RF10040SMD1210 | RF10040SMD1220 | RF10040SMD1231 | RF05040SMD1208 | RF05040SMD1219 | RF05040SMD1230 | RF05065SMD1693 | RF10065SMD1694 | RF15065SMD1695 | RF05065SMD1696 | RF10065SMD1697 | RF15065SMD1698 | RF05050SMD1714 | RF10050SMD1715 | RF05065SMD1716 | RF10065SMD1717 | RF15065SMD1718
| NOME SÊNIOR | APARELHO DE ILUMINACAO DE LED INDUSTRIAL 1000W 5000K SMD ZL 7253 | APARELHO DE ILUMINACAO DE LED INDUSTRIAL 1000W 5000K SMD ZL 7252 | APARELHO DE ILUMINACAO DE LED INDUSTRIAL 1000W 5000K SMD ZL 7251 | APARELHO DE ILUMINACAO DE LED INDUSTRIAL 800W 5000K SMD ZL 7229 | APARELHO DE ILUMINACAO DE LED INDUSTRIAL 800W 5000K SMD ZL 7219 | APARELHO DE ILUMINACAO DE LED INDUSTRIAL 800W 5000K SMD ZL 7209 | APARELHO DE ILUMINACAO DE LED INDUSTRIAL 600W 5000K SMD ZL 7250 | APARELHO DE ILUMINACAO DE LED INDUSTRIAL 600W 5000K SMD ZL 7249 | APARELHO DE ILUMINACAO DE LED INDUSTRIAL 600W 5000K SMD ZL 7248 | APARELHO DE ILUMINACAO DE LED INDUSTRIAL 250W 5000K SMD ZL 7247 | APARELHO DE ILUMINACAO DE LED INDUSTRIAL 250W 5000K SMD ZL 7246 | APARELHO DE ILUMINACAO DE LED INDUSTRIAL 250W 5000K SMD ZL 7245 | APARELHO DE ILUMINACAO DE LED INDUSTRIAL 200W 5000K SMD ZL 7207 | APARELHO DE ILUMINACAO DE LED INDUSTRIAL 200W 5000K SMD ZL 7217 | APARELHO DE ILUMINACAO DE LED INDUSTRIAL 200W 5000K SMD ZL 7227 | APARELHO DE ILUMINACAO DE LED INDUSTRIAL 500W 5000K SMD ZL 7208 | APARELHO DE ILUMINACAO DE LED INDUSTRIAL 500W 5000K SMD ZL 7218 | APARELHO DE ILUMINACAO DE LED INDUSTRIAL 500W 5000K SMD ZL 7228 | APARELHO DE ILUMINACAO DE LED INDUSTRIAL 150W 5000K SMD ZL 7254 | APARELHO DE ILUMINACAO DE LED INDUSTRIAL 150W 5000K SMD ZL 7206 | APARELHO DE ILUMINACAO DE LED INDUSTRIAL 150W 5000K SMD ZL 7216 | APARELHO DE ILUMINACAO DE LED INDUSTRIAL 150W 5000K SMD ZL 7226 | APARELHO DE ILUMINACAO DE LED INDUSTRIAL 100W 5000K SMD ZL 7205 | APARELHO DE ILUMINACAO DE LED INDUSTRIAL 100W 5000K SMD ZL 7215 | APARELHO DE ILUMINACAO DE LED INDUSTRIAL 100W 5000K SMD ZL 7225 | APARELHO DE ILUMINACAO DE LED INDUSTRIAL 50W 5000K SMD ZL 7204 | APARELHO DE ILUMINACAO DE LED INDUSTRIAL 50W 5000K SMD ZL 7214 | APARELHO DE ILUMINACAO DE LED INDUSTRIAL 50W 5000K SMD ZL 7224 | APARELHO DE ILUMINACAO DE LED INDUSTRIAL 1000W 4000K SMD ZL 7244 | APARELHO DE ILUMINACAO DE LED INDUSTRIAL 1000W 4000K SMD ZL 7243 | APARELHO DE ILUMINACAO DE LED INDUSTRIAL 1000W 4000K SMD ZL 7242 | APARELHO DE ILUMINACAO DE LED INDUSTRIAL 800W 4000K SMD ZL 7241 | APARELHO DE ILUMINACAO DE LED INDUSTRIAL 800W 4000K SMD ZL 7240 | APARELHO DE ILUMINACAO DE LED INDUSTRIAL 800W 4000K SMD ZL 7239 | APARELHO DE ILUMINACAO DE LED INDUSTRIAL 600W 4000K SMD ZL 7238 | APARELHO DE ILUMINACAO DE LED INDUSTRIAL 600W 4000K SMD ZL 7237 | APARELHO DE ILUMINACAO DE LED INDUSTRIAL 600W 4000K SMD ZL 7236 | APARELHO DE ILUMINACAO DE LED INDUSTRIAL 500W 4000K SMD ZL 7235 | APARELHO DE ILUMINACAO DE LED INDUSTRIAL 500W 4000K SMD ZL 7234 | APARELHO DE ILUMINACAO DE LED INDUSTRIAL 500W 4000K SMD ZL 7233 | APARELHO DE ILUMINACAO DE LED INDUSTRIAL 250W 4000K SMD ZL 7232 | APARELHO DE ILUMINACAO DE LED INDUSTRIAL 250W 4000K SMD ZL 7231 | APARELHO DE ILUMINACAO DE LED INDUSTRIAL 250W 4000K SMD ZL 7230 | APARELHO DE ILUMINACAO DE LED INDUSTRIAL 200W 4000K SMD ZL 7203 | APARELHO DE ILUMINACAO DE LED INDUSTRIAL 200W 4000K SMD ZL 7213 | APARELHO DE ILUMINACAO DE LED INDUSTRIAL 200W 4000K SMD ZL 7223 | APARELHO DE ILUMINACAO DE LED INDUSTRIAL 150W 4000K SMD ZL 7202 | APARELHO DE ILUMINACAO DE LED INDUSTRIAL 150W 4000K SMD ZL 7212 | APARELHO DE ILUMINACAO DE LED INDUSTRIAL 150W 4000K SMD ZL 7222 | APARELHO DE ILUMINACAO DE LED INDUSTRIAL 100W 4000K SMD ZL 7201 | APARELHO DE ILUMINACAO DE LED INDUSTRIAL 100W 4000K SMD ZL 7211 | APARELHO DE ILUMINACAO DE LED INDUSTRIAL 100W 4000K SMD ZL 7221 | APARELHO DE ILUMINACAO DE LED INDUSTRIAL 50W 4000K SMD ZL 7200 | APARELHO DE ILUMINACAO DE LED INDUSTRIAL 50W 4000K SMD ZL 7210 | APARELHO DE ILUMINACAO DE LED INDUSTRIAL 50W 4000K SMD ZL 7220 | APARELHO DE ILUMINACAO DE LED INDUSTRIAL 50W 6500K SMD ZL 7255 | APARELHO DE ILUMINACAO DE LED INDUSTRIAL 100W 6500K SMD ZL 7256 | APARELHO DE ILUMINACAO DE LED INDUSTRIAL 150W 6500K SMD ZL 7257 | APARELHO DE ILUMINACAO DE LED INDUSTRIAL 50W 6500K SMD ZL 7258 | APARELHO DE ILUMINACAO DE LED INDUSTRIAL 100W 6500K SMD ZL 7259 | APARELHO DE ILUMINACAO DE LED INDUSTRIAL 150W 6500K SMD ZL 7260 | APARELHO DE ILUMINACAO DE LED INDUSTRIAL 50W 5000K SMD ZL 7261 | APARELHO DE ILUMINACAO DE LED INDUSTRIAL 100W 5000K SMD ZL 7262 | APARELHO DE ILUMINACAO DE LED INDUSTRIAL 50W 6500K SMD ZL 7263 | APARELHO DE ILUMINACAO DE LED INDUSTRIAL 100W 6500K SMD ZL 7264 | APARELHO DE ILUMINACAO DE LED INDUSTRIAL 150W 6500K SMD ZL 7265
Corrente do LED (com 1h de funcionamento em um ta de 25°C)
15 | Dimensionais | 665 x690x100mm | 665 x690x100mm | 665 x690x100mm | 520x 690x100mm | 520x 690x100mm | 520x 690x100mm | 520X 475x100mm | 520X 475x100mm | 520X 475x100mm | 500 x 240 x 100 mm | 500 x 240 x 100 mm | 500 x 240 x 100 mm | 500 x 240 x 100 mm | 500 x 240 x 100 mm | 500 x 240 x 100 mm | 520X 475x100mm | 520X 475x100mm | 520X 475x100mm | 310x240x100mm | 310x240x100mm | 310x240x100mm | 310x240x100mm | 240x240x100mm | 240x240x100mm | 240x240x100mm | 240x240x100mm | 240x240x100mm | 240x240x100mm | 665 x690x100mm | 665 x690x100mm | 665 x690x100mm | 520x 690x100mm | 520x 690x100mm | 520x 690x100mm | 520X 475x100mm | 520X 475x100mm | 520X 475x100mm | 520X 475x100mm | 520X 475x100mm | 520X 475x100mm | 500 x 240 x 100 mm | 500 x 240 x 100 mm | 500 x 240 x 100 mm | 500 x 240 x 100 mm | 500 x 240 x 100 mm | 500 x 240 x 100 mm | 310 x 240 x 100 mm | 310 x 240 x 100 mm | 310 x 240 x 100 mm | 240 x 240 x 100 mm | 240 x 240 x 100 mm | 240 x 240 x 100 mm | 240 x 240 x 100 mm | 240 x 240 x 100 mm | 240 x 240 x 100 mm | 240 x 240 x 100 mm | 240 x 240 x 100 mm | 310 x 240 x 100 mm | 240 x 240 x 100 mm | 240 x 240 x 100 mm | 310 x 240 x 100 mm | 240x240x100mm | 240x240x100mm | 240 x 240 x 100 mm | 240 x 240 x 100 mm | 310 x 240 x 100 mm
16 | Acabamento | Pintura eletrostática pó | Pintura eletrostática pó | Pintura eletrostática pó | Pintura eletrostática pó | Pintura eletrostática pó | Pintura eletrostática pó | Pintura eletrostática pó | Pintura eletrostática pó | Pintura eletrostática pó | Pintura eletrostática pó | Pintura eletrostática pó | Pintura eletrostática pó | Pintura eletrostática pó | Pintura eletrostática pó | Pintura eletrostática pó | Pintura eletrostática pó | Pintura eletrostática pó | Pintura eletrostática pó | Pintura eletrostática pó | Pintura eletrostática pó | Pintura eletrostática pó | Pintura eletrostática pó | Pintura eletrostática pó | Pintura eletrostática pó | Pintura eletrostática pó | Pintura eletrostática pó | Pintura eletrostática pó | Pintura eletrostática pó | Pintura eletrostática pó | Pintura eletrostática pó | Pintura eletrostática pó | Pintura eletrostática pó | Pintura eletrostática pó | Pintura eletrostática pó | Pintura eletrostática pó | Pintura eletrostática pó | Pintura eletrostática pó | Pintura eletrostática pó | Pintura eletrostática pó | Pintura eletrostática pó | Pintura eletrostática pó | Pintura eletrostática pó | Pintura eletrostática pó | Pintura eletrostática pó | Pintura eletrostática pó | Pintura eletrostática pó | Pintura eletrostática pó | Pintura eletrostática pó | Pintura eletrostática pó | Pintura eletrostática pó | Pintura eletrostática pó | Pintura eletrostática pó | Pintura eletrostática pó | Pintura eletrostática pó | Pintura eletrostática pó | Pintura eletrostática pó | Pintura eletrostática pó | Pintura eletrostática pó | Pintura eletrostática pó | Pintura eletrostática pó | Pintura eletrostática pó | Pintura eletrostática pó | Pintura eletrostática pó | Pintura eletrostática pó | Pintura eletrostática pó | Pintura eletrostática pó
36 | Sistema de fixação | Suporte em aço Carbono | Suporte em aço Carbono | Suporte em aço Carbono | Suporte em aço Carbono | Suporte em aço Carbono | Suporte em aço Carbono | Suporte em aço Carbono | Suporte em aço Carbono | Suporte em aço Carbono | Suporte em aço Carbono | Suporte em alumínio | Suporte em alumínio | Suporte em alumínio | Suporte em alumínio | Suporte em alumínio | Suporte em aço Carbono | Suporte em aço Carbono | Suporte em aço Carbono | Suporte em alumínio | Suporte em alumínio | Suporte em alumínio | Suporte em alumínio | Suporte em alumínio | Suporte em alumínio | Suporte em alumínio | Suporte em alumínio | Suporte em alumínio | Suporte em alumínio | Suporte em aço Carbono | Suporte em aço Carbono | Suporte em aço Carbono | Suporte em aço Carbono | Suporte em aço Carbono | Suporte em aço Carbono | Suporte em aço Carbono | Suporte em aço Carbono | Suporte em aço Carbono | Suporte em aço Carbono | Suporte em aço Carbono | Suporte em aço Carbono | Suporte em alumínio | Suporte em alumínio | Suporte em alumínio | Suporte em alumínio | Suporte em alumínio | Suporte em alumínio | Suporte em alumínio | Suporte em alumínio | Suporte em alumínio | Suporte em alumínio | Suporte em alumínio | Suporte em alumínio | Suporte em alumínio | Suporte em alumínio | Suporte em alumínio | Suporte em alumínio | Suporte em alumínio | Suporte em alumínio | Suporte em alumínio | Suporte em alumínio | Suporte em alumínio | Suporte em alumínio | Suporte em alumínio | Suporte em alumínio | Suporte em alumínio | Suporte em alumínio
20 | Peso do produto (aproximado) | 21kg | 21kg | 21kg | 18,2kg | 18,2kg | 18,2kg | 12kg | 12kg | 12kg | 5,2kg | 5,2kg | 5,2kg | 5,2kg | 5,2kg | 5,2kg | 12kg | 12kg | 12kg | 3kg | 3kg | 3kg | 3kg | 2,6kg | 2,6kg | 2,6kg | 2,6kg | 2,6kg | 2,6kg | 21kg | 21kg | 21kg | 18,2kg | 18,2kg | 18,2kg | 12kg | 12kg | 12kg | 12kg | 12kg | 12kg | 5,2kg | 5,2kg | 5,2kg | 5,2kg | 5,2kg | 5,2kg | 3kg | 3kg | 3kg | 2,6kg | 2,6kg | 2,6kg | 2,6kg | 2,6kg | 2,6kg | 2,6kg | 2,6kg | 3kg | 2,6kg | 2,6kg | 3kg | 2,6kg | 2,6kg | 2,6kg | 2,6kg | 3kg
? | Resistência à força do vento | Conforme NBR 15129:2012 | Conforme NBR 15129:2012 | Conforme NBR 15129:2012 | Conforme NBR 15129:2012 | Conforme NBR 15129:2012 | Conforme NBR 15129:2012 | Conforme NBR 15129:2012 | Conforme NBR 15129:2012 | Conforme NBR 15129:2012 | Conforme NBR 15129:2012 | Conforme NBR 15129:2012 | Conforme NBR 15129:2012 | Conforme NBR 15129:2012 | Conforme NBR 15129:2012 | Conforme NBR 15129:2012 | Conforme NBR 15129:2012 | Conforme NBR 15129:2012 | Conforme NBR 15129:2012 | Conforme NBR 15129:2012 | Conforme NBR 15129:2012 | Conforme NBR 15129:2012 | Conforme NBR 15129:2012 | Conforme NBR 15129:2012 | Conforme NBR 15129:2012 | Conforme NBR 15129:2012 | Conforme NBR 15129:2012 | Conforme NBR 15129:2012 | Conforme NBR 15129:2012 | Conforme NBR 15129:2012 | Conforme NBR 15129:2012 | Conforme NBR 15129:2012 | Conforme NBR 15129:2012 | Conforme NBR 15129:2012 | Conforme NBR 15129:2012 | Conforme NBR 15129:2012 | Conforme NBR 15129:2012 | Conforme NBR 15129:2012 | Conforme NBR 15129:2012 | Conforme NBR 15129:2012 | Conforme NBR 15129:2012 | Conforme NBR 15129:2012 | Conforme NBR 15129:2012 | Conforme NBR 15129:2012 | Conforme NBR 15129:2012 | Conforme NBR 15129:2012 | Conforme NBR 15129:2012 | Conforme NBR 15129:2012 | Conforme NBR 15129:2012 | Conforme NBR 15129:2012 | Conforme NBR 15129:2012 | Conforme NBR 15129:2012 | Conforme NBR 15129:2012 | Conforme NBR 15129:2012 | Conforme NBR 15129:2012 | Conforme NBR 15129:2012 | Conforme NBR 15129:2012 | Conforme NBR 15129:2012 | Conforme NBR 15129:2012 | Conforme NBR 15129:2012 | Conforme NBR 15129:2012 | Conforme NBR 15129:2012 | Conforme NBR 15129:2012 | Conforme NBR 15129:2012 | Conforme NBR 15129:2012 | Conforme NBR 15129:2012 | Conforme NBR 15129:2012
? | Resistência à vibração | Conforme NBR IEC 60598-1 | Conforme NBR IEC 60598-1 | Conforme NBR IEC 60598-1 | Conforme NBR IEC 60598-1 | Conforme NBR IEC 60598-1 | Conforme NBR IEC 60598-1 | Conforme NBR IEC 60598-1 | Conforme NBR IEC 60598-1 | Conforme NBR IEC 60598-1 | Conforme NBR IEC 60598-1 | Conforme NBR IEC 60598-1 | Conforme NBR IEC 60598-1 | Conforme NBR IEC 60598-1 | Conforme NBR IEC 60598-1 | Conforme NBR IEC 60598-1 | Conforme NBR IEC 60598-1 | Conforme NBR IEC 60598-1 | Conforme NBR IEC 60598-1 | Conforme NBR IEC 60598-1 | Conforme NBR IEC 60598-1 | Conforme NBR IEC 60598-1 | Conforme NBR IEC 60598-1 | Conforme NBR IEC 60598-1 | Conforme NBR IEC 60598-1 | Conforme NBR IEC 60598-1 | Conforme NBR IEC 60598-1 | Conforme NBR IEC 60598-1 | Conforme NBR IEC 60598-1 | Conforme NBR IEC 60598-1 | Conforme NBR IEC 60598-1 | Conforme NBR IEC 60598-1 | Conforme NBR IEC 60598-1 | Conforme NBR IEC 60598-1 | Conforme NBR IEC 60598-1 | Conforme NBR IEC 60598-1 | Conforme NBR IEC 60598-1 | Conforme NBR IEC 60598-1 | Conforme NBR IEC 60598-1 | Conforme NBR IEC 60598-1 | Conforme NBR IEC 60598-1 | Conforme NBR IEC 60598-1 | Conforme NBR IEC 60598-1 | Conforme NBR IEC 60598-1 | Conforme NBR IEC 60598-1 | Conforme NBR IEC 60598-1 | Conforme NBR IEC 60598-1 | Conforme NBR IEC 60598-1 | Conforme NBR IEC 60598-1 | Conforme NBR IEC 60598-1 | Conforme NBR IEC 60598-1 | Conforme NBR IEC 60598-1 | Conforme NBR IEC 60598-1 | Conforme NBR IEC 60598-1 | Conforme NBR IEC 60598-1 | Conforme NBR IEC 60598-1 | Conforme NBR IEC 60598-1 | Conforme NBR IEC 60598-1 | Conforme NBR IEC 60598-1 | Conforme NBR IEC 60598-1 | Conforme NBR IEC 60598-1 | Conforme NBR IEC 60598-1 | Conforme NBR IEC 60598-1 | Conforme NBR IEC 60598-1 | Conforme NBR IEC 60598-1 | Conforme NBR IEC 60598-1 | Conforme NBR IEC 60598-1
? | Fiação interna e externa | Conforme NBR 15129:2012 | Conforme NBR 15129:2012 | Conforme NBR 15129:2012 | Conforme NBR 15129:2012 | Conforme NBR 15129:2012 | Conforme NBR 15129:2012 | Conforme NBR 15129:2012 | Conforme NBR 15129:2012 | Conforme NBR 15129:2012 | Conforme NBR 15129:2012 | Conforme NBR 15129:2012 | Conforme NBR 15129:2012 | Conforme NBR 15129:2012 | Conforme NBR 15129:2012 | Conforme NBR 15129:2012 | Conforme NBR 15129:2012 | Conforme NBR 15129:2012 | Conforme NBR 15129:2012 | Conforme NBR 15129:2012 | Conforme NBR 15129:2012 | Conforme NBR 15129:2012 | Conforme NBR 15129:2012 | Conforme NBR 15129:2012 | Conforme NBR 15129:2012 | Conforme NBR 15129:2012 | Conforme NBR 15129:2012 | Conforme NBR 15129:2012 | Conforme NBR 15129:2012 | Conforme NBR 15129:2012 | Conforme NBR 15129:2012 | Conforme NBR 15129:2012 | Conforme NBR 15129:2012 | Conforme NBR 15129:2012 | Conforme NBR 15129:2012 | Conforme NBR 15129:2012 | Conforme NBR 15129:2012 | Conforme NBR 15129:2012 | Conforme NBR 15129:2012 | Conforme NBR 15129:2012 | Conforme NBR 15129:2012 | Conforme NBR 15129:2012 | Conforme NBR 15129:2012 | Conforme NBR 15129:2012 | Conforme NBR 15129:2012 | Conforme NBR 15129:2012 | Conforme NBR 15129:2012 | Conforme NBR 15129:2012 | Conforme NBR 15129:2012 | Conforme NBR 15129:2012 | Conforme NBR 15129:2012 | Conforme NBR 15129:2012 | Conforme NBR 15129:2012 | Conforme NBR 15129:2012 | Conforme NBR 15129:2012 | Conforme NBR 15129:2012 | Conforme NBR 15129:2012 | Conforme NBR 15129:2012 | Conforme NBR 15129:2012 | Conforme NBR 15129:2012 | Conforme NBR 15129:2012 | Conforme NBR 15129:2012 | Conforme NBR 15129:2012 | Conforme NBR 15129:2012 | Conforme NBR 15129:2012 | Conforme NBR 15129:2012 | Conforme NBR 15129:2012
? | Rigidez dielétrica | Conforme NBR IEC 60598-1 | Conforme NBR IEC 60598-1 | Conforme NBR IEC 60598-1 | Conforme NBR IEC 60598-1 | Conforme NBR IEC 60598-1 | Conforme NBR IEC 60598-1 | Conforme NBR IEC 60598-1 | Conforme NBR IEC 60598-1 | Conforme NBR IEC 60598-1 | Conforme NBR IEC 60598-1 | Conforme NBR IEC 60598-1 | Conforme NBR IEC 60598-1 | Conforme NBR IEC 60598-1 | Conforme NBR IEC 60598-1 | Conforme NBR IEC 60598-1 | Conforme NBR IEC 60598-1 | Conforme NBR IEC 60598-1 | Conforme NBR IEC 60598-1 | Conforme NBR IEC 60598-1 | Conforme NBR IEC 60598-1 | Conforme NBR IEC 60598-1 | Conforme NBR IEC 60598-1 | Conforme NBR IEC 60598-1 | Conforme NBR IEC 60598-1 | Conforme NBR IEC 60598-1 | Conforme NBR IEC 60598-1 | Conforme NBR IEC 60598-1 | Conforme NBR IEC 60598-1 | Conforme NBR IEC 60598-1 | Conforme NBR IEC 60598-1 | Conforme NBR IEC 60598-1 | Conforme NBR IEC 60598-1 | Conforme NBR IEC 60598-1 | Conforme NBR IEC 60598-1 | Conforme NBR IEC 60598-1 | Conforme NBR IEC 60598-1 | Conforme NBR IEC 60598-1 | Conforme NBR IEC 60598-1 | Conforme NBR IEC 60598-1 | Conforme NBR IEC 60598-1 | Conforme NBR IEC 60598-1 | Conforme NBR IEC 60598-1 | Conforme NBR IEC 60598-1 | Conforme NBR IEC 60598-1 | Conforme NBR IEC 60598-1 | Conforme NBR IEC 60598-1 | Conforme NBR IEC 60598-1 | Conforme NBR IEC 60598-1 | Conforme NBR IEC 60598-1 | Conforme NBR IEC 60598-1 | Conforme NBR IEC 60598-1 | Conforme NBR IEC 60598-1 | Conforme NBR IEC 60598-1 | Conforme NBR IEC 60598-1 | Conforme NBR IEC 60598-1 | Conforme NBR IEC 60598-1 | Conforme NBR IEC 60598-1 | Conforme NBR IEC 60598-1 | Conforme NBR IEC 60598-1 | Conforme NBR IEC 60598-1 | Conforme NBR IEC 60598-1 | Conforme NBR IEC 60598-1 | Conforme NBR IEC 60598-1 | Conforme NBR IEC 60598-1 | Conforme NBR IEC 60598-1 | Conforme NBR IEC 60598-1
? | Resistência de isolamento máximo medida | >10MΩ | >10 MΩ | >10 MΩ | >10MΩ | >10MΩ | >10MΩ | >10MΩ | >10MΩ | >10MΩ | >10MΩ | >10MΩ | >10MΩ | >10MΩ | >10MΩ | >10MΩ | >10MΩ | >10MΩ | >10MΩ | >10MΩ | >10MΩ | >10MΩ | >10MΩ | >10MΩ | >10MΩ | >10MΩ | >10MΩ | >10MΩ | >10MΩ | >10MΩ | >10MΩ | >10MΩ | >10MΩ | >10MΩ | >10MΩ | >10MΩ | >10MΩ | >10MΩ | >10MΩ | >10MΩ | >10MΩ | >10MΩ | >10MΩ | >10MΩ | >10MΩ | >10MΩ | >10MΩ | >10MΩ | >10MΩ | >10MΩ | >10MΩ | >10MΩ | >10MΩ | >10MΩ | >10MΩ | >10MΩ | >10MΩ | >10MΩ | >10MΩ | >10MΩ | >10MΩ | >10MΩ | >10MΩ | >10MΩ | >10MΩ | >10MΩ | >10MΩ
112 | Estrutura principal dissipador | Aluminio | Aluminio | Aluminio | Aluminio | Aluminio | Aluminio | Aluminio | Aluminio | Aluminio | Aluminio | Aluminio | Aluminio | Aluminio | Aluminio | Aluminio | Aluminio | Aluminio | Aluminio | Aluminio | Aluminio | Aluminio | Aluminio | Aluminio | Aluminio | Aluminio | Aluminio | Aluminio | Aluminio | Aluminio | Aluminio | Aluminio | Aluminio | Aluminio | Aluminio | Aluminio | Aluminio | Aluminio | Aluminio | Aluminio | Aluminio | Aluminio | Aluminio | Aluminio | Aluminio | Aluminio | Aluminio | Aluminio | Aluminio | Aluminio | Aluminio | Aluminio | Aluminio | Aluminio | Aluminio | Aluminio | Aluminio | Aluminio | Aluminio | Aluminio | Aluminio | Aluminio | Aluminio | Aluminio | Aluminio | Aluminio | Aluminio
9 | Fonte de luz | LED SMD (Surface Mounted Device) | LED SMD (Surface Mounted Device) | LED SMD (Surface Mounted Device) | LED SMD (Surface Mounted Device) | LED SMD (Surface Mounted Device) | LED SMD (Surface Mounted Device) | LED SMD (Surface Mounted Device) | LED SMD (Surface Mounted Device) | LED SMD (Surface Mounted Device) | LED SMD (Surface Mounted Device) | LED SMD (Surface Mounted Device) | LED SMD (Surface Mounted Device) | LED SMD (Surface Mounted Device) | LED SMD (Surface Mounted Device) | LED SMD (Surface Mounted Device) | LED SMD (Surface Mounted Device) | LED SMD (Surface Mounted Device) | LED SMD (Surface Mounted Device) | LED SMD (Surface Mounted Device) | LED SMD (Surface Mounted Device) | LED SMD (Surface Mounted Device) | LED SMD (Surface Mounted Device) | LED SMD (Surface Mounted Device) | LED SMD (Surface Mounted Device) | LED SMD (Surface Mounted Device) | LED SMD (Surface Mounted Device) | LED SMD (Surface Mounted Device) | LED SMD (Surface Mounted Device) | LED SMD (Surface Mounted Device) | LED SMD (Surface Mounted Device) | LED SMD (Surface Mounted Device) | LED SMD (Surface Mounted Device) | LED SMD (Surface Mounted Device) | LED SMD (Surface Mounted Device) | LED SMD (Surface Mounted Device) | LED SMD (Surface Mounted Device) | LED SMD (Surface Mounted Device) | LED SMD (Surface Mounted Device) | LED SMD (Surface Mounted Device) | LED SMD (Surface Mounted Device) | LED SMD (Surface Mounted Device) | LED SMD (Surface Mounted Device) | LED SMD (Surface Mounted Device) | LED SMD (Surface Mounted Device) | LED SMD (Surface Mounted Device) | LED SMD (Surface Mounted Device) | LED SMD (Surface Mounted Device) | LED SMD (Surface Mounted Device) | LED SMD (Surface Mounted Device) | LED SMD (Surface Mounted Device) | LED SMD (Surface Mounted Device) | LED SMD (Surface Mounted Device) | LED SMD (Surface Mounted Device) | LED SMD (Surface Mounted Device) | LED SMD (Surface Mounted Device) | LED SMD (Surface Mounted Device) | LED SMD (Surface Mounted Device) | LED SMD (Surface Mounted Device) | LED SMD (Surface Mounted Device) | LED SMD (Surface Mounted Device) | LED SMD (Surface Mounted Device) | LED SMD (Surface Mounted Device) | LED SMD (Surface Mounted Device) | LED SMD (Surface Mounted Device) | LED SMD (Surface Mounted Device) | LED SMD (Surface Mounted Device)
108 | Ângulo de radiação luminosa | 90° | 60° | 30° | 90° | 60° | 30° | 90° | 60° | 30° | 90° | 60° | 30° | 90° | 60° | 30° | 90° | 60° | 30° | 120° | 90° | 60° | 30° | 90° | 60° | 30° | 90° | 60° | 30° | 90° | 60° | 30° | 90° | 60° | 30° | 90° | 60° | 30° | 90° | 60° | 30° | 90° | 60° | 30° | 90° | 60° | 30° | 90° | 60° | 30° | 90° | 60° | 30° | 90° | 60° | 30° | 60° | 60° | 60° | 90° | 90° | 90° | 120° | 120° | 120° | 120° | 120° | 1
5 | Potência nominal | 1000 W | 1000 W | 1000 W | 800W | 800W | 800W | 600 W | 600 W | 600 W | 250W | 250W | 250W | 200W | 200W | 200W | 500W | 500W | 500W | 150W | 150W | 150W | 150W | 100W | 100W | 100W | 50W | 50W | 50W | 1000 W | 1000W | 1000W | 800W | 800W | 800W | 600 W | 600 W | 600 W | 500W | 500W | 500W | 250W | 250W | 250W | 200W | 200W | 200W | 150W | 150W | 150W | 100W | 100W | 100W | 50W | 50W | 50W | 50W | 100W | 150W | 50W | 100W | 150W | 50W | 100W | 50W | 100W | 150W
115 | Classe de eficiência energética | A | A | A | A | A | A | A | A | A | A | A | A | A | A | A | A | A | A | A | A | A | A | A | A | A | A | A | A | A | A | A | A | A | A | A | A | A | A | A | A | A | A | A | A | A | A | A | A | A | A | A | A | A | A | A | A | A | A | A | A | A | A | A | A | A | A
11 | Fluxo luminoso efetivo (lúmens) (±10%) | 140.000 lm | 140.000 lm | 135.000 lm | 112.000lm | 112.000lm | 110.400lm | 84,000lm | 82,200lm | 79.800lm | 35.000lm | 35.000lm | 33.750lm | 27.400 lm | 27.400 lm | 26.600 lm | 70.000lm | 70.000lm | 67.500lm | 20.550 lm | 20.550 lm | 20.550 lm | 19.950 lm | 13.700 lm | 13.700 lm | 13.300 lm | 6.850 lm | 6.850 lm | 6.650 lm | 140.000 lm | 140.000 lm | 135.000 lm | 112.000lm | 112.000lm | 110.400lm | 84,000lm | 82,200lm | 79.800lm | 70.000lm | 70.000lm | 67.500lm | 35.000lm | 35.000lm | 33.750lm | 27.400 lm | 27.400 lm | 26.600 lm | 20.550 lm | 20.550 lm | 19.950 lm | 13.700 lm | 13.700 lm | 13.300 lm | 6.850 lm | 6.850 lm | 6.650 lm | 6.850 lm | 13.700 lm | 20.550 lm | 6.850 lm | 13.700 lm | 20.550 lm | 7.000 lm | 14.000 lm | 7.000 lm | 14.000 lm | 21.000 lm
29 | Eficácia luminosa (±10%) | 140 lm/W | 140 lm/W | 135lm/W | 140lm/W | 140lm/W | 138lm/W | 140lm/W | 137lm/W | 133lm/W | 140lm/W | 140lm/W | 135lm/W | 137 lm/W | 137 lm/W | 133 lm/W | 140lm/W | 140lm/W | 135lm/W | 137 lm/W | 137 lm/W | 137 lm/W | 133 lm/W | 137 lm/W | 137 lm/W | 133 lm/W | 137 lm/W | 137 lm/W | 133 lm/W | 140 lm/W | 140 lm/W | 135lm/W | 140lm/W | 140lm/W | 138lm/W | 140lm/W | 137lm/W | 133lm/W | 140lm/W | 140lm/W | 135lm/W | 140lm/W | 140lm/W | 135lm/W | 137 lm/W | 137 lm/W | 133 lm/W | 137 lm/W | 137 lm/W | 133 lm/W | 137 lm/W | 137 lm/W | 133 lm/W | 137 lm/W | 137 lm/W | 133 lm/W | 137 lm/W | 137 lm/W | 137 lm/W | 137 lm/W | 137 lm/W | 137 lm/W | 140 lm/W | 140 lm/W | 140 lm/W | 140 lm/W | 140 lm/W
46 | Fluxo luminoso do LED (Tj=25°C) (±10%) | 163.800 lm | 163.800 lm | 157.950 lm | 131.040lm | 131.040lm | 129.168lm | 98.280lm | 96.174lm | 93.366lm | 40.950lm | 40.950lm | 49.480lm | 32.058 lm | 32.058 lm | 31.122 lm | 81.900lm | 81.900lm | 78.975lm | 24.043 lm | 24.043 lm | 24.043 lm | 23.341 lm | 15.678 lm | 15.678 lm | 15.561 lm | 8.014 lm | 8.014 lm | 7.780 lm | 163.800 lm | 163.800 lm | 157.950 lm | 131.040lm | 131.040lm | 129.168lm | 98.280lm | 96.174lm | 93.366lm | 81.900lm | 81.900lm | 78.975lm | 40.950lm | 40.950lm | 49.480lm | 32.058 lm | 32.058 lm | 31.122 lm | 24.043 lm | 24.043 lm | 23.341 lm | 15.678 lm | 15.678 lm | 15.561 lm | 8.014 lm | 8.014 lm | 7.780 lm | 8.014 lm | 15.678 lm | 24.043 lm | 8.014 lm | 15.678 lm | 24.043 lm | 8.190 lm | 16.380 lm | 8.190 lm | 16.380 lm | 24.570 lm
2 | Temperatura de cor correlata (TCC) | 5000 K | 5000K | 5000K | 5000K | 5000K | 5000K | 5000 K | 5000 K | 5000K | 5000K | 5000K | 5000K | 5000K | 5000K | 5000K | 5000K | 5000K | 5000K | 5000K | 5000K | 5000K | 5000K | 5000K | 5000K | 5000K | 5000K | 5000K | 5000K | 4000K | 4000K | 4000K | 4000K | 4000K | 4000K | 4000 K | 4000 K | 4000K | 4000K | 4000K | 4000K | 4000K | 4000K | 4000K | 4000K | 4000K | 4000K | 4000K | 4000K | 4000K | 4000K | 4000K | 4000K | 4000K | 4000K | 4000K | 6500K | 6500K | 6500K | 6500k | 6500k | 6500k | 5000K | 5000K | 6500k | 6500k | 6500k
7 | Temperatura ambiente de operação (Ta) | -30°C à 50°C | -30°C à 50°C | -30°C à 50°C | -30°C à 50°C | -30°C à 50°C | -30°C à 50°C | -30°C à 50°C | -30°C à 50°C | -30°C à 50°C | -30°C à 50°C | -30°C à 50°C | -30°C à 50°C | -30°C à 50°C | -30°C à 50°C | -30°C à 50°C | -30°C à 50°C | -30°C à 50°C | -30°C à 50°C | -30°C à 50°C | -30°C à 50°C | -30°C à 50°C | -30°C à 50°C | -30°C à 50°C | -30°C à 50°C | -30°C à 50°C | -30°C à 50°C | -30°C à 50°C | -30°C à 50°C | -30°C à 50°C | -30°C à 50°C | -30°C à 50°C | -30°C à 50°C | -30°C à 50°C | -30°C à 50°C | -30°C à 50°C | -30°C à 50°C | -30°C à 50°C | -30°C à 50°C | -30°C à 50°C | -30°C à 50°C | -30°C à 50°C | -30°C à 50°C | -30°C à 50°C | -30°C à 50°C | -30°C à 50°C | -30°C à 50°C | -30°C à 50°C | -30°C à 50°C | -30°C à 50°C | -30°C à 50°C | -30°C à 50°C | -30°C à 50°C | -30°C à 50°C | -30°C à 50°C | -30°C à 50°C | -30°C à 50°C | -30°C à 50°C | -30°C à 50°C | -30°C à 50°C | -30°C à 50°C | -30°C à 50°C | -30°C à 50°C | -30°C à 50°C | -30°C à 50°C | -30°C à 50°C | -30°C à 50°C
22 | Corrente de entrada (driver) | 8A - 127V ¦ 4,6A - 220V | 8A - 127V ¦ 4,6A - 220V | 8A - 127V ¦ 4,6A - 220V | 6,4A - 127V ¦ 3,7A - 220V | 6,4A - 127V ¦ 3,7A - 220V | 6,4A - 127V ¦ 3,7A - 220V | 4,75 A - 127 V ¦ 2,75A - 220V | 4,75 A - 127 V ¦ 2,75A - 220V | 4,75 A - 127 V ¦ 2,75A - 220V | 2A - 127V ¦ 1,16A - 220V | 2A - 127V ¦ 1,16A - 220V | 2A - 127V ¦ 1,16A - 220V | 1,6A - 127V ¦ 930mA - 220V | 1,6A - 127V ¦ 930mA - 220V | 1,6A - 127V ¦ 930mA - 220V | 4A - 127V ¦ 2,3A - 220V | 4A - 127V ¦ 2,3A - 220V | 4A - 127V ¦ 2,3A - 220V | 1,2A - 127V ¦ 696mA - 220V | 1,2A - 127V ¦ 696mA - 220V | 1,2A - 127V ¦ 696mA - 220V | 1,2A - 127V ¦ 696mA - 220V | 803mA - 127V ¦ 464mA - 220V | 803mA - 127V ¦ 464mA - 220V | 803mA - 127V ¦ 464mA - 220V | 393mA - 127V ¦ 227mA - 220V | 393mA - 127V ¦ 227mA - 220V | 393mA - 127V ¦ 227mA - 220V | 8A - 127V ¦ 4,6A - 220V | 8A - 127V ¦ 4,6A - 220V | 8A - 127V ¦ 4,6A - 220V | 6,4A - 127V ¦ 3,7A - 220V | 6,4A - 127V ¦ 3,7A - 220V | 6,4A - 127V ¦ 3,7A - 220V | 4,75 A - 127 V ¦ 2,75A - 220V | 4,75 A - 127 V ¦ 2,75A - 220V | 4,75 A - 127 V ¦ 2,75A - 220V | 4A - 127V ¦ 2,3A - 220V | 4A - 127V ¦ 2,3A - 220V | 4A - 127V ¦ 2,3A - 220V | 2A - 127V ¦ 1,16A - 220V | 2A - 127V ¦ 1,16A - 220V | 2A - 127V ¦ 1,16A - 220V | 1,6A - 127V ¦ 930mA - 220V | 1,6A - 127V ¦ 930mA - 220V | 1,6A - 127V ¦ 930mA - 220V | 1,2A - 127V ¦ 696mA - 220V | 1,2A - 127V ¦ 696mA - 220V | 1,2A - 127V ¦ 696mA - 220V | 803mA - 127V ¦ 464mA - 220V | 803mA - 127V ¦ 464mA - 220V | 803mA - 127V ¦ 464mA - 220V | 393mA - 127V ¦ 227mA - 220V | 393mA - 127V ¦ 227mA - 220V | 393mA - 127V ¦ 227mA - 220V | 393mA - 127V ¦ 227mA - 220V | 803mA - 127V ¦ 464mA - 220V | 1,2A - 127V ¦ 696mA - 220V | 393mA - 127V ¦ 227mA - 220V | 803mA - 127V ¦ 464mA - 220V | 1,2A - 127V ¦ 696mA - 220V | 393mA - 127V ¦ 227mA - 220V | 803mA - 127V ¦ 464mA - 220V | 393mA - 127V ¦ 227mA - 220V | 803mA - 127V ¦ 464mA - 220V | 1,2A - 127V ¦ 696mA - 220V
1 | Tensão de alimentação (driver) | 100-250Vac ¦ 50-60Hz | 100-250Vac ¦ 50-60Hz | 100-250Vac ¦ 50-60Hz | 100-250Vac ¦ 50-60Hz | 100-250Vac ¦ 50-60Hz | 100-250Vac ¦ 50-60Hz | 100-250 Vac ¦ 50-60 Hz | 100-250 Vac ¦ 50-60 Hz | 100-250Vac ¦ 50-60Hz | 100-250Vac ¦ 50-60Hz | 100-250Vac ¦ 50-60Hz | 100-250Vac ¦ 50-60Hz | 100-250Vac ¦ 50-60Hz | 100-250Vac ¦ 50-60Hz | 100-250Vac ¦ 50-60Hz | 100-250Vac ¦ 50-60Hz | 100-250Vac ¦ 50-60Hz | 100-250Vac ¦ 50-60Hz | 100-250Vac ¦ 50-60Hz | 100-250Vac ¦ 50-60Hz | 100-250Vac ¦ 50-60Hz | 100-250Vac ¦ 50-60Hz | 100-250Vac ¦ 50-60Hz | 100-250Vac ¦ 50-60Hz | 100-250Vac ¦ 50-60Hz | 100-250Vac ¦ 50-60Hz | 100-250Vac ¦ 50-60Hz | 100-250Vac ¦ 50-60Hz | 100-250Vac ¦ 50-60Hz | 100-250Vac ¦ 50-60Hz | 100-250Vac ¦ 50-60Hz | 100-250Vac ¦ 50-60Hz | 100-250Vac ¦ 50-60Hz | 100-250Vac ¦ 50-60Hz | 100-250 Vac ¦ 50-60 Hz | 100-250 Vac ¦ 50-60 Hz | 100-250Vac ¦ 50-60Hz | 100-250Vac ¦ 50-60Hz | 100-250Vac ¦ 50-60Hz | 100-250Vac ¦ 50-60Hz | 100-250Vac ¦ 50-60Hz | 100-250Vac ¦ 50-60Hz | 100-250Vac ¦ 50-60Hz | 100-250Vac ¦ 50-60Hz | 100-250Vac ¦ 50-60Hz | 100-250Vac ¦ 50-60Hz | 100-250Vac ¦ 50-60Hz | 100-250Vac ¦ 50-60Hz | 100-250Vac ¦ 50-60Hz | 100-250Vac ¦ 50-60Hz | 100-250Vac ¦ 50-60Hz | 100-250Vac ¦ 50-60Hz | 100-250Vac ¦ 50-60Hz | 100-250Vac ¦ 50-60Hz | 100-250Vac ¦ 50-60Hz | 100-250Vac ¦ 50-60Hz | 100-250Vac ¦ 50-60Hz | 100-250Vac ¦ 50-60Hz | 100-250Vac ¦ 50-60Hz | 100-250Vac ¦ 50-60Hz | 100-250Vac ¦ 50-60Hz | 100-250Vac ¦ 50-60Hz | 100-250Vac ¦ 50-60Hz | 100-250Vac ¦ 50-60Hz | 100-250Vac ¦ 50-60Hz | 100-250Vac ¦ 50-60Hz
3 | Fator de potência (FP) | >0,98 | >0,98 | >0,98 | >0,98 | >0,98 | >0,98 | >0,98 | >0,98 | >0,98 | >0,98 | >0,98 | >0,98 | >0,98 | >0,98 | >0,98 | >0,98 | >0,98 | >0,98 | >0,98 | >0,98 | >0,98 | >0,98 | >0,98 | >0,98 | >0,98 | >0,98 | >0,98 | >0,98 | >0,98 | >0,98 | >0,98 | >0,98 | >0,98 | >0,98 | >0,98 | >0,98 | >0,98 | >0,98 | >0,98 | >0,98 | >0,98 | >0,98 | >0,98 | >0,98 | >0,98 | >0,98 | >0,98 | >0,98 | >0,98 | >0,98 | >0,98 | >0,98 | >0,98 | >0,98 | >0,98 | >0,98 | >0,98 | >0,98 | >0,98 | >0,98 | >0,98 | >0,98 | >0,98 | >0,98 | >0,98 | >0,98
122 | Distorção harmônica total de corrente (ATHD) | < 10% | < 10% | < 10% | < 10% | < 10% | < 10% | < 10% | < 10% | < 10% | < 10% | < 10% | < 10% | < 10% | < 10% | < 10% | < 10% | < 10% | < 10% | < 10% | < 10% | < 10% | < 10% | < 10% | < 10% | < 10% | < 10% | < 10% | < 10% | < 10% | < 10% | < 10% | < 10% | < 10% | < 10% | < 10% | < 10% | < 10% | < 10% | < 10% | < 10% | < 10% | < 10% | < 10% | < 10% | < 10% | < 10% | < 10% | < 10% | < 10% | < 10% | < 10% | < 10% | < 10% | < 10% | < 10% | < 10% | < 10% | < 10% | < 10% | < 10% | < 10% | < 10% | < 10% | < 10% | < 10% | < 10%
128 | Dimerização | Não dimerizável | Não dimerizável | Não dimerizável | Não dimerizável | Não dimerizável | Não dimerizável | Não dimerizável | Não dimerizável | Não dimerizável | Não dimerizável | Não dimerizável | Não dimerizável | Não dimerizável | Não dimerizável | Não dimerizável | Não dimerizável | Não dimerizável | Não dimerizável | Não dimerizável | Não dimerizável | Não dimerizável | Não dimerizável | Não dimerizável | Não dimerizável | Não dimerizável | Não dimerizável | Não dimerizável | Não dimerizável | Não dimerizável | Não dimerizável | Não dimerizável | Não dimerizável | Não dimerizável | Não dimerizável | Não dimerizável | Não dimerizável | Não dimerizável | Não dimerizável | Não dimerizável | Não dimerizável | Não dimerizável | Não dimerizável | Não dimerizável | Não dimerizável | Não dimerizável | Não dimerizável | Não dimerizável | Não dimerizável | Não dimerizável | Não dimerizável | Não dimerizável | Não dimerizável | Não dimerizável | Não dimerizável | Não dimerizável | Não dimerizável | Não dimerizável | Não dimerizável | Não dimerizável | Não dimerizável | Não dimerizável | Não dimerizável | Não dimerizável | Não dimerizável | Não dimerizável | Não dimerizável
114 | Grau de proteção (conjunto óptico e driver) | IP 67 (driver e conjunto óptico) | IP 67 (driver e conjunto óptico) | IP 67 (driver e conjunto óptico) | IP 67 (driver e conjunto óptico) | IP 67 (driver e conjunto óptico) | IP 67 (driver e conjunto óptico) | IP 67 (driver e conjunto óptico) | IP 67 (driver e conjunto óptico) | IP 67 (driver e conjunto óptico) | IP 67 (driver e conjunto óptico) | IP 67 (driver e conjunto óptico) | IP 67 (driver e conjunto óptico) | IP 67 (driver e conjunto óptico) | IP 67 (driver e conjunto óptico) | IP 67 (driver e conjunto óptico) | IP 67 (driver e conjunto óptico) | IP 67 (driver e conjunto óptico) | IP 67 (driver e conjunto óptico) | IP 67 (driver e conjunto óptico) | IP 67 (driver e conjunto óptico) | IP 67 (driver e conjunto óptico) | IP 67 (driver e conjunto óptico) | IP 67 (driver e conjunto óptico) | IP 67 (driver e conjunto óptico) | IP 67 (driver e conjunto óptico) | IP 67 (driver e conjunto óptico) | IP 67 (driver e conjunto óptico) | IP 67 (driver e conjunto óptico) | IP 67 (driver e conjunto óptico) | IP 67 (driver e conjunto óptico) | IP 67 (driver e conjunto óptico) | IP 67 (driver e conjunto óptico) | IP 67 (driver e conjunto óptico) | IP 67 (driver e conjunto óptico) | IP 67 (driver e conjunto óptico) | IP 67 (driver e conjunto óptico) | IP 67 (driver e conjunto óptico) | IP 67 (driver e conjunto óptico) | IP 67 (driver e conjunto óptico) | IP 67 (driver e conjunto óptico) | IP 67 (driver e conjunto óptico) | IP 67 (driver e conjunto óptico) | IP 67 (driver e conjunto óptico) | IP 67 (driver e conjunto óptico) | IP 67 (driver e conjunto óptico) | IP 67 (driver e conjunto óptico) | IP 67 (driver e conjunto óptico) | IP 67 (driver e conjunto óptico) | IP 67 (driver e conjunto óptico) | IP 67 (driver e conjunto óptico) | IP 67 (driver e conjunto óptico) | IP 67 (driver e conjunto óptico) | IP 67 (driver e conjunto óptico) | IP 67 (driver e conjunto óptico) | IP 67 (driver e conjunto óptico) | IP 67 (driver e conjunto óptico) | IP 67 (driver e conjunto óptico) | IP 67 (driver e conjunto óptico) | IP 67 (driver e conjunto óptico) | IP 67 (driver e conjunto óptico) | IP 67 (driver e conjunto óptico) | IP 67 (driver e conjunto óptico) | IP 67 (driver e conjunto óptico) | IP 67 (driver e conjunto óptico) | IP 67 (driver e conjunto óptico) | IP 67 (driver e conjunto óptico)
18 | Índice de reprodução de cor (IRC) | 70 | 70 | 70 | 70 | 70 | 70 | 70 | 70 | 70 | 70 | 70 | 70 | 70 | 70 | 70 | 70 | 70 | 70 | 70 | 70 | 70 | 70 | 70 | 70 | 70 | 70 | 70 | 70 | 70 | 70 | 70 | 70 | 70 | 70 | 70 | 70 | 70 | 70 | 70 | 70 | 70 | 70 | 70 | 70 | 70 | 70 | 70 | 70 | 70 | 70 | 70 | 70 | 70 | 70 | 70 | 70 | 70 | 70 | 70 | 70 | 70 | 70 | 70 | 70 | 70 | 70
117 | Proteção contra impacto | IK 10 | IK 10 | IK 10 | IK 10 | IK 10 | IK 10 | IK 10 | IK 10 | IK 10 | IK 10 | IK 10 | IK 10 | IK 10 | IK 10 | IK 10 | IK 10 | IK 10 | IK 10 | IK 10 | IK 10 | IK 10 | IK 10 | IK 10 | IK 10 | IK 10 | IK 10 | IK 10 | IK 10 | IK 10 | IK 10 | IK 10 | IK 10 | IK 10 | IK 10 | IK 10 | IK 10 | IK 10 | IK 10 | IK 10 | IK 10 | IK 10 | IK 10 | IK 10 | IK 10 | IK 10 | IK 10 | IK 10 | IK 10 | IK 10 | IK 10 | IK 10 | IK 10 | IK 10 | IK 10 | IK 10 | IK 10 | IK 10 | IK 10 | IK 10 | IK 10 | IK 10 | IK 10 | IK 10 | IK 10 | IK 10 | IK 10
102 | Dispositivo de proteção contra surtos (DPS) | 10kV ¦ 12kA | 10kV ¦ 12kA | 10kV ¦ 12kA | 10kV ¦ 12kA | 10kV ¦ 12kA | 10kV ¦ 12kA | 10kV ¦ 12kA | 10kV ¦ 12kA | 10kV ¦ 12kA | 10kV ¦ 12kA | 10kV ¦ 12kA | 10kV ¦ 12kA | 10kV ¦ 12kA | 10kV ¦ 12kA | 10kV ¦ 12kA | 10kV ¦ 12kA | 10kV ¦ 12kA | 10kV ¦ 12kA | 10kV ¦ 12kA | 10kV ¦ 12kA | 10kV ¦ 12kA | 10kV ¦ 12kA | 10kV ¦ 12kA | 10kV ¦ 12kA | 10kV ¦ 12kA | 10kV ¦ 12kA | 10kV ¦ 12kA | 10kV ¦ 12kA | 10kV ¦ 12kA | 10kV ¦ 12kA | 10kV ¦ 12kA | 10kV ¦ 12kA | 10kV ¦ 12kA | 10kV ¦ 12kA | 10kV ¦ 12kA | 10kV ¦ 12kA | 10kV ¦ 12kA | 10kV ¦ 12kA | 10kV ¦ 12kA | 10kV ¦ 12kA | 10kV ¦ 12kA | 10kV ¦ 12kA | 10kV ¦ 12kA | 10kV ¦ 12kA | 10kV ¦ 12kA | 10kV ¦ 12kA | 10kV ¦ 12kA | 10kV ¦ 12kA | 10kV ¦ 12kA | 10kV ¦ 12kA | 10kV ¦ 12kA | 10kV ¦ 12kA | 10kV ¦ 12kA | 10kV ¦ 12kA | 10kV ¦ 12kA | 10kV ¦ 12kA | 10kV ¦ 12kA | 10kV ¦ 12kA | 10kV ¦ 12kA | 10kV ¦ 12kA | 10kV ¦ 12kA | 10kV ¦ 12kA | 10kV ¦ 12kA | 10kV ¦ 12kA | 10kV ¦ 12kA | 10kV ¦ 12kA
123 | Proteção contra sobretensões transitórias | (L/N - L) ¦ (L/N - PE) ¦ (L - PE) | (L/N - L) ¦ (L/N - PE) ¦ (L - PE) | (L/N - L) ¦ (L/N - PE) ¦ (L - PE) | (L/N - L) ¦ (L/N - PE) ¦ (L - PE) | (L/N - L) ¦ (L/N - PE) ¦ (L - PE) | (L/N - L) ¦ (L/N - PE) ¦ (L - PE) | (L/N - L) ¦ (L/N - PE) ¦ (L - PE) | (L/N - L) ¦ (L/N - PE) ¦ (L - PE) | (L/N - L) ¦ (L/N - PE) ¦ (L - PE) | (L/N - L) ¦ (L/N - PE) ¦ (L - PE) | (L/N - L) ¦ (L/N - PE) ¦ (L - PE) | (L/N - L) ¦ (L/N - PE) ¦ (L - PE) | (L/N - L) ¦ (L/N - PE) ¦ (L - PE) | (L/N - L) ¦ (L/N - PE) ¦ (L - PE) | (L/N - L) ¦ (L/N - PE) ¦ (L - PE) | (L/N - L) ¦ (L/N - PE) ¦ (L - PE) | (L/N - L) ¦ (L/N - PE) ¦ (L - PE) | (L/N - L) ¦ (L/N - PE) ¦ (L - PE) | (L/N - L) ¦ (L/N - PE) ¦ (L - PE) | (L/N - L) ¦ (L/N - PE) ¦ (L - PE) | (L/N - L) ¦ (L/N - PE) ¦ (L - PE) | (L/N - L) ¦ (L/N - PE) ¦ (L - PE) | (L/N - L) ¦ (L/N - PE) ¦ (L - PE) | (L/N - L) ¦ (L/N - PE) ¦ (L - PE) | (L/N - L) ¦ (L/N - PE) ¦ (L - PE) | (L/N - L) ¦ (L/N - PE) ¦ (L - PE) | (L/N - L) ¦ (L/N - PE) ¦ (L - PE) | (L/N - L) ¦ (L/N - PE) ¦ (L - PE) | (L/N - L) ¦ (L/N - PE) ¦ (L - PE) | (L/N - L) ¦ (L/N - PE) ¦ (L - PE) | (L/N - L) ¦ (L/N - PE) ¦ (L - PE) | (L/N - L) ¦ (L/N - PE) ¦ (L - PE) | (L/N - L) ¦ (L/N - PE) ¦ (L - PE) | (L/N - L) ¦ (L/N - PE) ¦ (L - PE) | (L/N - L) ¦ (L/N - PE) ¦ (L - PE) | (L/N - L) ¦ (L/N - PE) ¦ (L - PE) | (L/N - L) ¦ (L/N - PE) ¦ (L - PE) | (L/N - L) ¦ (L/N - PE) ¦ (L - PE) | (L/N - L) ¦ (L/N - PE) ¦ (L - PE) | (L/N - L) ¦ (L/N - PE) ¦ (L - PE) | (L/N - L) ¦ (L/N - PE) ¦ (L - PE) | (L/N - L) ¦ (L/N - PE) ¦ (L - PE) | (L/N - L) ¦ (L/N - PE) ¦ (L - PE) | (L/N - L) ¦ (L/N - PE) ¦ (L - PE) | (L/N - L) ¦ (L/N - PE) ¦ (L - PE) | (L/N - L) ¦ (L/N - PE) ¦ (L - PE) | (L/N - L) ¦ (L/N - PE) ¦ (L - PE) | (L/N - L) ¦ (L/N - PE) ¦ (L - PE) | (L/N - L) ¦ (L/N - PE) ¦ (L - PE) | (L/N - L) ¦ (L/N - PE) ¦ (L - PE) | (L/N - L) ¦ (L/N - PE) ¦ (L - PE) | (L/N - L) ¦ (L/N - PE) ¦ (L - PE) | (L/N - L) ¦ (L/N - PE) ¦ (L - PE) | (L/N - L) ¦ (L/N - PE) ¦ (L - PE) | (L/N - L) ¦ (L/N - PE) ¦ (L - PE) | (L/N - L) ¦ (L/N - PE) ¦ (L - PE) | (L/N - L) ¦ (L/N - PE) ¦ (L - PE) | (L/N - L) ¦ (L/N - PE) ¦ (L - PE) | (L/N - L) ¦ (L/N - PE) ¦ (L - PE) | (L/N - L) ¦ (L/N - PE) ¦ (L - PE) | (L/N - L) ¦ (L/N - PE) ¦ (L - PE) | (L/N - L) ¦ (L/N - PE) ¦ (L - PE) | (L/N - L) ¦ (L/N - PE) ¦ (L - PE) | (L/N - L) ¦ (L/N - PE) ¦ (L - PE) | (L/N - L) ¦ (L/N - PE) ¦ (L - PE) | (L/N - L) ¦ (L/N - PE) ¦ (L - PE)
116 | Classe de isolação elétrica | Classe I | Classe I | Classe I | Classe 1 | Classe I | Classe I | Classe I | Classe I | Classe I | Classe 1 | Classe I | Classe I | Classe I | Classe I | Classe I | Classe I | Classe I | Classe I | Classe I | Classe I | Classe I | Classe I | Classe I | Classe I | Classe I | Classe I | Classe I | Classe I | Classe I | Classe I | Classe I | Classe I | Classe I | Classe I | Classe I | Classe I | Classe I | Classe I | Classe I | Classe I | Classe I | Classe I | Classe I | Classe I | Classe I | Classe I | Classe I | Classe I | Classe I | Classe I | Classe I | Classe I | Classe I | Classe I | Classe I | Classe I | Classe I | Classe I | Classe I | Classe I | Classe I | Classe I | Classe I | Classe I | Classe I | Classe I
104 | Proteção (lente) | Policarbonato | Policarbonato | Policarbonato | Policarbonato | Policarbonato | Policarbonato | Policarbonato | Policarbonato | Policarbonato | Policarbonato | Policarbonato | Policarbonato | Policarbonato | Policarbonato | Policarbonato | Policarbonato | Policarbonato | Policarbonato | Policarbonato | Policarbonato | Policarbonato | Policarbonato | Policarbonato | Policarbonato | Policarbonato | Policarbonato | Policarbonato | Policarbonato | Policarbonato | Policarbonato | Policarbonato | Policarbonato | Policarbonato | Policarbonato | Policarbonato | Policarbonato | Policarbonato | Policarbonato | Policarbonato | Policarbonato | Policarbonato | Policarbonato | Policarbonato | Policarbonato | Policarbonato | Policarbonato | Policarbonato | Policarbonato | Policarbonato | Policarbonato | Policarbonato | Policarbonato | Policarbonato | Policarbonato | Policarbonato | Policarbonato | Policarbonato | Policarbonato | Policarbonato | Policarbonato | Policarbonato | Policarbonato | Policarbonato | Policarbonato | Policarbonato | Policarbonato
35 | Vida útil do LED | L70 ¦ 80.000h | L70 ¦ 80.000h | L70 ¦ 80.000h | L70 ¦ 80.000h | L70 ¦ 80.000h | L70 ¦ 80.000h | L70 ¦ 80.000h | L70 ¦ 80.000h | L70 ¦ 80.000h | L70 ¦ 80.000h | L70 ¦ 80.000h | L70 ¦ 80.000h | L70 ¦ 80.000h | L70 ¦ 80.000h | L70 ¦ 80.000h | L70 ¦ 80.000h | L70 ¦ 80.000h | L70 ¦ 80.000h | L70 ¦ 80.000h | L70 ¦ 80.000h | L70 ¦ 80.000h | L70 ¦ 80.000h | L70 ¦ 80.000h | L70 ¦ 80.000h | L70 ¦ 80.000h | L70 ¦ 80.000h | L70 ¦ 80.000h | L70 ¦ 80.000h | L70 ¦ 80.000h | L70 ¦ 80.000h | L70 ¦ 80.000h | L70 ¦ 80.000h | L70 ¦ 80.000h | L70 ¦ 80.000h | L70 ¦ 80.000h | L70 ¦ 80.000h | L70 ¦ 80.000h | L70 ¦ 80.000h | L70 ¦ 80.000h | L70 ¦ 80.000h | L70 ¦ 80.000h | L70 ¦ 80.000h | L70 ¦ 80.000h | L70 ¦ 80.000h | L70 ¦ 80.000h | L70 ¦ 80.000h | L70 ¦ 80.000h | L70 ¦ 80.000h | L70 ¦ 80.000h | L70 ¦ 80.000h | L70 ¦ 80.000h | L70 ¦ 80.000h | L70 ¦ 80.000h | L70 ¦ 80.000h | L70 ¦ 80.000h | L70 ¦ 80.000h | L70 ¦ 80.000h | L70 ¦ 80.000h | L70 ¦ 80.000h | L70 ¦ 80.000h | L70 ¦ 80.000h | L70 ¦ 80.000h | L70 ¦ 80.000h | L70 ¦ 80.000h | L70 ¦ 80.000h | L70 ¦ 80.000h
118 | Vida útil do LED (projetada TM-21-11)***
35 | Vida útil do LED (reportada TM-21-11)
120 | Garantia (contra defeitos de fabricação) | 5 anos | 5 anos | 5 anos | 5 anos | 5 anos | 5 anos | 5 anos | 5 anos | 5 anos | 5 anos | 5 anos | 5 anos | 5 anos | 5 anos | 5 anos | 5 anos | 5 anos | 5 anos | 5 anos | 5 anos | 5 anos | 5 anos | 5 anos | 5 anos | 5 anos | 5 anos | 5 anos | 5 anos | 5 anos | 5 anos | 5 anos | 5 anos | 5 anos | 5 anos | 5 anos | 5 anos | 5 anos | 5 anos | 5 anos | 5 anos | 5 anos | 5 anos | 5 anos | 5 anos | 5 anos | 5 anos | 5 anos | 5 anos | 5 anos | 5 anos | 5 anos | 5 anos | 5 anos | 5 anos | 5 anos | 5 anos | 5 anos | 5 anos | 5 anos | 5 anos | 5 anos | 5 anos | 5 anos | 5 anos | 5 anos | 5 anos
121 | Data de validade para armazenamento | Indeterminado | Indeterminado | Indeterminado | Indeterminado | Indeterminado | Indeterminado | Indeterminado | Indeterminado | Indeterminado | Indeterminado | Indeterminado | Indeterminado | Indeterminado | Indeterminado | Indeterminado | Indeterminado | Indeterminado | Indeterminado | Indeterminado | Indeterminado | Indeterminado | Indeterminado | Indeterminado | Indeterminado | Indeterminado | Indeterminado | Indeterminado | Indeterminado | Indeterminado | Indeterminado | Indeterminado | Indeterminado | Indeterminado | Indeterminado | Indeterminado | Indeterminado | Indeterminado | Indeterminado | Indeterminado | Indeterminado | Indeterminado | Indeterminado | Indeterminado | Indeterminado | Indeterminado | Indeterminado | Indeterminado | Indeterminado | Indeterminado | Indeterminado | Indeterminado | Indeterminado | Indeterminado | Indeterminado | Indeterminado | Indeterminado | Indeterminado | Indeterminado | Indeterminado | Indeterminado | Indeterminado | Indeterminado | Indeterminado | Indeterminado | Indeterminado | Indeterminado
NOTAS PARA FICHAS DE CARACTERÍSTICAS TÉCNICAS

## ZL71
| LEGENDA DE CORES | CÓDIGOS QUE IRÃO PARA CERTIFICAÇÃO
| CÓDIGO ZL (APENAS O ZL) | ZL 7100 - Aparelho de Telegestão
|  |  | ZL7101 (7001000844 / 6003000853) | ZL7102 (7001000723) | ZL71xx (7001000804/6003000921)
| PRODUTOS EM LINHA | Controlador Telegestão Rádio-Base ZL 7100 | SENSOR LUZ TELEGESTÃO | DONGLE TELEGESTÃO | FOTOCELULA MICROCONTROLADA
| CÓDIGO SÊNIOR | 9102000025 | 9102000034 | 910200035
| NOME SÊNIOR | CONTROLADOR TELEGESTAO ZL 7100 | SENSOR LUZ TELEGESTAO ZL 7101 | PLACA PTH DONGLE TELEGESTAO ZL 7102 | PLACA RELE FOTOCELULA MICROCONTROLADA ZL 71xx
| Medidas máximas (Largura x Altura x Profundidade) | N
| Alimentação | 90 - 277 Vac — 50-60 Hz |  |  | 105 à 305 V - 50 / 60 Hz
| Temperatura ambiente de operação (Ta) | -30 °C à 50 °C
20 | Peso do produto (aproximado) | xx g
| Grau de Proteção | IP 6x |  |  | IP 6x
| Modo de dimerização | 0 — 10 V |  |  | N/A
Relé de acionamento de 15 A
| Operação de acionamento com zero-cross |  |  |  | Sim
| Durabilidade | xx.xxx operações
| Monitoramento de grandezas elétricas* |  |  |  | Não
| Tensão RMS | 0,0 — 655,3 V |  |  | -
| Corrente RMS | 0,000 — 15,000 A |  |  | -
3 | Fator de potência (FP) | -1,000 — +1,000 |  |  | -
| Frequência da tensão | 45 — 65 Hz |  |  | -
| Ângulo de fase | -180° — 180° |  |  | -
| Consumo | -10,00 — +10,00 kW/kvar |  |  | -
*Aguardando atualização de software
*Aguardando atualização de software
NOTAS PARA FICHAS DE CARACTERÍSTICAS TÉCNICAS

## ZL 74
| LEGENDA DE CORES | 50W | 100W | 150W
| CÓDIGO ZL (APENAS O ZL) | ZL 7400 | ZL 7401 | ZL 7402 | ZL 7403 | ZL 7404 | ZL 7405 | ZL 7406 | ZL 7407 | ZL 7408 | ZL 7409 | ZL 7410 | ZL 7411 | ZL 7412 | ZL 7413 | ZL 7414 | ZL 7415 | ZL 7416 | ZL 7417 | ZL 7418 | ZL 7419 | ZL 7420 | ZL 7421 | ZL 7422 | ZL 7423 | ZL 7424 | ZL 7425 | ZL 7426 | ZL 7427 | ZL 7428 | ZL 7429 | ZL 7430 | ZL 7431 | ZL 7432 | ZL 7433 | ZL 7434 | ZL 7435
| Quantidade de Drivers | 1 Driver | 1 Driver | 1 Driver | 1 Driver | 1 Driver | 1 Driver | 1 Driver | 1 Driver | 1 Driver | 1 Driver | 1 Driver | 1 Driver | 1 Driver | 1 Driver | 1 Driver | 1 Driver | 1 Driver | 1 Driver | 1 Driver | 1 Driver | 1 Driver | 1 Driver | 1 Driver | 1 Driver | 1 Driver | 1 Driver | 1 Driver | 1 Driver | 1 Driver | 1 Driver | 1 Driver | 1 Driver | 1 Driver | 1 Driver | 1 Driver | 1 Driver
| CÓDIGO SÊNIOR | RF05040SMD1332 | RF05040SMD1333 | RF05040SMD1334 | RF05040SMD1335 | RF10040SMD1336 | RF10040SMD1337 | RF10040SMD1338 | RF10040SMD1339 | RF15040SMD1340 | RF15040SMD1341 | RF15040SMD1342 | RF15040SMD1343 | RF05050SMD1348 | RF05050SMD1349 | RF05050SMD1350 | RF05050SMD1351 | RF10050SMD1352 | RF10050SMD1353 | RF10050SMD1354 | RF10050SMD1355 | RF15050SMD1356 | RF15050SMD1357 | RF15050SMD1358 | RF15050SMD1359 | RF05065SMD1364 | RF05065SMD1365 | RF05065SMD1366 | RF05065SMD1367 | RF10065SMD1368 | RF10065SMD1369 | RF10065SMD1370 | RF10065SMD1371 | RF15065SMD1372 | RF15065SMD1373 | RF15065SMD1374 | RF15065SMD1375
| NOME SÊNIOR | APARELHO DE ILUMINACAO DE LED INDUSTRIAL 50W 4000K SMD ZL 7400 | APARELHO DE ILUMINACAO DE LED INDUSTRIAL 50W 4000K SMD ZL 7401 | APARELHO DE ILUMINACAO DE LED INDUSTRIAL 50W 4000K SMD ZL 7402 | APARELHO DE ILUMINACAO DE LED INDUSTRIAL 50W 4000K SMD ZL 7403 | APARELHO DE ILUMINACAO DE LED INDUSTRIAL 100W 4000K SMD ZL 7404 | APARELHO DE ILUMINACAO DE LED INDUSTRIAL 100W 4000K SMD ZL 7405 | APARELHO DE ILUMINACAO DE LED INDUSTRIAL 100W 4000K SMD ZL 7406 | APARELHO DE ILUMINACAO DE LED INDUSTRIAL 100W 4000K SMD ZL 7407 | APARELHO DE ILUMINACAO DE LED INDUSTRIAL 150W 4000K SMD ZL 7408 | APARELHO DE ILUMINACAO DE LED INDUSTRIAL 150W 4000K SMD ZL 7409 | APARELHO DE ILUMINACAO DE LED INDUSTRIAL 150W 4000K SMD ZL 7410 | APARELHO DE ILUMINACAO DE LED INDUSTRIAL 150W 4000K SMD ZL 7411 | APARELHO DE ILUMINACAO DE LED INDUSTRIAL 50W 5000K SMD ZL 7412 | APARELHO DE ILUMINACAO DE LED INDUSTRIAL 50W 5000K SMD ZL 7413 | APARELHO DE ILUMINACAO DE LED INDUSTRIAL 50W 5000K SMD ZL 7414 | APARELHO DE ILUMINACAO DE LED INDUSTRIAL 50W 5000K SMD ZL 7415 | APARELHO DE ILUMINACAO DE LED INDUSTRIAL 100W 5000K SMD ZL 7416 | APARELHO DE ILUMINACAO DE LED INDUSTRIAL 100W 5000K SMD ZL 7417 | APARELHO DE ILUMINACAO DE LED INDUSTRIAL 100W 5000K SMD ZL 7418 | APARELHO DE ILUMINACAO DE LED INDUSTRIAL 100W 5000K SMD ZL 7419 | APARELHO DE ILUMINACAO DE LED INDUSTRIAL 150W 5000K SMD ZL 7420 | APARELHO DE ILUMINACAO DE LED INDUSTRIAL 150W 5000K SMD ZL 7421 | APARELHO DE ILUMINACAO DE LED INDUSTRIAL 150W 5000K SMD ZL 7422 | APARELHO DE ILUMINACAO DE LED INDUSTRIAL 150W 5000K SMD ZL 7423 | APARELHO DE ILUMINACAO DE LED INDUSTRIAL 50W 6500K SMD ZL 7424 | APARELHO DE ILUMINACAO DE LED INDUSTRIAL 50W 6500K SMD ZL 7425 | APARELHO DE ILUMINACAO DE LED INDUSTRIAL 50W 6500K SMD ZL 7426 | APARELHO DE ILUMINACAO DE LED INDUSTRIAL 50W 6500K SMD ZL 7427 | APARELHO DE ILUMINACAO DE LED INDUSTRIAL 100W 6500K SMD ZL 7428 | APARELHO DE ILUMINACAO DE LED INDUSTRIAL 100W 6500K SMD ZL 7429 | APARELHO DE ILUMINACAO DE LED INDUSTRIAL 100W 6500K SMD ZL 7430 | APARELHO DE ILUMINACAO DE LED INDUSTRIAL 100W 6500K SMD ZL 7431 | APARELHO DE ILUMINACAO DE LED INDUSTRIAL 150W 6500K SMD ZL 7432 | APARELHO DE ILUMINACAO DE LED INDUSTRIAL 150W 6500K SMD ZL 7433 | APARELHO DE ILUMINACAO DE LED INDUSTRIAL 150W 6500K SMD ZL 7434 | APARELHO DE ILUMINACAO DE LED INDUSTRIAL 150W 6500K SMD ZL 7435 | .
Corrente do LED (com 1h de funcionamento em um ta de 25°C)
15 | Medidas máximas (Largura x Altura x Profundidade) | 210x200x194mm | 210x200x194mm | 210x200x194mm | 210x200x194mm | 240x200x194mm | 240x200x194mm | 240x200x194mm | 240x200x194mm | 310x200x194mm | 310x200x194mm | 310x200x194mm | 310x200x194mm | 210x200x194mm | 210x200x194mm | 210x200x194mm | 210x200x194mm | 240x200x194mm | 240x200x194mm | 240x200x194mm | 240x200x194mm | 310x200x194mm | 310x200x194mm | 310x200x194mm | 310x200x194mm | 210x200x194mm | 210x200x194mm | 210x200x194mm | 210x200x194mm | 240x200x194mm | 240x200x194mm | 240x200x194mm | 240x200x194mm | 310x200x194mm | 310x200x194mm | 310x200x194mm | 310x200x194mm
16 | Acabamento/Pintura | Pintura eletrostática pó | Pintura eletrostática pó | Pintura eletrostática pó | Pintura eletrostática pó | Pintura eletrostática pó | Pintura eletrostática pó | Pintura eletrostática pó | Pintura eletrostática pó | Pintura eletrostática pó | Pintura eletrostática pó | Pintura eletrostática pó | Pintura eletrostática pó | Pintura eletrostática pó | Pintura eletrostática pó | Pintura eletrostática pó | Pintura eletrostática pó | Pintura eletrostática pó | Pintura eletrostática pó | Pintura eletrostática pó | Pintura eletrostática pó | Pintura eletrostática pó | Pintura eletrostática pó | Pintura eletrostática pó | Pintura eletrostática pó | Pintura eletrostática pó | Pintura eletrostática pó | Pintura eletrostática pó | Pintura eletrostática pó | Pintura eletrostática pó | Pintura eletrostática pó | Pintura eletrostática pó | Pintura eletrostática pó | Pintura eletrostática pó | Pintura eletrostática pó | Pintura eletrostática pó | Pintura eletrostática pó
36 | Sistema de fixação | Gancho em aço carbono | Gancho em aço carbono | Gancho em aço carbono | Gancho em aço carbono | Gancho em aço carbono | Gancho em aço carbono | Gancho em aço carbono | Gancho em aço carbono | Gancho em aço carbono | Gancho em aço carbono | Gancho em aço carbono | Gancho em aço carbono | Gancho em aço carbono | Gancho em aço carbono | Gancho em aço carbono | Gancho em aço carbono | Gancho em aço carbono | Gancho em aço carbono | Gancho em aço carbono | Gancho em aço carbono | Gancho em aço carbono | Gancho em aço carbono | Gancho em aço carbono | Gancho em aço carbono | Gancho em aço carbono | Gancho em aço carbono | Gancho em aço carbono | Gancho em aço carbono | Gancho em aço carbono | Gancho em aço carbono | Gancho em aço carbono | Gancho em aço carbono | Gancho em aço carbono | Gancho em aço carbono | Gancho em aço carbono | Gancho em aço carbono
20 | Peso do produto (aproximado) | 2,4kg | 2,4kg | 2,4kg | 2,4kg | 2,6kg | 2,6kg | 2,6kg | 2,6kg | 3kg | 3kg | 3kg | 3kg | 2,4kg | 2,4kg | 2,4kg | 2,4kg | 2,6kg | 2,6kg | 2,6kg | 2,6kg | 3kg | 3kg | 3kg | 3kg | 2,4kg | 2,4kg | 2,4kg | 2,4kg | 2,6kg | 2,6kg | 2,6kg | 2,6kg | 3kg | 3kg | 3kg | 3kg
144 | Resistência à força do vento | Conforme NBR 15129:2012 | Conforme NBR 15129:2012 | Conforme NBR 15129:2012 | Conforme NBR 15129:2012 | Conforme NBR 15129:2012 | Conforme NBR 15129:2012 | Conforme NBR 15129:2012 | Conforme NBR 15129:2012 | Conforme NBR 15129:2012 | Conforme NBR 15129:2012 | Conforme NBR 15129:2012 | Conforme NBR 15129:2012 | Conforme NBR 15129:2012 | Conforme NBR 15129:2012 | Conforme NBR 15129:2012 | Conforme NBR 15129:2012 | Conforme NBR 15129:2012 | Conforme NBR 15129:2012 | Conforme NBR 15129:2012 | Conforme NBR 15129:2012 | Conforme NBR 15129:2012 | Conforme NBR 15129:2012 | Conforme NBR 15129:2012 | Conforme NBR 15129:2012 | Conforme NBR 15129:2012 | Conforme NBR 15129:2012 | Conforme NBR 15129:2012 | Conforme NBR 15129:2012 | Conforme NBR 15129:2012 | Conforme NBR 15129:2012 | Conforme NBR 15129:2012 | Conforme NBR 15129:2012 | Conforme NBR 15129:2012 | Conforme NBR 15129:2012 | Conforme NBR 15129:2012 | Conforme NBR 15129:2012
145 | Resistência à vibração | Conforme NBR IEC 60598-1 | Conforme NBR IEC 60598-1 | Conforme NBR IEC 60598-1 | Conforme NBR IEC 60598-1 | Conforme NBR IEC 60598-1 | Conforme NBR IEC 60598-1 | Conforme NBR IEC 60598-1 | Conforme NBR IEC 60598-1 | Conforme NBR IEC 60598-1 | Conforme NBR IEC 60598-1 | Conforme NBR IEC 60598-1 | Conforme NBR IEC 60598-1 | Conforme NBR IEC 60598-1 | Conforme NBR IEC 60598-1 | Conforme NBR IEC 60598-1 | Conforme NBR IEC 60598-1 | Conforme NBR IEC 60598-1 | Conforme NBR IEC 60598-1 | Conforme NBR IEC 60598-1 | Conforme NBR IEC 60598-1 | Conforme NBR IEC 60598-1 | Conforme NBR IEC 60598-1 | Conforme NBR IEC 60598-1 | Conforme NBR IEC 60598-1 | Conforme NBR IEC 60598-1 | Conforme NBR IEC 60598-1 | Conforme NBR IEC 60598-1 | Conforme NBR IEC 60598-1 | Conforme NBR IEC 60598-1 | Conforme NBR IEC 60598-1 | Conforme NBR IEC 60598-1 | Conforme NBR IEC 60598-1 | Conforme NBR IEC 60598-1 | Conforme NBR IEC 60598-1 | Conforme NBR IEC 60598-1 | Conforme NBR IEC 60598-1
146 | Fiação interna e externa | Conforme NBR 15129:2012 | Conforme NBR 15129:2012 | Conforme NBR 15129:2012 | Conforme NBR 15129:2012 | Conforme NBR 15129:2012 | Conforme NBR 15129:2012 | Conforme NBR 15129:2012 | Conforme NBR 15129:2012 | Conforme NBR 15129:2012 | Conforme NBR 15129:2012 | Conforme NBR 15129:2012 | Conforme NBR 15129:2012 | Conforme NBR 15129:2012 | Conforme NBR 15129:2012 | Conforme NBR 15129:2012 | Conforme NBR 15129:2012 | Conforme NBR 15129:2012 | Conforme NBR 15129:2012 | Conforme NBR 15129:2012 | Conforme NBR 15129:2012 | Conforme NBR 15129:2012 | Conforme NBR 15129:2012 | Conforme NBR 15129:2012 | Conforme NBR 15129:2012 | Conforme NBR 15129:2012 | Conforme NBR 15129:2012 | Conforme NBR 15129:2012 | Conforme NBR 15129:2012 | Conforme NBR 15129:2012 | Conforme NBR 15129:2012 | Conforme NBR 15129:2012 | Conforme NBR 15129:2012 | Conforme NBR 15129:2012 | Conforme NBR 15129:2012 | Conforme NBR 15129:2012 | Conforme NBR 15129:2012
147 | Rigidez dielétrica | Conforme NBR IEC 60598-1 | Conforme NBR IEC 60598-1 | Conforme NBR IEC 60598-1 | Conforme NBR IEC 60598-1 | Conforme NBR IEC 60598-1 | Conforme NBR IEC 60598-1 | Conforme NBR IEC 60598-1 | Conforme NBR IEC 60598-1 | Conforme NBR IEC 60598-1 | Conforme NBR IEC 60598-1 | Conforme NBR IEC 60598-1 | Conforme NBR IEC 60598-1 | Conforme NBR IEC 60598-1 | Conforme NBR IEC 60598-1 | Conforme NBR IEC 60598-1 | Conforme NBR IEC 60598-1 | Conforme NBR IEC 60598-1 | Conforme NBR IEC 60598-1 | Conforme NBR IEC 60598-1 | Conforme NBR IEC 60598-1 | Conforme NBR IEC 60598-1 | Conforme NBR IEC 60598-1 | Conforme NBR IEC 60598-1 | Conforme NBR IEC 60598-1 | Conforme NBR IEC 60598-1 | Conforme NBR IEC 60598-1 | Conforme NBR IEC 60598-1 | Conforme NBR IEC 60598-1 | Conforme NBR IEC 60598-1 | Conforme NBR IEC 60598-1 | Conforme NBR IEC 60598-1 | Conforme NBR IEC 60598-1 | Conforme NBR IEC 60598-1 | Conforme NBR IEC 60598-1 | Conforme NBR IEC 60598-1 | Conforme NBR IEC 60598-1
148 | Resistência de isolamento máximo medida | >10MΩ | >10MΩ | >10MΩ | >10MΩ | >10MΩ | >10MΩ | >10MΩ | >10MΩ | >10MΩ | >10MΩ | >10MΩ | >10MΩ | >10MΩ | >10MΩ | >10MΩ | >10MΩ | >10MΩ | >10MΩ | >10MΩ | >10MΩ | >10MΩ | >10MΩ | >10MΩ | >10MΩ | >10MΩ | >10MΩ | >10MΩ | >10MΩ | >10MΩ | >10MΩ | >10MΩ | >10MΩ | >10MΩ | >10MΩ | >10MΩ | >10MΩ
112 | Estrutura principal dissipador | Aluminio | Aluminio | Aluminio | Aluminio | Aluminio | Aluminio | Aluminio | Aluminio | Aluminio | Aluminio | Aluminio | Aluminio | Aluminio | Aluminio | Aluminio | Aluminio | Aluminio | Aluminio | Aluminio | Aluminio | Aluminio | Aluminio | Aluminio | Aluminio | Aluminio | Aluminio | Aluminio | Aluminio | Aluminio | Aluminio | Aluminio | Aluminio | Aluminio | Aluminio | Aluminio | Aluminio
9 | Fonte de luz | LED SMD (Surface Mounted Device) | LED SMD (Surface Mounted Device) | LED SMD (Surface Mounted Device) | LED SMD (Surface Mounted Device) | LED SMD (Surface Mounted Device) | LED SMD (Surface Mounted Device) | LED SMD (Surface Mounted Device) | LED SMD (Surface Mounted Device) | LED SMD (Surface Mounted Device) | LED SMD (Surface Mounted Device) | LED SMD (Surface Mounted Device) | LED SMD (Surface Mounted Device) | LED SMD (Surface Mounted Device) | LED SMD (Surface Mounted Device) | LED SMD (Surface Mounted Device) | LED SMD (Surface Mounted Device) | LED SMD (Surface Mounted Device) | LED SMD (Surface Mounted Device) | LED SMD (Surface Mounted Device) | LED SMD (Surface Mounted Device) | LED SMD (Surface Mounted Device) | LED SMD (Surface Mounted Device) | LED SMD (Surface Mounted Device) | LED SMD (Surface Mounted Device) | LED SMD (Surface Mounted Device) | LED SMD (Surface Mounted Device) | LED SMD (Surface Mounted Device) | LED SMD (Surface Mounted Device) | LED SMD (Surface Mounted Device) | LED SMD (Surface Mounted Device) | LED SMD (Surface Mounted Device) | LED SMD (Surface Mounted Device) | LED SMD (Surface Mounted Device) | LED SMD (Surface Mounted Device) | LED SMD (Surface Mounted Device) | LED SMD (Surface Mounted Device)
108 | Ângulo de radiação luminosa | 60° | 90° | 120° | 150° | 60° | 90° | 120° | 150° | 60° | 90° | 120° | 150° | 60° | 90° | 120° | 150° | 60° | 90° | 120° | 150° | 60° | 90° | 120° | 150° | 60° | 90° | 120° | 150° | 60° | 90° | 120° | 150° | 60° | 90° | 120° | 150°
5 | Potência nominal | 50W | 50W | 50W | 50W | 100W | 100W | 100W | 100W | 150W | 150W | 150W | 150W | 50W | 50W | 50W | 50W | 100W | 100W | 100W | 100W | 150W | 150W | 150W | 150W | 50W | 50W | 50W | 50W | 100W | 100W | 100W | 100W | 150W | 150W | 150W | 150W
115 | Classe de eficiência energética | bar: 50W ZL 7400 to 150W ZL 7435
11 | Fluxo luminoso efetivo (lúmens) (±10%) | 7.000lm | 7.000lm | 7.000lm | 7.000lm | 14.000lm | 14.000lm | 14.000lm | 14.000lm | 21.000lm | 21.000lm | 21.000lm | 21.000lm | 7.000lm | 7.000lm | 7.000lm | 7.000lm | 14.000lm | 14.000lm | 14.000lm | 14.000lm | 21.000lm | 21.000lm | 21.000lm | 21.000lm | 7.000lm | 7.000lm | 7.000lm | 7.000lm | 14.000lm | 14.000lm | 14.000lm | 14.000lm | 21.000lm | 21.000lm | 21.000lm | 21.000lm
29 | Eficácia luminosa (±10%) | 140lm/W | 140lm/W | 140lm/W | 140lm/W | 140lm/W | 140lm/W | 140lm/W | 140lm/W | 140lm/W | 140lm/W | 140lm/W | 140lm/W | 140lm/W | 140lm/W | 140lm/W | 140lm/W | 140lm/W | 140lm/W | 140lm/W | 140lm/W | 140lm/W | 140lm/W | 140lm/W | 140lm/W | 140lm/W | 140lm/W | 140lm/W | 140lm/W | 140lm/W | 140lm/W | 140lm/W | 140lm/W | 140lm/W | 140lm/W | 140lm/W | 140lm/W
46 | Fluxo luminoso do LED (Tj=25°C) (±10%) | 8.190lm | 8.190lm | 8.190lm | 8.190lm | 16.380lm | 16.380lm | 16.380lm | 16.380lm | 24.570lm | 24.570lm | 24.570lm | 24.570lm | 8.190lm | 8.190lm | 8.190lm | 8.190lm | 16.380lm | 16.380lm | 16.380lm | 16.380lm | 24.570lm | 24.570lm | 24.570lm | 24.570lm | 8.190lm | 8.190lm | 8.190lm | 8.190lm | 16.380lm | 16.380lm | 16.380lm | 16.380lm | 24.570lm | 24.570lm | 24.570lm | 24.570lm
2 | Temperatura de cor correlata (TCC) | 4000K | 4000K | 4000K | 4000K | 4000K | 4000K | 4000K | 4000K | 4000K | 4000K | 4000K | 4000K | 5000K | 5000K | 5000K | 5000K | 5000K | 5000K | 5000K | 5000K | 5000K | 5000K | 5000K | 5000K | 6500K | 6500K | 6500K | 6500K | 6500K | 6500K | 6500K | 6500K | 6500K | 6500K | 6500K | 6500K
7 | Temperatura ambiente de operação (Ta) | -30°C à 50°C | -30°C à 50°C | -30°C à 50°C | -30°C à 50°C | -30°C à 50°C | -30°C à 50°C | -30°C à 50°C | -30°C à 50°C | -30°C à 50°C | -30°C à 50°C | -30°C à 50°C | -30°C à 50°C | -30°C à 50°C | -30°C à 50°C | -30°C à 50°C | -30°C à 50°C | -30°C à 50°C | -30°C à 50°C | -30°C à 50°C | -30°C à 50°C | -30°C à 50°C | -30°C à 50°C | -30°C à 50°C | -30°C à 50°C | -30°C à 50°C | -30°C à 50°C | -30°C à 50°C | -30°C à 50°C | -30°C à 50°C | -30°C à 50°C | -30°C à 50°C | -30°C à 50°C | -30°C à 50°C | -30°C à 50°C | -30°C à 50°C | -30°C à 50°C
22 | Corrente de entrada (driver) | 402mA - 127V ¦ 232mA - 220V | 402mA - 127V ¦ 232mA - 220V | 402mA - 127V ¦ 232mA - 220V | 402mA - 127V ¦ 232mA - 220V | 454mA - 220V | 454mA - 220V | 454mA - 220V | 454mA - 220V | 681mA - 220V | 681mA - 220V | 681mA - 220V | 681mA - 220V | 402mA - 127V ¦ 232mA - 220V | 402mA - 127V ¦ 232mA - 220V | 402mA - 127V ¦ 232mA - 220V | 402mA - 127V ¦ 232mA - 220V | 454mA - 220V | 454mA - 220V | 454mA - 220V | 454mA - 220V | 681mA - 220V | 681mA - 220V | 681mA - 220V | 681mA - 220V | 402mA - 127V ¦ 232mA - 220V | 402mA - 127V ¦ 232mA - 220V | 402mA - 127V ¦ 232mA - 220V | 402mA - 127V ¦ 232mA - 220V | 454mA - 220V | 454mA - 220V | 454mA - 220V | 454mA - 220V | 681mA - 220V | 681mA - 220V | 681mA - 220V | 681mA - 220V
1 | Tensão de alimentação (driver) | 100-250Vac ¦ 50-60Hz | 100-250Vac ¦ 50-60Hz | 100-250Vac ¦ 50-60Hz | 100-250Vac ¦ 50-60Hz | 180-250Vac ¦ 50-60Hz | 180-250Vac ¦ 50-60Hz | 180-250Vac ¦ 50-60Hz | 180-250Vac ¦ 50-60Hz | 180-250Vac ¦ 50-60Hz | 180-250Vac ¦ 50-60Hz | 180-250Vac ¦ 50-60Hz | 180-250Vac ¦ 50-60Hz | 100-250Vac ¦ 50-60Hz | 100-250Vac ¦ 50-60Hz | 100-250Vac ¦ 50-60Hz | 100-250Vac ¦ 50-60Hz | 180-250Vac ¦ 50-60Hz | 180-250Vac ¦ 50-60Hz | 180-250Vac ¦ 50-60Hz | 180-250Vac ¦ 50-60Hz | 180-250Vac ¦ 50-60Hz | 180-250Vac ¦ 50-60Hz | 180-250Vac ¦ 50-60Hz | 180-250Vac ¦ 50-60Hz | 100-250Vac ¦ 50-60Hz | 100-250Vac ¦ 50-60Hz | 100-250Vac ¦ 50-60Hz | 100-250Vac ¦ 50-60Hz | 180-250Vac ¦ 50-60Hz | 180-250Vac ¦ 50-60Hz | 180-250Vac ¦ 50-60Hz | 180-250Vac ¦ 50-60Hz | 180-250Vac ¦ 50-60Hz | 180-250Vac ¦ 50-60Hz | 180-250Vac ¦ 50-60Hz | 180-250Vac ¦ 50-60Hz
3 | Fator de potência (FP) | >0,96 | >0,96 | >0,96 | >0,96 | >0,96 | >0,96 | >0,96 | >0,96 | >0,96 | >0,96 | >0,96 | >0,96 | >0,96 | >0,96 | >0,96 | >0,96 | >0,96 | >0,96 | >0,96 | >0,96 | >0,96 | >0,96 | >0,96 | >0,96 | >0,96 | >0,96 | >0,96 | >0,96 | >0,96 | >0,96 | >0,96 | >0,96 | >0,96 | >0,96 | >0,96 | >0,96
122 | Distorção harmônica total de corrente (ATHD) | < 20% | < 20% | < 20% | < 20% | < 20% | < 20% | < 20% | < 20% | < 20% | < 20% | < 20% | < 20% | < 20% | < 20% | < 20% | < 20% | < 20% | < 20% | < 20% | < 20% | < 20% | < 20% | < 20% | < 20% | < 20% | < 20% | < 20% | < 20% | < 20% | < 20% | < 20% | < 20% | < 20% | < 20% | < 20% | < 20%
128 | Dimerização | Não dimerizável | Não dimerizável | Não dimerizável | Não dimerizável | Não dimerizável | Não dimerizável | Não dimerizável | Não dimerizável | Não dimerizável | Não dimerizável | Não dimerizável | Não dimerizável | Não dimerizável | Não dimerizável | Não dimerizável | Não dimerizável | Não dimerizável | Não dimerizável | Não dimerizável | Não dimerizável | Não dimerizável | Não dimerizável | Não dimerizável | Não dimerizável | Não dimerizável | Não dimerizável | Não dimerizável | Não dimerizável | Não dimerizável | Não dimerizável | Não dimerizável | Não dimerizável | Não dimerizável | Não dimerizável | Não dimerizável | Não dimerizável
114 | Grau de proteção (conjunto óptico e driver) | IP 67 (driver e conjunto óptico) | IP 67 (driver e conjunto óptico) | IP 67 (driver e conjunto óptico) | IP 67 (driver e conjunto óptico) | IP 67 (driver e conjunto óptico) | IP 67 (driver e conjunto óptico) | IP 67 (driver e conjunto óptico) | IP 67 (driver e conjunto óptico) | IP 67 (driver e conjunto óptico) | IP 67 (driver e conjunto óptico) | IP 67 (driver e conjunto óptico) | IP 67 (driver e conjunto óptico) | IP 67 (driver e conjunto óptico) | IP 67 (driver e conjunto óptico) | IP 67 (driver e conjunto óptico) | IP 67 (driver e conjunto óptico) | IP 67 (driver e conjunto óptico) | IP 67 (driver e conjunto óptico) | IP 67 (driver e conjunto óptico) | IP 67 (driver e conjunto óptico) | IP 67 (driver e conjunto óptico) | IP 67 (driver e conjunto óptico) | IP 67 (driver e conjunto óptico) | IP 67 (driver e conjunto óptico) | IP 67 (driver e conjunto óptico) | IP 67 (driver e conjunto óptico) | IP 67 (driver e conjunto óptico) | IP 67 (driver e conjunto óptico) | IP 67 (driver e conjunto óptico) | IP 67 (driver e conjunto óptico) | IP 67 (driver e conjunto óptico) | IP 67 (driver e conjunto óptico) | IP 67 (driver e conjunto óptico) | IP 67 (driver e conjunto óptico) | IP 67 (driver e conjunto óptico) | IP 67 (driver e conjunto óptico)
18 | Índice de reprodução de cor (IRC) | 70 | 70 | 70 | 70 | 70 | 70 | 70 | 70 | 70 | 70 | 70 | 70 | 70 | 70 | 70 | 70 | 70 | 70 | 70 | 70 | 70 | 70 | 70 | 70 | 70 | 70 | 70 | 70 | 70 | 70 | 70 | 70 | 70 | 70 | 70 | 70
117 | Proteção contra impacto | IK 10 | IK 10 | IK 10 | IK 10 | IK 10 | IK 10 | IK 10 | IK 10 | IK 10 | IK 10 | IK 10 | IK 10 | IK 10 | IK 10 | IK 10 | IK 10 | IK 10 | IK 10 | IK 10 | IK 10 | IK 10 | IK 10 | IK 10 | IK 10 | IK 10 | IK 10 | IK 10 | IK 10 | IK 10 | IK 10 | IK 10 | IK 10 | IK 10 | IK 10 | IK 10 | IK 10
102 | Dispositivo de proteção contra surtos (DPS) | Incorporado ao produto | Incorporado ao produto | Incorporado ao produto | Incorporado ao produto | Incorporado ao produto | Incorporado ao produto | Incorporado ao produto | Incorporado ao produto | Incorporado ao produto | Incorporado ao produto | Incorporado ao produto | Incorporado ao produto | Incorporado ao produto | Incorporado ao produto | Incorporado ao produto | Incorporado ao produto | Incorporado ao produto | Incorporado ao produto | Incorporado ao produto | Incorporado ao produto | Incorporado ao produto | Incorporado ao produto | Incorporado ao produto | Incorporado ao produto | Incorporado ao produto | Incorporado ao produto | Incorporado ao produto | Incorporado ao produto | Incorporado ao produto | Incorporado ao produto | Incorporado ao produto | Incorporado ao produto | Incorporado ao produto | Incorporado ao produto | Incorporado ao produto | Incorporado ao produto
123 | Proteção contra sobretensões transitórias | (L/N - L) ¦ (L/N - PE) | (L/N - L) ¦ (L/N - PE) | (L/N - L) ¦ (L/N - PE) | (L/N - L) ¦ (L/N - PE) | (L/N - L) ¦ (L/N - PE) | (L/N - L) ¦ (L/N - PE) | (L/N - L) ¦ (L/N - PE) | (L/N - L) ¦ (L/N - PE) | (L/N - L) ¦ (L/N - PE) | (L/N - L) ¦ (L/N - PE) | (L/N - L) ¦ (L/N - PE) | (L/N - L) ¦ (L/N - PE) | (L/N - L) ¦ (L/N - PE) | (L/N - L) ¦ (L/N - PE) | (L/N - L) ¦ (L/N - PE) | (L/N - L) ¦ (L/N - PE) | (L/N - L) ¦ (L/N - PE) | (L/N - L) ¦ (L/N - PE) | (L/N - L) ¦ (L/N - PE) | (L/N - L) ¦ (L/N - PE) | (L/N - L) ¦ (L/N - PE) | (L/N - L) ¦ (L/N - PE) | (L/N - L) ¦ (L/N - PE) | (L/N - L) ¦ (L/N - PE) | (L/N - L) ¦ (L/N - PE) | (L/N - L) ¦ (L/N - PE) | (L/N - L) ¦ (L/N - PE) | (L/N - L) ¦ (L/N - PE) | (L/N - L) ¦ (L/N - PE) | (L/N - L) ¦ (L/N - PE) | (L/N - L) ¦ (L/N - PE) | (L/N - L) ¦ (L/N - PE) | (L/N - L) ¦ (L/N - PE) | (L/N - L) ¦ (L/N - PE) | (L/N - L) ¦ (L/N - PE) | (L/N - L) ¦ (L/N - PE)
116 | Classe de isolação elétrica | Classe I | Classe I | Classe I | Classe I | Classe I | Classe I | Classe I | Classe I | Classe I | Classe I | Classe I | Classe I | Classe I | Classe I | Classe I | Classe I | Classe I | Classe I | Classe I | Classe I | Classe I | Classe I | Classe I | Classe I | Classe I | Classe I | Classe I | Classe I | Classe I | Classe I | Classe I | Classe I | Classe I | Classe I | Classe I | Classe I
104 | Proteção (lente) | Policarbonato | Policarbonato | Policarbonato | Policarbonato | Policarbonato | Policarbonato | Policarbonato | Policarbonato | Policarbonato | Policarbonato | Policarbonato | Policarbonato | Policarbonato | Policarbonato | Policarbonato | Policarbonato | Policarbonato | Policarbonato | Policarbonato | Policarbonato | Policarbonato | Policarbonato | Policarbonato | Policarbonato | Policarbonato | Policarbonato | Policarbonato | Policarbonato | Policarbonato | Policarbonato | Policarbonato | Policarbonato | Policarbonato | Policarbonato | Policarbonato | Policarbonato
35 | Vida útil do LED | L70 ¦ 90.000h | L70 ¦ 90.000h | L70 ¦ 90.000h | L70 ¦ 90.000h | L70 ¦ 90.000h | L70 ¦ 90.000h | L70 ¦ 90.000h | L70 ¦ 90.000h | L70 ¦ 90.000h | L70 ¦ 90.000h | L70 ¦ 90.000h | L70 ¦ 90.000h | L70 ¦ 90.000h | L70 ¦ 90.000h | L70 ¦ 90.000h | L70 ¦ 90.000h | L70 ¦ 90.000h | L70 ¦ 90.000h | L70 ¦ 90.000h | L70 ¦ 90.000h | L70 ¦ 90.000h | L70 ¦ 90.000h | L70 ¦ 90.000h | L70 ¦ 90.000h | L70 ¦ 90.000h | L70 ¦ 90.000h | L70 ¦ 90.000h | L70 ¦ 90.000h | L70 ¦ 90.000h | L70 ¦ 90.000h | L70 ¦ 90.000h | L70 ¦ 90.000h | L70 ¦ 90.000h | L70 ¦ 90.000h | L70 ¦ 90.000h | L70 ¦ 90.000h
118 | Vida útil do LED (projetada TM-21-11)***
35 | Vida útil do LED (reportada TM-21-11)
120 | Garantia (contra defeitos de fabricação) | 1 ano | 1 ano | 1 ano | 1 ano | 1 ano | 1 ano | 1 ano | 1 ano | 1 ano | 1 ano | 1 ano | 1 ano | 1 ano | 1 ano | 1 ano | 1 ano | 1 ano | 1 ano | 1 ano | 1 ano | 1 ano | 1 ano | 1 ano | 1 ano | 1 ano | 1 ano | 1 ano | 1 ano | 1 ano | 1 ano | 1 ano | 1 ano | 1 ano | 1 ano | 1 ano | 1 ano
121 | Data de validade para armazenamento | Indeterminado | Indeterminado | Indeterminado | Indeterminado | Indeterminado | Indeterminado | Indeterminado | Indeterminado | Indeterminado | Indeterminado | Indeterminado | Indeterminado | Indeterminado | Indeterminado | Indeterminado | Indeterminado | Indeterminado | Indeterminado | Indeterminado | Indeterminado | Indeterminado | Indeterminado | Indeterminado | Indeterminado | Indeterminado | Indeterminado | Indeterminado | Indeterminado | Indeterminado | Indeterminado | Indeterminado | Indeterminado | Indeterminado | Indeterminado | Indeterminado | Indeterminado
NOTAS PARA FICHAS DE CARACTERÍSTICAS TÉCNICAS

## ZL 75
LEGENDA DE CORES
| CÓDIGO ZL (APENAS O ZL) | ZL 7500 | ZL 7501 | ZL 7502 | ZL 7503 | ZL 7504 | ZL 7505 | ZL 7506 | ZL 7507 | ZL 7508 | ZL 7509 | ZL 7510 | ZL 7511 | ZL 7512 | ZL 7513 | ZL 7514 | ZL 7515 | ZL 7516 | ZL 7517 | ZL 7518 | ZL 7519 | ZL 7520 | ZL 7521 | ZL 7522 | ZL 7523 | ZL 7524 | ZL 7525 | ZL 7526 | ZL 7527 | ZL 7528 | ZL 7529
| Quantidade de Drivers | 1 Driver | 1 Driver | 1 Driver | 1 Driver | 1 Driver | 1 Driver | 1 Driver | 1 Driver | 1 Driver | 2 Drivers | 2 Drivers | 2 Drivers | 2 Drivers | 2 Drivers | 2 Drivers | 1 Driver | 1 Driver | 1 Driver | 1 Driver | 1 Driver | 1 Driver | 1 Driver | 1 Driver | 1 Driver | 2 Drivers | 2 Drivers | 2 Drivers | 2 Drivers | 2 Drivers
| CÓDIGO SÊNIOR | RF05040SMD1380 | RF05040SMD1381 | RF05040SMD1382 | RF10040SMD1383 | RF10040SMD1384 | RF10040SMD1385 | RF15040SMD1386 | RF15040SMD1387 | RF15040SMD1388 | RF20040SMD1389 | RF20040SMD1390 | RF20040SMD1391 | RF25040SMD1392 | RF25040SMD1393 | RF25040SMD1394 | RF05050SMD1395 | RF05050SMD1396 | RF05050SMD1397 | RF10050SMD1398 | RF10050SMD1399 | RF10050SMD1400 | RF15050SMD1401 | RF15050SMD1402 | RF15050SMD1403 | RF20050SMD1404 | RF20050SMD1405 | RF20050SMD1406 | RF25050SMD1407 | RF25050SMD1408 | RF25050SMD1409
| NOME SÊNIOR | APARELHO DE ILUMINACAO DE LED INDUSTRIAL 50W 4000K SMD ZL 7500 | APARELHO DE ILUMINACAO DE LED INDUSTRIAL 50W 4000K SMD ZL 7501 | APARELHO DE ILUMINACAO DE LED INDUSTRIAL 50W 4000K SMD ZL 7502 | APARELHO DE ILUMINACAO DE LED INDUSTRIAL 100W 4000K SMD ZL 7503 | APARELHO DE ILUMINACAO DE LED INDUSTRIAL 100W 4000K SMD ZL 7504 | APARELHO DE ILUMINACAO DE LED INDUSTRIAL 100W 4000K SMD ZL 7505 | APARELHO DE ILUMINACAO DE LED INDUSTRIAL 150W 4000K SMD ZL 7506 | APARELHO DE ILUMINACAO DE LED INDUSTRIAL 150W 4000K SMD ZL 7507 | APARELHO DE ILUMINACAO DE LED INDUSTRIAL 150W 4000K SMD ZL 7508 | APARELHO DE ILUMINACAO DE LED INDUSTRIAL 200W 4000K SMD ZL7509 | APARELHO DE ILUMINACAO DE LED INDUSTRIAL 200W 4000K SMD ZL 7510 | APARELHO DE ILUMINACAO DE LED INDUSTRIAL 200W 4000K SMD ZL 7511 | APARELHO DE ILUMINACAO DE LED INDUSTRIAL 250W 4000K SMD ZL 7512 | APARELHO DE ILUMINACAO DE LED INDUSTRIAL 250W 4000K SMD ZL 7513 | APARELHO DE ILUMINACAO DE LED INDUSTRIAL 250W 4000K SMD ZL 7514 | APARELHO DE ILUMINACAO DE LED INDUSTRIAL 50W 5000K SMD ZL 7515 | APARELHO DE ILUMINACAO DE LED INDUSTRIAL 50W 5000K SMD ZL 7516 | APARELHO DE ILUMINACAO DE LED INDUSTRIAL 50W 5000K SMD ZL 7517 | APARELHO DE ILUMINACAO DE LED INDUSTRIAL 100W 5000K SMD ZL 7518 | APARELHO DE ILUMINACAO DE LED INDUSTRIAL 100W 5000K SMD ZL 7519 | APARELHO DE ILUMINACAO DE LED INDUSTRIAL 100W 5000K SMD ZL 7520 | APARELHO DE ILUMINACAO DE LED INDUSTRIAL 150W 5000K SMD ZL 7521 | APARELHO DE ILUMINACAO DE LED INDUSTRIAL 150W 5000K SMD ZL 7522 | APARELHO DE ILUMINACAO DE LED INDUSTRIAL 150W 5000K SMD ZL 7523 | APARELHO DE ILUMINACAO DE LED INDUSTRIAL 200W 5000K SMD ZL 7524 | APARELHO DE ILUMINACAO DE LED INDUSTRIAL 200W 5000K SMD ZL 7525 | APARELHO DE ILUMINACAO DE LED INDUSTRIAL 200W 5000K SMD ZL 7526 | APARELHO DE ILUMINACAO DE LED INDUSTRIAL 250W 5000K SMD ZL 7527 | APARELHO DE ILUMINACAO DE LED INDUSTRIAL 250W 5000K SMD ZL 7528 | APARELHO DE ILUMINACAO DE LED INDUSTRIAL 250W 5000K SMD ZL 7529 | .
Corrente do LED (com 1h de funcionamento em um ta de 25°C)
15 | Dimensões (Aproximadas) | 240x240x100mm | 240x240x100mm | 240x240x100mm | 240x240x100mm | 240x240x100mm | 240x240x100mm | 310x240x100mm | 310x240x100mm | 310x240x100mm | 400x240x100mm | 400x240x100mm | 400x240x100mm | 560x240x100mm | 560x240x100mm | 560x240x100mm | 240x240x100mm | 240x240x100mm | 240x240x100mm | 240x240x100mm | 240x240x100mm | 240x240x100mm | 310x240x100mm | 310x240x100mm | 310x240x100mm | 400x240x100mm | 400x240x100mm | 400x240x100mm | 560x240x100mm | 560x240x100mm | 560x240x100mm
16 | Acabamento/Pintura | Pintura eletrostática pó | Pintura eletrostática pó | Pintura eletrostática pó | Pintura eletrostática pó | Pintura eletrostática pó | Pintura eletrostática pó | Pintura eletrostática pó | Pintura eletrostática pó | Pintura eletrostática pó | Pintura eletrostática pó | Pintura eletrostática pó | Pintura eletrostática pó | Pintura eletrostática pó | Pintura eletrostática pó | Pintura eletrostática pó | Pintura eletrostática pó | Pintura eletrostática pó | Pintura eletrostática pó | Pintura eletrostática pó | Pintura eletrostática pó | Pintura eletrostática pó | Pintura eletrostática pó | Pintura eletrostática pó | Pintura eletrostática pó | Pintura eletrostática pó | Pintura eletrostática pó | Pintura eletrostática pó | Pintura eletrostática pó | Pintura eletrostática pó | Pintura eletrostática pó
36 | Sistema de fixação | Suporte em alumínio | Suporte em alumínio | Suporte em alumínio | Suporte em alumínio | Suporte em alumínio | Suporte em alumínio | Suporte em alumínio | Suporte em alumínio | Suporte em alumínio | Suporte em alumínio | Suporte em alumínio | Suporte em alumínio | Suporte em alumínio | Suporte em alumínio | Suporte em alumínio | Suporte em alumínio | Suporte em alumínio | Suporte em alumínio | Suporte em alumínio | Suporte em alumínio | Suporte em alumínio | Suporte em alumínio | Suporte em alumínio | Suporte em alumínio | Suporte em alumínio | Suporte em alumínio | Suporte em alumínio | Suporte em alumínio | Suporte em alumínio | Suporte em alumínio
20 | Peso do produto (aproximado) | 2,6kg | 2,6kg | 2,6kg | 2,6kg | 2,6kg | 2,6kg | 3kg | 3kg | 3kg | 3,4kg | 3,4kg | 3,4kg | 5,2kg | 5,2kg | 5,2kg | 2,6kg | 2,6kg | 2,6kg | 2,6kg | 2,6kg | 2,6kg | 3kg | 3kg | 3kg | 3,4kg | 3,4kg | 3,4kg | 5,2kg | 5,2kg | 5,2kg
| Resistência à força do vento | Conforme NBR 15129:2012 | Conforme NBR 15129:2012 | Conforme NBR 15129:2012 | Conforme NBR 15129:2012 | Conforme NBR 15129:2012 | Conforme NBR 15129:2012 | Conforme NBR 15129:2012 | Conforme NBR 15129:2012 | Conforme NBR 15129:2012 | Conforme NBR 15129:2012 | Conforme NBR 15129:2012 | Conforme NBR 15129:2012 | Conforme NBR 15129:2012 | Conforme NBR 15129:2012 | Conforme NBR 15129:2012 | Conforme NBR 15129:2012 | Conforme NBR 15129:2012 | Conforme NBR 15129:2012 | Conforme NBR 15129:2012 | Conforme NBR 15129:2012 | Conforme NBR 15129:2012 | Conforme NBR 15129:2012 | Conforme NBR 15129:2012 | Conforme NBR 15129:2012 | Conforme NBR 15129:2012 | Conforme NBR 15129:2012 | Conforme NBR 15129:2012 | Conforme NBR 15129:2012 | Conforme NBR 15129:2012 | Conforme NBR 15129:2012
| Resistência à vibração | Conforme NBR IEC 60598-1 | Conforme NBR IEC 60598-1 | Conforme NBR IEC 60598-1 | Conforme NBR IEC 60598-1 | Conforme NBR IEC 60598-1 | Conforme NBR IEC 60598-1 | Conforme NBR IEC 60598-1 | Conforme NBR IEC 60598-1 | Conforme NBR IEC 60598-1 | Conforme NBR IEC 60598-1 | Conforme NBR IEC 60598-1 | Conforme NBR IEC 60598-1 | Conforme NBR IEC 60598-1 | Conforme NBR IEC 60598-1 | Conforme NBR IEC 60598-1 | Conforme NBR IEC 60598-1 | Conforme NBR IEC 60598-1 | Conforme NBR IEC 60598-1 | Conforme NBR IEC 60598-1 | Conforme NBR IEC 60598-1 | Conforme NBR IEC 60598-1 | Conforme NBR IEC 60598-1 | Conforme NBR IEC 60598-1 | Conforme NBR IEC 60598-1 | Conforme NBR IEC 60598-1 | Conforme NBR IEC 60598-1 | Conforme NBR IEC 60598-1 | Conforme NBR IEC 60598-1 | Conforme NBR IEC 60598-1 | Conforme NBR IEC 60598-1
| Fiação interna e externa | Conforme NBR 15129:2012 | Conforme NBR 15129:2012 | Conforme NBR 15129:2012 | Conforme NBR 15129:2012 | Conforme NBR 15129:2012 | Conforme NBR 15129:2012 | Conforme NBR 15129:2012 | Conforme NBR 15129:2012 | Conforme NBR 15129:2012 | Conforme NBR 15129:2012 | Conforme NBR 15129:2012 | Conforme NBR 15129:2012 | Conforme NBR 15129:2012 | Conforme NBR 15129:2012 | Conforme NBR 15129:2012 | Conforme NBR 15129:2012 | Conforme NBR 15129:2012 | Conforme NBR 15129:2012 | Conforme NBR 15129:2012 | Conforme NBR 15129:2012 | Conforme NBR 15129:2012 | Conforme NBR 15129:2012 | Conforme NBR 15129:2012 | Conforme NBR 15129:2012 | Conforme NBR 15129:2012 | Conforme NBR 15129:2012 | Conforme NBR 15129:2012 | Conforme NBR 15129:2012 | Conforme NBR 15129:2012 | Conforme NBR 15129:2012
| Rigidez dielétrica | Conforme NBR IEC 60598-1 | Conforme NBR IEC 60598-1 | Conforme NBR IEC 60598-1 | Conforme NBR IEC 60598-1 | Conforme NBR IEC 60598-1 | Conforme NBR IEC 60598-1 | Conforme NBR IEC 60598-1 | Conforme NBR IEC 60598-1 | Conforme NBR IEC 60598-1 | Conforme NBR IEC 60598-1 | Conforme NBR IEC 60598-1 | Conforme NBR IEC 60598-1 | Conforme NBR IEC 60598-1 | Conforme NBR IEC 60598-1 | Conforme NBR IEC 60598-1 | Conforme NBR IEC 60598-1 | Conforme NBR IEC 60598-1 | Conforme NBR IEC 60598-1 | Conforme NBR IEC 60598-1 | Conforme NBR IEC 60598-1 | Conforme NBR IEC 60598-1 | Conforme NBR IEC 60598-1 | Conforme NBR IEC 60598-1 | Conforme NBR IEC 60598-1 | Conforme NBR IEC 60598-1 | Conforme NBR IEC 60598-1 | Conforme NBR IEC 60598-1 | Conforme NBR IEC 60598-1 | Conforme NBR IEC 60598-1 | Conforme NBR IEC 60598-1
| Resistência de isolamento máximo medida | >10MΩ | >10MΩ | >10MΩ | >10MΩ | >10MΩ | >10MΩ | >10MΩ | >10MΩ | >10MΩ | >10MΩ | >10MΩ | >10MΩ | >10MΩ | >10MΩ | >10MΩ | >10MΩ | >10MΩ | >10MΩ | >10MΩ | >10MΩ | >10MΩ | >10MΩ | >10MΩ | >10MΩ | >10MΩ | >10MΩ | >10MΩ | >10MΩ | >10MΩ | >10MΩ
112 | Estrutura principal dissipador | Aluminio | Aluminio | Aluminio | Aluminio | Aluminio | Aluminio | Aluminio | Aluminio | Aluminio | Aluminio | Aluminio | Aluminio | Aluminio | Aluminio | Aluminio | Aluminio | Aluminio | Aluminio | Aluminio | Aluminio | Aluminio | Aluminio | Aluminio | Aluminio | Aluminio | Aluminio | Aluminio | Aluminio | Aluminio | Aluminio
9 | Fonte de luz | LED SMD (Surface Mounted Device) | LED SMD (Surface Mounted Device) | LED SMD (Surface Mounted Device) | LED SMD (Surface Mounted Device) | LED SMD (Surface Mounted Device) | LED SMD (Surface Mounted Device) | LED SMD (Surface Mounted Device) | LED SMD (Surface Mounted Device) | LED SMD (Surface Mounted Device) | LED SMD (Surface Mounted Device) | LED SMD (Surface Mounted Device) | LED SMD (Surface Mounted Device) | LED SMD (Surface Mounted Device) | LED SMD (Surface Mounted Device) | LED SMD (Surface Mounted Device) | LED SMD (Surface Mounted Device) | LED SMD (Surface Mounted Device) | LED SMD (Surface Mounted Device) | LED SMD (Surface Mounted Device) | LED SMD (Surface Mounted Device) | LED SMD (Surface Mounted Device) | LED SMD (Surface Mounted Device) | LED SMD (Surface Mounted Device) | LED SMD (Surface Mounted Device) | LED SMD (Surface Mounted Device) | LED SMD (Surface Mounted Device) | LED SMD (Surface Mounted Device) | LED SMD (Surface Mounted Device) | LED SMD (Surface Mounted Device) | LED SMD (Surface Mounted Device)
108 | Ângulo de radiação luminosa | 60° | 90° | 120° | 60° | 90° | 120° | 60° | 90° | 120° | 60° | 90° | 120° | 60° | 90° | 120° | 60° | 90° | 120° | 60° | 90° | 120° | 60° | 90° | 120° | 60° | 90° | 120° | 60° | 90° | 120°
5 | Potência nominal | 50W | 50W | 50W | 100W | 100W | 100W | 150W | 150W | 150W | 200W | 200W | 200W | 250W | 250W | 250W | 50W | 50W | 50W | 100W | 100W | 100W | 150W | 150W | 150W | 200W | 200W | 200W | 250W | 250W | 250W
115 | Classe de eficiência energética | bar: ZL 7500 to ZL 7529
11 | Fluxo luminoso efetivo (lúmens) (±10%) | 7.000lm | 7.000lm | 7.000lm | 14.000lm | 14.000lm | 14.000lm | 21.000lm | 21.000lm | 21.000lm | 28.000lm | 28.000lm | 28.000lm | 35.000lm | 35.000lm | 35.000lm | 7.000lm | 7.000lm | 7.000lm | 14.000lm | 14.000lm | 14.000lm | 21.000lm | 21.000lm | 21.000lm | 28.000lm | 28.000lm | 28.000lm | 35.000lm | 35.000lm | 35.000lm
29 | Eficácia luminosa (±10%) | 140lm/W | 140lm/W | 140lm/W | 140lm/W | 140lm/W | 140lm/W | 140lm/W | 140lm/W | 140lm/W | 140lm/W | 140lm/W | 140lm/W | 140lm/W | 140lm/W | 140lm/W | 140lm/W | 140lm/W | 140lm/W | 140lm/W | 140lm/W | 140lm/W | 140lm/W | 140lm/W | 140lm/W | 140lm/W | 140lm/W | 140lm/W | 140lm/W | 140lm/W | 140lm/W
46 | Fluxo luminoso do LED (Tj=25°C) (±10%) | 8.190lm | 8.190lm | 8.190lm | 16.380lm | 16.380lm | 16.380lm | 24.570lm | 24.570lm | 24.570lm | 32.760lm | 32.760lm | 32.760lm | 40.950lm | 40.950lm | 40.950lm | 8.190lm | 8.190lm | 8.190lm | 16.380lm | 16.380lm | 16.380lm | 24.570lm | 24.570lm | 24.570lm | 32.760lm | 32.760lm | 32.760lm | 40.950lm | 40.950lm | 40.950lm
2 | Temperatura de cor correlata (TCC) | 4000K | 4000K | 4000K | 4000K | 4000K | 4000K | 4000K | 4000K | 4000K | 4000K | 4000K | 4000K | 4000K | 4000K | 4000K | 5000K | 5000K | 5000K | 5000K | 5000K | 5000K | 5000K | 5000K | 5000K | 5000K | 5000K | 5000K | 5000K | 5000K | 5000K
7 | Temperatura ambiente de operação (Ta) | -30°C à 50°C | -30°C à 50°C | -30°C à 50°C | -30°C à 50°C | -30°C à 50°C | -30°C à 50°C | -30°C à 50°C | -30°C à 50°C | -30°C à 50°C | -30°C à 50°C | -30°C à 50°C | -30°C à 50°C | -30°C à 50°C | -30°C à 50°C | -30°C à 50°C | -30°C à 50°C | -30°C à 50°C | -30°C à 50°C | -30°C à 50°C | -30°C à 50°C | -30°C à 50°C | -30°C à 50°C | -30°C à 50°C | -30°C à 50°C | -30°C à 50°C | -30°C à 50°C | -30°C à 50°C | -30°C à 50°C | -30°C à 50°C | -30°C à 50°C
22 | Corrente de entrada (driver) | 402mA - 127V ¦ 232mA - 220V | 402mA - 127V ¦ 232mA - 220V | 402mA - 127V ¦ 232mA - 220V | 454mA - 220V | 454mA - 220V | 454mA - 220V | 681mA - 220V | 681mA - 220V | 681mA - 220V | 2 x 454mA - 220V | 2 x 454mA - 220V | 2 x 454mA - 220V | 2 x 568mA - 220V | 2 x 568mA - 220V | 2 x 568mA - 220V | 402mA - 127V ¦ 232mA - 220V | 402mA - 127V ¦ 232mA - 220V | 402mA - 127V ¦ 232mA - 220V | 454mA - 220V | 454mA - 220V | 454mA - 220V | 681mA - 220V | 681mA - 220V | 681mA - 220V | 2 x 454mA - 220V | 2 x 454mA - 220V | 2 x 454mA - 220V | 2 x 568mA - 220V | 2 x 568mA - 220V | 2 x 568mA - 220V
1 | Tensão de alimentação (driver) | 100-250Vac ¦ 50-60Hz | 100-250Vac ¦ 50-60Hz | 100-250Vac ¦ 50-60Hz | 180-250Vac ¦ 50-60Hz | 180-250Vac ¦ 50-60Hz | 180-250Vac ¦ 50-60Hz | 180-250Vac ¦ 50-60Hz | 180-250Vac ¦ 50-60Hz | 180-250Vac ¦ 50-60Hz | 180-250Vac ¦ 50-60Hz | 180-250Vac ¦ 50-60Hz | 180-250Vac ¦ 50-60Hz | 180-250Vac ¦ 50-60Hz | 180-250Vac ¦ 50-60Hz | 180-250Vac ¦ 50-60Hz | 100-250Vac ¦ 50-60Hz | 100-250Vac ¦ 50-60Hz | 100-250Vac ¦ 50-60Hz | 180-250Vac ¦ 50-60Hz | 180-250Vac ¦ 50-60Hz | 180-250Vac ¦ 50-60Hz | 180-250Vac ¦ 50-60Hz | 180-250Vac ¦ 50-60Hz | 180-250Vac ¦ 50-60Hz | 180-250Vac ¦ 50-60Hz | 180-250Vac ¦ 50-60Hz | 180-250Vac ¦ 50-60Hz | 180-250Vac ¦ 50-60Hz | 180-250Vac ¦ 50-60Hz | 180-250Vac ¦ 50-60Hz
3 | Fator de potência (FP) | >0,96 | >0,96 | >0,96 | >0,96 | >0,96 | >0,96 | >0,96 | >0,96 | >0,96 | >0,96 | >0,96 | >0,96 | >0,96 | >0,96 | >0,96 | >0,96 | >0,96 | >0,96 | >0,96 | >0,96 | >0,96 | >0,96 | >0,96 | >0,96 | >0,96 | >0,96 | >0,96 | >0,96 | >0,96 | >0,96
122 | Distorção harmônica total de corrente (ATHD) | < 20% | < 20% | < 20% | < 20% | < 20% | < 20% | < 20% | < 20% | < 20% | < 20% | < 20% | < 20% | < 20% | < 20% | < 20% | < 20% | < 20% | < 20% | < 20% | < 20% | < 20% | < 20% | < 20% | < 20% | < 20% | < 20% | < 20% | < 20% | < 20% | < 20%
128 | Dimerização | Não dimerizável | Não dimerizável | Não dimerizável | Não dimerizável | Não dimerizável | Não dimerizável | Não dimerizável | Não dimerizável | Não dimerizável | Não dimerizável | Não dimerizável | Não dimerizável | Não dimerizável | Não dimerizável | Não dimerizável | Não dimerizável | Não dimerizável | Não dimerizável | Não dimerizável | Não dimerizável | Não dimerizável | Não dimerizável | Não dimerizável | Não dimerizável | Não dimerizável | Não dimerizável | Não dimerizável | Não dimerizável | Não dimerizável | Não dimerizável
114 | Grau de proteção (conjunto óptico e driver) | IP 67 (driver e conjunto óptico) | IP 67 (driver e conjunto óptico) | IP 67 (driver e conjunto óptico) | IP 67 (driver e conjunto óptico) | IP 67 (driver e conjunto óptico) | IP 67 (driver e conjunto óptico) | IP 67 (driver e conjunto óptico) | IP 67 (driver e conjunto óptico) | IP 67 (driver e conjunto óptico) | IP 67 (driver e conjunto óptico) | IP 67 (driver e conjunto óptico) | IP 67 (driver e conjunto óptico) | IP 67 (driver e conjunto óptico) | IP 67 (driver e conjunto óptico) | IP 67 (driver e conjunto óptico) | IP 67 (driver e conjunto óptico) | IP 67 (driver e conjunto óptico) | IP 67 (driver e conjunto óptico) | IP 67 (driver e conjunto óptico) | IP 67 (driver e conjunto óptico) | IP 67 (driver e conjunto óptico) | IP 67 (driver e conjunto óptico) | IP 67 (driver e conjunto óptico) | IP 67 (driver e conjunto óptico) | IP 67 (driver e conjunto óptico) | IP 67 (driver e conjunto óptico) | IP 67 (driver e conjunto óptico) | IP 67 (driver e conjunto óptico) | IP 67 (driver e conjunto óptico) | IP 67 (driver e conjunto óptico)
18 | Índice de reprodução de cor (IRC) | 70 | 70 | 70 | 70 | 70 | 70 | 70 | 70 | 70 | 70 | 70 | 70 | 70 | 70 | 70 | 70 | 70 | 70 | 70 | 70 | 70 | 70 | 70 | 70 | 70 | 70 | 70 | 70 | 70 | 70
117 | Proteção contra impacto | IK 10 | IK 10 | IK 10 | IK 10 | IK 10 | IK 10 | IK 10 | IK 10 | IK 10 | IK 10 | IK 10 | IK 10 | IK 10 | IK 10 | IK 10 | IK 10 | IK 10 | IK 10 | IK 10 | IK 10 | IK 10 | IK 10 | IK 10 | IK 10 | IK 10 | IK 10 | IK 10 | IK 10 | IK 10 | IK 10
102 | Dispositivo de proteção contra surtos (DPS) | Incorporado ao produto | Incorporado ao produto | Incorporado ao produto | Incorporado ao produto | Incorporado ao produto | Incorporado ao produto | Incorporado ao produto | Incorporado ao produto | Incorporado ao produto | Incorporado ao produto | Incorporado ao produto | Incorporado ao produto | Incorporado ao produto | Incorporado ao produto | Incorporado ao produto | Incorporado ao produto | Incorporado ao produto | Incorporado ao produto | Incorporado ao produto | Incorporado ao produto | Incorporado ao produto | Incorporado ao produto | Incorporado ao produto | Incorporado ao produto | Incorporado ao produto | Incorporado ao produto | Incorporado ao produto | Incorporado ao produto | Incorporado ao produto | Incorporado ao produto
123 | Proteção contra sobretensões transitórias | (L/N - L) ¦ (L/N - PE) | (L/N - L) ¦ (L/N - PE) | (L/N - L) ¦ (L/N - PE) | (L/N - L) ¦ (L/N - PE) | (L/N - L) ¦ (L/N - PE) | (L/N - L) ¦ (L/N - PE) | (L/N - L) ¦ (L/N - PE) | (L/N - L) ¦ (L/N - PE) | (L/N - L) ¦ (L/N - PE) | (L/N - L) ¦ (L/N - PE) | (L/N - L) ¦ (L/N - PE) | (L/N - L) ¦ (L/N - PE) | (L/N - L) ¦ (L/N - PE) | (L/N - L) ¦ (L/N - PE) | (L/N - L) ¦ (L/N - PE) | (L/N - L) ¦ (L/N - PE) | (L/N - L) ¦ (L/N - PE) | (L/N - L) ¦ (L/N - PE) | (L/N - L) ¦ (L/N - PE) | (L/N - L) ¦ (L/N - PE) | (L/N - L) ¦ (L/N - PE) | (L/N - L) ¦ (L/N - PE) | (L/N - L) ¦ (L/N - PE) | (L/N - L) ¦ (L/N - PE) | (L/N - L) ¦ (L/N - PE) | (L/N - L) ¦ (L/N - PE) | (L/N - L) ¦ (L/N - PE) | (L/N - L) ¦ (L/N - PE) | (L/N - L) ¦ (L/N - PE) | (L/N - L) ¦ (L/N - PE)
116 | Classe de isolação elétrica | Classe I | Classe I | Classe I | Classe I | Classe I | Classe I | Classe I | Classe I | Classe I | Classe I | Classe I | Classe I | Classe I | Classe I | Classe I | Classe I | Classe I | Classe I | Classe I | Classe I | Classe I | Classe I | Classe I | Classe I | Classe I | Classe I | Classe I | Classe I | Classe I | Classe I
104 | Proteção (lente) | Policarbonato | Policarbonato | Policarbonato | Policarbonato | Policarbonato | Policarbonato | Policarbonato | Policarbonato | Policarbonato | Policarbonato | Policarbonato | Policarbonato | Policarbonato | Policarbonato | Policarbonato | Policarbonato | Policarbonato | Policarbonato | Policarbonato | Policarbonato | Policarbonato | Policarbonato | Policarbonato | Policarbonato | Policarbonato | Policarbonato | Policarbonato | Policarbonato | Policarbonato | Policarbonato
35 | Vida útil do LED | L70 ¦ 90.000h | L70 ¦ 90.000h | L70 ¦ 90.000h | L70 ¦ 90.000h | L70 ¦ 90.000h | L70 ¦ 90.000h | L70 ¦ 90.000h | L70 ¦ 90.000h | L70 ¦ 90.000h | L70 ¦ 90.000h | L70 ¦ 90.000h | L70 ¦ 90.000h | L70 ¦ 90.000h | L70 ¦ 90.000h | L70 ¦ 90.000h | L70 ¦ 90.000h | L70 ¦ 90.000h | L70 ¦ 90.000h | L70 ¦ 90.000h | L70 ¦ 90.000h | L70 ¦ 90.000h | L70 ¦ 90.000h | L70 ¦ 90.000h | L70 ¦ 90.000h | L70 ¦ 90.000h | L70 ¦ 90.000h | L70 ¦ 90.000h | L70 ¦ 90.000h | L70 ¦ 90.000h | L70 ¦ 90.000h
118 | Vida útil do LED (projetada TM-21-11)***
35 | Vida útil do LED (reportada TM-21-11)
120 | Garantia (contra defeitos de fabricação) | 1 ano | 1 ano | 1 ano | 1 ano | 1 ano | 1 ano | 1 ano | 1 ano | 1 ano | 1 ano | 1 ano | 1 ano | 1 ano | 1 ano | 1 ano | 1 ano | 1 ano | 1 ano | 1 ano | 1 ano | 1 ano | 1 ano | 1 ano | 1 ano | 1 ano | 1 ano | 1 ano | 1 ano | 1 ano | 1 ano
121 | Data de validade para armazenamento | Indeterminado | Indeterminado | Indeterminado | Indeterminado | Indeterminado | Indeterminado | Indeterminado | Indeterminado | Indeterminado | Indeterminado | Indeterminado | Indeterminado | Indeterminado | Indeterminado | Indeterminado | Indeterminado | Indeterminado | Indeterminado | Indeterminado | Indeterminado | Indeterminado | Indeterminado | Indeterminado | Indeterminado | Indeterminado | Indeterminado | Indeterminado | Indeterminado | Indeterminado | Indeterminado
NOTAS PARA FICHAS DE CARACTERÍSTICAS TÉCNICAS

## ZL 76
| LEGENDA DE CORES | 50W | 100W | 150W | 180W (não estruturado)
| CÓDIGO ZL (APENAS O ZL) | ZL 7600 | ZL 7601 | ZL 7602 | ZL 7603 | ZL 7604 | ZL 7605 | ZL 7606 | ZL 7607 | ZL 7608 | ZL 7609 | ZL 7610 | ZL 7611 | ZL 7612 | ZL 7613 | ZL 7614 | ZL 7615 | ZL 7616 | ZL 7617 | ZL 7618 | ZL 7619 | ZL 7620 | ZL 7621 | ZL 7622 | ZL 7623 | ZL 7624 | ZL 7625 | ZL 7626 | ZL 7627 | ZL 7628 | ZL 7629 | ZL 7630 | ZL 7631 | ZL 7632 | ZL 7633 | ZL 7634 | ZL 7635 | ZL 7636 | ZL 7637 | ZL 7638 | ZL 7639 | ZL 7640 | ZL 7641 | ZL 7642 | ZL 7643 | ZL 7644 | ZL 7645 | ZL 7646 | ZL 7647 |  | ZL 7609 | ZL 7648
| Quantidade de Drivers | 1 Driver | 1 Driver | 1 Driver | 1 Driver | 1 Driver | 1 Driver | 1 Driver | 1 Driver | 1 Driver | 1 Driver | 1 Driver | 1 Driver |  |  |  |  | 1 Driver | 1 Driver | 1 Driver | 1 Driver | 1 Driver | 1 Driver | 1 Driver | 1 Driver | 1 Driver | 1 Driver | 1 Driver | 1 Driver |  |  |  |  | 1 Driver | 1 Driver | 1 Driver | 1 Driver | 1 Driver | 1 Driver | 1 Driver | 1 Driver | 1 Driver | 1 Driver | 1 Driver | 1 Driver | [5 empty] | 1 Driver
| CÓDIGO SÊNIOR | RF05040SMD1410 | RF05040SMD1411 | RF05040SMD1412 | RF05040SMD1413 | RF10040SMD1414 | RF10040SMD1415 | RF10040SMD1416 | RF10040SMD1417 | RF15040SMD1418 | RF15040SMD1419 | RF15040SMD1420 | RF15040SMD1421 | RF18040SMD1425 | RF18040SMD1426 | RF18040SMD1427 | RF18040SMD1428 | RF05050SMD1429 | RF05050SMD1430 | RF05050SMD1431 | RF05050SMD1432 | RF10050SMD1433 | RF10050SMD1434 | RF10050SMD1435 | RF10050SMD1436 | RF15050SMD1437 | RF15050SMD1438 | RF15050SMD1439 | RF15050SMD1440 | RF18050SMD1441 | RF18050SMD1442 | RF18050SMD1443 | RF18050SMD1444 | RF05065SMD1445 | RF05065SMD1446 | RF05065SMD1447 | RF05065SMD1448 | RF10065SMD1449 | RF10065SMD1450 | RF10065SMD1451 | RF10065SMD1452 | RF15065SMD1453 | RF15065SMD1454 | RF15065SMD1455 | RF15065SMD1456 | RF18065SMD1457 | RF18065SMD1458 | RF18065SMD1459 | RF18065SMD1460 |  | RF15040SMD1827 | RF15050SMD1641
| NOME SÊNIOR | APARELHO DE ILUMINACAO DE LED INDUSTRIAL 50W 4000K SMD ZL 7600 | APARELHO DE ILUMINACAO DE LED INDUSTRIAL 50W 4000K SMD ZL 7601 | APARELHO DE ILUMINACAO DE LED INDUSTRIAL 50W 4000K SMD ZL 7602 | APARELHO DE ILUMINACAO DE LED INDUSTRIAL 50W 4000K SMD ZL 7603 | APARELHO DE ILUMINACAO DE LED INDUSTRIAL 100W 4000K SMD ZL 7604 | APARELHO DE ILUMINACAO DE LED INDUSTRIAL 100W 4000K SMD ZL 7605 | APARELHO DE ILUMINACAO DE LED INDUSTRIAL 100W 4000K SMD ZL 7606 | APARELHO DE ILUMINACAO DE LED INDUSTRIAL 100W 4000K SMD ZL 7607 | APARELHO DE ILUMINACAO DE LED INDUSTRIAL 150W 4000K SMD ZL 7608 | APARELHO DE ILUMINACAO DE LED INDUSTRIAL 150W 4000K SMD ZL 7609 | APARELHO DE ILUMINACAO DE LED INDUSTRIAL 150W 4000K SMD ZL 7610 | APARELHO DE ILUMINACAO DE LED INDUSTRIAL 150W 4000K SMD ZL 7611 | APARELHO DE ILUMINACAO DE LED INDUSTRIAL 180W 4000K SMD ZL 7612 | APARELHO DE ILUMINACAO DE LED INDUSTRIAL 180W 4000K SMD ZL 7613 | APARELHO DE ILUMINACAO DE LED INDUSTRIAL 180W 4000K SMD ZL 7614 | APARELHO DE ILUMINACAO DE LED INDUSTRIAL 180W 4000K SMD ZL 7615 | APARELHO DE ILUMINACAO DE LED INDUSTRIAL 50W 5000K SMD ZL 7616 | APARELHO DE ILUMINACAO DE LED INDUSTRIAL 50W 5000K SMD ZL 7617 | APARELHO DE ILUMINACAO DE LED INDUSTRIAL 50W 5000K SMD ZL 7618 | APARELHO DE ILUMINACAO DE LED INDUSTRIAL 50W 5000K SMD ZL 7619 | APARELHO DE ILUMINACAO DE LED INDUSTRIAL 100W 5000K SMD ZL 7620 | APARELHO DE ILUMINACAO DE LED INDUSTRIAL 100W 5000K SMD ZL 7621 | APARELHO DE ILUMINACAO DE LED INDUSTRIAL 100W 5000K SMD ZL 7622 | APARELHO DE ILUMINACAO DE LED INDUSTRIAL 100W 5000K SMD ZL 7623 | APARELHO DE ILUMINACAO DE LED INDUSTRIAL 150W 5000K SMD ZL 7624 | APARELHO DE ILUMINACAO DE LED INDUSTRIAL 150W 5000K SMD ZL 7625 | APARELHO DE ILUMINACAO DE LED INDUSTRIAL 150W 5000K SMD ZL 7626 | APARELHO DE ILUMINACAO DE LED INDUSTRIAL 150W 5000K SMD ZL 7627 | APARELHO DE ILUMINACAO DE LED INDUSTRIAL 180W 5000K SMD ZL 7628 | APARELHO DE ILUMINACAO DE LED INDUSTRIAL 180W 5000K SMD ZL 7629 | APARELHO DE ILUMINACAO DE LED INDUSTRIAL 180W 5000K SMD ZL 7630 | APARELHO DE ILUMINACAO DE LED INDUSTRIAL 180W 5000K SMD ZL 7631 | APARELHO DE ILUMINACAO DE LED INDUSTRIAL 50W 6500K SMD ZL 7632 | APARELHO DE ILUMINACAO DE LED INDUSTRIAL 50W 6500K SMD ZL 7633 | APARELHO DE ILUMINACAO DE LED INDUSTRIAL 50W 6500K SMD ZL 7634 | APARELHO DE ILUMINACAO DE LED INDUSTRIAL 50W 6500K SMD ZL 7635 | APARELHO DE ILUMINACAO DE LED INDUSTRIAL 100W 6500K SMD ZL 7636 | APARELHO DE ILUMINACAO DE LED INDUSTRIAL 100W 6500K SMD ZL 7637 | APARELHO DE ILUMINACAO DE LED INDUSTRIAL 100W 6500K SMD ZL 7638 | APARELHO DE ILUMINACAO DE LED INDUSTRIAL 100W 6500K SMD ZL 7639 | APARELHO DE ILUMINACAO DE LED INDUSTRIAL 150W 6500K SMD ZL 7640 | APARELHO DE ILUMINACAO DE LED INDUSTRIAL 150W 6500K SMD ZL 7641 | APARELHO DE ILUMINACAO DE LED INDUSTRIAL 150W 6500K SMD ZL 7642 | APARELHO DE ILUMINACAO DE LED INDUSTRIAL 150W 6500K SMD ZL 7643 | APARELHO DE ILUMINACAO DE LED INDUSTRIAL 180W 6500K SMD ZL 7644 | APARELHO DE ILUMINACAO DE LED INDUSTRIAL 180W 6500K SMD ZL 7645 | APARELHO DE ILUMINACAO DE LED INDUSTRIAL 180W 6500K SMD ZL 7646 | APARELHO DE ILUMINACAO DE LED INDUSTRIAL 180W 6500K SMD ZL 7647 | . | APARELHO DE ILUMINACAO DE LED INDUSTRIAL 150W 4000K SMD ZL 7609 DMZ | APARELHO DE ILUMINACAO DE LED INDUSTRIAL 150W 5000K SMD ZL 7648 | .
Corrente do LED (com 1h de funcionamento em um ta de 25°C)
15 | Medidas máximas (Largura x Altura x Profundidade) | 233x180x194mm | 233x180x194mm | 233x180x194mm | 233x180x194mm | 233x180x194mm | 233x180x194mm | 233x180x194mm | 233x180x194mm | 310x180x194mm | 310x180x194mm | 310x180x194mm | 310x180x194mm | 240x200x194mm | 240x200x194mm | 240x200x194mm | 240x200x194mm | 233x180x194mm | 233x180x194mm | 233x180x194mm | 233x180x194mm | 233x180x194mm | 233x180x194mm | 233x180x194mm | 233x180x194mm | 310x180x194mm | 310x180x194mm | 310x180x194mm | 310x180x194mm | 240x200x194mm | 240x200x194mm | 240x200x194mm | 240x200x194mm | 233x180x194mm | 233x180x194mm | 233x180x194mm | 233x180x194mm | 233x180x194mm | 233x180x194mm | 233x180x194mm | 233x180x194mm | 310x180x194mm | 310x180x194mm | 310x180x194mm | 310x180x194mm | 240x200x194mm | 240x200x194mm | 240x200x194mm | 240x200x194mm |  | 310x180x194mm | 360x200x194mm
16 | Acabamento | Pintura eletrostática pó | Pintura eletrostática pó | Pintura eletrostática pó | Pintura eletrostática pó | Pintura eletrostática pó | Pintura eletrostática pó | Pintura eletrostática pó | Pintura eletrostática pó | Pintura eletrostática pó | Pintura eletrostática pó | Pintura eletrostática pó | Pintura eletrostática pó | Pintura eletrostática pó | Pintura eletrostática pó | Pintura eletrostática pó | Pintura eletrostática pó | Pintura eletrostática pó | Pintura eletrostática pó | Pintura eletrostática pó | Pintura eletrostática pó | Pintura eletrostática pó | Pintura eletrostática pó | Pintura eletrostática pó | Pintura eletrostática pó | Pintura eletrostática pó | Pintura eletrostática pó | Pintura eletrostática pó | Pintura eletrostática pó | Pintura eletrostática pó | Pintura eletrostática pó | Pintura eletrostática pó | Pintura eletrostática pó | Pintura eletrostática pó | Pintura eletrostática pó | Pintura eletrostática pó | Pintura eletrostática pó | Pintura eletrostática pó | Pintura eletrostática pó | Pintura eletrostática pó | Pintura eletrostática pó | Pintura eletrostática pó | Pintura eletrostática pó | Pintura eletrostática pó | Pintura eletrostática pó | Pintura eletrostática pó | Pintura eletrostática pó | Pintura eletrostática pó | Pintura eletrostática pó |  | Pintura eletrostática pó | Pintura eletrostática pó
36 | Sistema de fixação | Gancho em aço carbono | Gancho em aço carbono | Gancho em aço carbono | Gancho em aço carbono | Gancho em aço carbono | Gancho em aço carbono | Gancho em aço carbono | Gancho em aço carbono | Gancho em aço carbono | Gancho em aço carbono | Gancho em aço carbono | Gancho em aço carbono | Gancho em aço carbono | Gancho em aço carbono | Gancho em aço carbono | Gancho em aço carbono | Gancho em aço carbono | Gancho em aço carbono | Gancho em aço carbono | Gancho em aço carbono | Gancho em aço carbono | Gancho em aço carbono | Gancho em aço carbono | Gancho em aço carbono | Gancho em aço carbono | Gancho em aço carbono | Gancho em aço carbono | Gancho em aço carbono | Gancho em aço carbono | Gancho em aço carbono | Gancho em aço carbono | Gancho em aço carbono | Gancho em aço carbono | Gancho em aço carbono | Gancho em aço carbono | Gancho em aço carbono | Gancho em aço carbono | Gancho em aço carbono | Gancho em aço carbono | Gancho em aço carbono | Gancho em aço carbono | Gancho em aço carbono | Gancho em aço carbono | Gancho em aço carbono | Gancho em aço carbono | Gancho em aço carbono | Gancho em aço carbono | Gancho em aço carbono |  | Gancho em aço carbono | Gancho em aço carbono
20 | Peso do produto (aproximado) | 2,150kg | 2,150kg | 2,150kg | 2,150kg | 2,150kg | 2,150kg | 2,150kg | 2,150kg | 2,7kg | 2,7kg | 2,7kg | 2,7kg | 2,6kg | 2,6kg | 2,6kg | 2,6kg | 2,150kg | 2,150kg | 2,150kg | 2,150kg | 2,150kg | 2,150kg | 2,150kg | 2,150kg | 2,7kg | 2,7kg | 2,7kg | 2,7kg | 2,6kg | 2,6kg | 2,6kg | 2,6kg | 2,150kg | 2,150kg | 2,150kg | 2,150kg | 2,150kg | 2,150kg | 2,150kg | 2,150kg | 2,7kg | 2,7kg | 2,7kg | 2,7kg | 2,6kg | 2,6kg | 2,6kg | 2,6kg |  | 2,7kg | 3 kg
? | Resistência à força do vento | Conforme NBR 15129:2012 | Conforme NBR 15129:2012 | Conforme NBR 15129:2012 | Conforme NBR 15129:2012 | Conforme NBR 15129:2012 | Conforme NBR 15129:2012 | Conforme NBR 15129:2012 | Conforme NBR 15129:2012 | Conforme NBR 15129:2012 | Conforme NBR 15129:2012 | Conforme NBR 15129:2012 | Conforme NBR 15129:2012 | Conforme NBR 15129:2012 | Conforme NBR 15129:2012 | Conforme NBR 15129:2012 | Conforme NBR 15129:2012 | Conforme NBR 15129:2012 | Conforme NBR 15129:2012 | Conforme NBR 15129:2012 | Conforme NBR 15129:2012 | Conforme NBR 15129:2012 | Conforme NBR 15129:2012 | Conforme NBR 15129:2012 | Conforme NBR 15129:2012 | Conforme NBR 15129:2012 | Conforme NBR 15129:2012 | Conforme NBR 15129:2012 | Conforme NBR 15129:2012 | Conforme NBR 15129:2012 | Conforme NBR 15129:2012 | Conforme NBR 15129:2012 | Conforme NBR 15129:2012 | Conforme NBR 15129:2012 | Conforme NBR 15129:2012 | Conforme NBR 15129:2012 | Conforme NBR 15129:2012 | Conforme NBR 15129:2012 | Conforme NBR 15129:2012 | Conforme NBR 15129:2012 | Conforme NBR 15129:2012 | Conforme NBR 15129:2012 | Conforme NBR 15129:2012 | Conforme NBR 15129:2012 | Conforme NBR 15129:2012 | Conforme NBR 15129:2012 | Conforme NBR 15129:2012 | Conforme NBR 15129:2012 | Conforme NBR 15129:2012 |  | Conforme NBR 15129:2012 | Conforme NBR 15129:2012
? | Resistência à vibração | Conforme NBR IEC 60598-1 | Conforme NBR IEC 60598-1 | Conforme NBR IEC 60598-1 | Conforme NBR IEC 60598-1 | Conforme NBR IEC 60598-1 | Conforme NBR IEC 60598-1 | Conforme NBR IEC 60598-1 | Conforme NBR IEC 60598-1 | Conforme NBR IEC 60598-1 | Conforme NBR IEC 60598-1 | Conforme NBR IEC 60598-1 | Conforme NBR IEC 60598-1 | Conforme NBR IEC 60598-1 | Conforme NBR IEC 60598-1 | Conforme NBR IEC 60598-1 | Conforme NBR IEC 60598-1 | Conforme NBR IEC 60598-1 | Conforme NBR IEC 60598-1 | Conforme NBR IEC 60598-1 | Conforme NBR IEC 60598-1 | Conforme NBR IEC 60598-1 | Conforme NBR IEC 60598-1 | Conforme NBR IEC 60598-1 | Conforme NBR IEC 60598-1 | Conforme NBR IEC 60598-1 | Conforme NBR IEC 60598-1 | Conforme NBR IEC 60598-1 | Conforme NBR IEC 60598-1 | Conforme NBR IEC 60598-1 | Conforme NBR IEC 60598-1 | Conforme NBR IEC 60598-1 | Conforme NBR IEC 60598-1 | Conforme NBR IEC 60598-1 | Conforme NBR IEC 60598-1 | Conforme NBR IEC 60598-1 | Conforme NBR IEC 60598-1 | Conforme NBR IEC 60598-1 | Conforme NBR IEC 60598-1 | Conforme NBR IEC 60598-1 | Conforme NBR IEC 60598-1 | Conforme NBR IEC 60598-1 | Conforme NBR IEC 60598-1 | Conforme NBR IEC 60598-1 | Conforme NBR IEC 60598-1 | Conforme NBR IEC 60598-1 | Conforme NBR IEC 60598-1 | Conforme NBR IEC 60598-1 | Conforme NBR IEC 60598-1 |  | Conforme NBR IEC 60598-1 | Conforme NBR IEC 60598-1
? | Fiação interna e externa | Conforme NBR 15129:2012 | Conforme NBR 15129:2012 | Conforme NBR 15129:2012 | Conforme NBR 15129:2012 | Conforme NBR 15129:2012 | Conforme NBR 15129:2012 | Conforme NBR 15129:2012 | Conforme NBR 15129:2012 | Conforme NBR 15129:2012 | Conforme NBR 15129:2012 | Conforme NBR 15129:2012 | Conforme NBR 15129:2012 | Conforme NBR 15129:2012 | Conforme NBR 15129:2012 | Conforme NBR 15129:2012 | Conforme NBR 15129:2012 | Conforme NBR 15129:2012 | Conforme NBR 15129:2012 | Conforme NBR 15129:2012 | Conforme NBR 15129:2012 | Conforme NBR 15129:2012 | Conforme NBR 15129:2012 | Conforme NBR 15129:2012 | Conforme NBR 15129:2012 | Conforme NBR 15129:2012 | Conforme NBR 15129:2012 | Conforme NBR 15129:2012 | Conforme NBR 15129:2012 | Conforme NBR 15129:2012 | Conforme NBR 15129:2012 | Conforme NBR 15129:2012 | Conforme NBR 15129:2012 | Conforme NBR 15129:2012 | Conforme NBR 15129:2012 | Conforme NBR 15129:2012 | Conforme NBR 15129:2012 | Conforme NBR 15129:2012 | Conforme NBR 15129:2012 | Conforme NBR 15129:2012 | Conforme NBR 15129:2012 | Conforme NBR 15129:2012 | Conforme NBR 15129:2012 | Conforme NBR 15129:2012 | Conforme NBR 15129:2012 | Conforme NBR 15129:2012 | Conforme NBR 15129:2012 | Conforme NBR 15129:2012 | Conforme NBR 15129:2012 |  | Conforme NBR 15129:2012 | Conforme NBR 15129:2012
? | Rigidez dielétrica | Conforme NBR IEC 60598-1 | Conforme NBR IEC 60598-1 | Conforme NBR IEC 60598-1 | Conforme NBR IEC 60598-1 | Conforme NBR IEC 60598-1 | Conforme NBR IEC 60598-1 | Conforme NBR IEC 60598-1 | Conforme NBR IEC 60598-1 | Conforme NBR IEC 60598-1 | Conforme NBR IEC 60598-1 | Conforme NBR IEC 60598-1 | Conforme NBR IEC 60598-1 | Conforme NBR IEC 60598-1 | Conforme NBR IEC 60598-1 | Conforme NBR IEC 60598-1 | Conforme NBR IEC 60598-1 | Conforme NBR IEC 60598-1 | Conforme NBR IEC 60598-1 | Conforme NBR IEC 60598-1 | Conforme NBR IEC 60598-1 | Conforme NBR IEC 60598-1 | Conforme NBR IEC 60598-1 | Conforme NBR IEC 60598-1 | Conforme NBR IEC 60598-1 | Conforme NBR IEC 60598-1 | Conforme NBR IEC 60598-1 | Conforme NBR IEC 60598-1 | Conforme NBR IEC 60598-1 | Conforme NBR IEC 60598-1 | Conforme NBR IEC 60598-1 | Conforme NBR IEC 60598-1 | Conforme NBR IEC 60598-1 | Conforme NBR IEC 60598-1 | Conforme NBR IEC 60598-1 | Conforme NBR IEC 60598-1 | Conforme NBR IEC 60598-1 | Conforme NBR IEC 60598-1 | Conforme NBR IEC 60598-1 | Conforme NBR IEC 60598-1 | Conforme NBR IEC 60598-1 | Conforme NBR IEC 60598-1 | Conforme NBR IEC 60598-1 | Conforme NBR IEC 60598-1 | Conforme NBR IEC 60598-1 | Conforme NBR IEC 60598-1 | Conforme NBR IEC 60598-1 | Conforme NBR IEC 60598-1 | Conforme NBR IEC 60598-1 |  | Conforme NBR IEC 60598-1 | Conforme NBR IEC 60598-1
? | Resistência de isolamento máximo medida | >10MΩ | >10MΩ | >10MΩ | >10MΩ | >10MΩ | >10MΩ | >10MΩ | >10MΩ | >10MΩ | >10MΩ | >10MΩ | >10MΩ | >10MΩ | >10MΩ | >10MΩ | >10MΩ | >10MΩ | >10MΩ | >10MΩ | >10MΩ | >10MΩ | >10MΩ | >10MΩ | >10MΩ | >10MΩ | >10MΩ | >10MΩ | >10MΩ | >10MΩ | >10MΩ | >10MΩ | >10MΩ | >10MΩ | >10MΩ | >10MΩ | >10MΩ | >10MΩ | >10MΩ | >10MΩ | >10MΩ | >10MΩ | >10MΩ | >10MΩ | >10MΩ | >10MΩ | >10MΩ | >10MΩ | >10MΩ |  | >10MΩ | >10MΩ
112 | Estrutura principal dissipador | Aluminio | Aluminio | Aluminio | Aluminio | Aluminio | Aluminio | Aluminio | Aluminio | Aluminio | Aluminio | Aluminio | Aluminio | Aluminio | Aluminio | Aluminio | Aluminio | Aluminio | Aluminio | Aluminio | Aluminio | Aluminio | Aluminio | Aluminio | Aluminio | Aluminio | Aluminio | Aluminio | Aluminio | Aluminio | Aluminio | Aluminio | Aluminio | Aluminio | Aluminio | Aluminio | Aluminio | Aluminio | Aluminio | Aluminio | Aluminio | Aluminio | Aluminio | Aluminio | Aluminio | Aluminio | Aluminio | Aluminio | Aluminio |  | Aluminio | Aluminio
9 | Fonte de luz | LED SMD (Surface Mounted Device) | LED SMD (Surface Mounted Device) | LED SMD (Surface Mounted Device) | LED SMD (Surface Mounted Device) | LED SMD (Surface Mounted Device) | LED SMD (Surface Mounted Device) | LED SMD (Surface Mounted Device) | LED SMD (Surface Mounted Device) | LED SMD (Surface Mounted Device) | LED SMD (Surface Mounted Device) | LED SMD (Surface Mounted Device) | LED SMD (Surface Mounted Device) | LED SMD (Surface Mounted Device) | LED SMD (Surface Mounted Device) | LED SMD (Surface Mounted Device) | LED SMD (Surface Mounted Device) | LED SMD (Surface Mounted Device) | LED SMD (Surface Mounted Device) | LED SMD (Surface Mounted Device) | LED SMD (Surface Mounted Device) | LED SMD (Surface Mounted Device) | LED SMD (Surface Mounted Device) | LED SMD (Surface Mounted Device) | LED SMD (Surface Mounted Device) | LED SMD (Surface Mounted Device) | LED SMD (Surface Mounted Device) | LED SMD (Surface Mounted Device) | LED SMD (Surface Mounted Device) | LED SMD (Surface Mounted Device) | LED SMD (Surface Mounted Device) | LED SMD (Surface Mounted Device) | LED SMD (Surface Mounted Device) | LED SMD (Surface Mounted Device) | LED SMD (Surface Mounted Device) | LED SMD (Surface Mounted Device) | LED SMD (Surface Mounted Device) | LED SMD (Surface Mounted Device) | LED SMD (Surface Mounted Device) | LED SMD (Surface Mounted Device) | LED SMD (Surface Mounted Device) | LED SMD (Surface Mounted Device) | LED SMD (Surface Mounted Device) | LED SMD (Surface Mounted Device) | LED SMD (Surface Mounted Device) | LED SMD (Surface Mounted Device) | LED SMD (Surface Mounted Device) | LED SMD (Surface Mounted Device) | LED SMD (Surface Mounted Device) |  | LED SMD (Surface Mounted Device) | LED SMD (Surface Mounted Device)
108 | Ângulo de radiação luminosa | 60° | 90° | 120° | 150° | 60° | 90° | 120° | 150° | 60° | 90° | 120° | 150° | 60° | 90° | 120° | 150° | 60° | 90° | 120° | 150° | 60° | 90° | 120° | 150° | 60° | 90° | 120° | 150° | 60° | 90° | 120° | 150° | 60° | 90° | 120° | 150° | 60° | 90° | 120° | 150° | 60° | 90° | 120° | 150° | 60° | 90° | 120° | 150° |  | 90° | 120°
5 | Potência nominal | 50W | 50W | 50W | 50W | 100W | 100W | 100W | 100W | 150W | 150W | 150W | 150W | 180W | 180W | 180W | 180W | 50W | 50W | 50W | 50W | 100W | 100W | 100W | 100W | 150W | 150W | 150W | 150W | 180W | 180W | 180W | 180W | 50W | 50W | 50W | 50W | 100W | 100W | 100W | 100W | 150W | 150W | 150W | 150W | 180W | 180W | 180W | 180W |  | 150W | 150W
115 | Classe de eficiência energética | [49 empty] | A | A | bar: 50W ZL 7600 to 180W (não estruturado) ZL 7647
11 | Fluxo luminoso efetivo (lúmens) (±10%) | 8.000lm | 8.000lm | 8.000lm | 8.000lm | 16.000lm | 16.000lm | 16.000lm | 16.000lm | 24.000lm | 24.000lm | 24.000lm | 24.000lm | 29.700lm | 29.700lm | 30.060lm | 30.060lm | 8.000lm | 8.000lm | 8.000lm | 8.000lm | 16.000lm | 16.000lm | 16.000lm | 16.000lm | 24.000lm | 24.000lm | 24.000lm | 24.000lm | 29.700lm | 29.700lm | 30.060lm | 30.060lm | 8.000lm | 8.000lm | 8.000lm | 8.000lm | 16.000lm | 16.000lm | 16.000lm | 16.000lm | 24.000lm | 24.000lm | 24.000lm | 24.000lm | 28.800lm | 28.800lm | 29.160lm | 29.160lm |  | 24.000lm | 25.500lm
29 | Eficácia luminosa (±10%) | 160lm/W | 160lm/W | 160lm/W | 160lm/W | 160lm/W | 160lm/W | 160lm/W | 160lm/W | 160lm/W | 160lm/W | 160lm/W | 160lm/W | 165lm/W | 165lm/W | 167lm/W | 167lm/W | 160lm/W | 160lm/W | 160lm/W | 160lm/W | 160lm/W | 160lm/W | 160lm/W | 160lm/W | 160lm/W | 160lm/W | 160lm/W | 160lm/W | 165lm/W | 165lm/W | 167lm/W | 167lm/W | 160lm/W | 160lm/W | 160lm/W | 160lm/W | 160lm/W | 160lm/W | 160lm/W | 160lm/W | 160lm/W | 160lm/W | 160lm/W | 160lm/W | 160lm/W | 160lm/W | 162lm/W | 162lm/W |  | 160lm/W | 170lm/W
46 | Fluxo luminoso do LED (Tj=25°C) (±10%) | 9.360lm | 9.360lm | 9.360lm | 9.360lm | 18.720lm | 18.720lm | 18.720lm | 18.720lm | 28.080lm | 28.080lm | 28.080lm | 28.080lm | 34.750lm | 34.750lm | 34.750lm | 34.750lm | 9.360lm | 9.360lm | 9.360lm | 9.360lm | 18.720lm | 18.720lm | 18.720lm | 18.720lm | 28.080lm | 28.080lm | 28.080lm | 28.080lm | 34.750lm | 34.750lm | 34.750lm | 34.750lm | 9.360lm | 9.360lm | 9.360lm | 9.360lm | 18.720lm | 18.720lm | 18.720lm | 18.720lm | 28.080lm | 28.080lm | 28.080lm | 28.080lm | 33.700lm | 33.700lm | 33.700lm | 33.700lm |  | 28.080lm | 29.835lm
2 | Temperatura de cor correlata (TCC) | 4000K | 4000K | 4000K | 4000K | 4000K | 4000K | 4000K | 4000K | 4000K | 4000K | 4000K | 4000K | 4000K | 4000K | 4000K | 4000K | 5000K | 5000K | 5000K | 5000K | 5000K | 5000K | 5000K | 5000K | 5000K | 5000K | 5000K | 5000K | 5000K | 5000K | 5000K | 5000K | 6500K | 6500K | 6500K | 6500K | 6500K | 6500K | 6500K | 6500K | 6500K | 6500K | 6500K | 6500K | 6500K | 6500K | 6500K | 6500K |  | 4000K | 5000K |  | v
7 | Temperatura ambiente de operação (Ta) | -30°C à 50°C | -30°C à 50°C | -30°C à 50°C | -30°C à 50°C | -30°C à 50°C | -30°C à 50°C | -30°C à 50°C | -30°C à 50°C | -30°C à 50°C | -30°C à 50°C | -30°C à 50°C | -30°C à 50°C | -30°C à 50°C | -30°C à 50°C | -30°C à 50°C | -30°C à 50°C | -30°C à 50°C | -30°C à 50°C | -30°C à 50°C | -30°C à 50°C | -30°C à 50°C | -30°C à 50°C | -30°C à 50°C | -30°C à 50°C | -30°C à 50°C | -30°C à 50°C | -30°C à 50°C | -30°C à 50°C | -30°C à 50°C | -30°C à 50°C | -30°C à 50°C | -30°C à 50°C | -30°C à 50°C | -30°C à 50°C | -30°C à 50°C | -30°C à 50°C | -30°C à 50°C | -30°C à 50°C | -30°C à 50°C | -30°C à 50°C | -30°C à 50°C | -30°C à 50°C | -30°C à 50°C | -30°C à 50°C | -30°C à 50°C | -30°C à 50°C | -30°C à 50°C | -30°C à 50°C |  | -30°C à 50°C | -30°C à 50°C
22 | Corrente de entrada (driver) | 402mA - 127V ¦ 232mA - 220V | 402mA - 127V ¦ 232mA - 220V | 402mA - 127V ¦ 232mA - 220V | 402mA - 127V ¦ 232mA - 220V | 787mA - 127V ¦ 454mA - 220V | 787mA - 127V ¦ 454mA - 220V | 787mA - 127V ¦ 454mA - 220V | 787mA - 127V ¦ 454mA - 220V | 1181mA - 127V ¦ 681mA - 220V | 1181mA - 127V ¦ 681mA - 220V | 1181mA - 127V ¦ 681mA - 220V | 1181mA - 127V ¦ 681mA - 220V | 787mA - 127V ¦ 454mA - 220V | 787mA - 127V ¦ 454mA - 220V | 787mA - 127V ¦ 454mA - 220V | 787mA - 127V ¦ 454mA - 220V | 402mA - 127V ¦ 232mA - 220V | 402mA - 127V ¦ 232mA - 220V | 402mA - 127V ¦ 232mA - 220V | 402mA - 127V ¦ 232mA - 220V | 787mA - 127V ¦ 454mA - 220V | 787mA - 127V ¦ 454mA - 220V | 787mA - 127V ¦ 454mA - 220V | 787mA - 127V ¦ 454mA - 220V | 1181mA - 127V ¦ 681mA - 220V | 1181mA - 127V ¦ 681mA - 220V | 1181mA - 127V ¦ 681mA - 220V | 1181mA - 127V ¦ 681mA - 220V | 787mA - 127V ¦ 454mA - 220V | 787mA - 127V ¦ 454mA - 220V | 787mA - 127V ¦ 454mA - 220V | 787mA - 127V ¦ 454mA - 220V | 402mA - 127V ¦ 232mA - 220V | 402mA - 127V ¦ 232mA - 220V | 402mA - 127V ¦ 232mA - 220V | 402mA - 127V ¦ 232mA - 220V | 787mA - 127V ¦ 454mA - 220V | 787mA - 127V ¦ 454mA - 220V | 787mA - 127V ¦ 454mA - 220V | 787mA - 127V ¦ 454mA - 220V | 1181mA - 127V ¦ 681mA - 220V | 1181mA - 127V ¦ 681mA - 220V | 1181mA - 127V ¦ 681mA - 220V | 1181mA - 127V ¦ 681mA - 220V | 787mA - 127V ¦ 454mA - 220V | 787mA - 127V ¦ 454mA - 220V | 787mA - 127V ¦ 454mA - 220V | 787mA - 127V ¦ 454mA - 220V |  | 1181mA - 127V ¦ 681mA - 220V | 1,2A - 127V ¦ 696mA - 220V
1 | Tensão de alimentação (driver) | 100-250Vac ¦ 50-60Hz | 100-250Vac ¦ 50-60Hz | 100-250Vac ¦ 50-60Hz | 100-250Vac ¦ 50-60Hz | 100-250Vac ¦ 50-60Hz | 100-250Vac ¦ 50-60Hz | 100-250Vac ¦ 50-60Hz | 100-250Vac ¦ 50-60Hz | 100-250Vac ¦ 50-60Hz | 100-250Vac ¦ 50-60Hz | 100-250Vac ¦ 50-60Hz | 100-250Vac ¦ 50-60Hz | 100-250Vac ¦ 50-60Hz | 100-250Vac ¦ 50-60Hz | 100-250Vac ¦ 50-60Hz | 100-250Vac ¦ 50-60Hz | 100-250Vac ¦ 50-60Hz | 100-250Vac ¦ 50-60Hz | 100-250Vac ¦ 50-60Hz | 100-250Vac ¦ 50-60Hz | 100-250Vac ¦ 50-60Hz | 100-250Vac ¦ 50-60Hz | 100-250Vac ¦ 50-60Hz | 100-250Vac ¦ 50-60Hz | 100-250Vac ¦ 50-60Hz | 100-250Vac ¦ 50-60Hz | 100-250Vac ¦ 50-60Hz | 100-250Vac ¦ 50-60Hz | 100-250Vac ¦ 50-60Hz | 100-250Vac ¦ 50-60Hz | 100-250Vac ¦ 50-60Hz | 100-250Vac ¦ 50-60Hz | 100-250Vac ¦ 50-60Hz | 100-250Vac ¦ 50-60Hz | 100-250Vac ¦ 50-60Hz | 100-250Vac ¦ 50-60Hz | 100-250Vac ¦ 50-60Hz | 100-250Vac ¦ 50-60Hz | 100-250Vac ¦ 50-60Hz | 100-250Vac ¦ 50-60Hz | 100-250Vac ¦ 50-60Hz | 100-250Vac ¦ 50-60Hz | 100-250Vac ¦ 50-60Hz | 100-250Vac ¦ 50-60Hz | 100-250Vac ¦ 50-60Hz | 100-250Vac ¦ 50-60Hz | 100-250Vac ¦ 50-60Hz | 100-250Vac ¦ 50-60Hz |  | 100-250Vac ¦ 50-60Hz | 100-250Vac ¦ 50-60Hz
3 | Fator de potência (FP) | >0,98 | >0,98 | >0,98 | >0,98 | >0,98 | >0,98 | >0,98 | >0,98 | >0,98 | >0,98 | >0,98 | >0,98 | >0,98 | >0,98 | >0,98 | >0,98 | >0,98 | >0,98 | >0,98 | >0,98 | >0,98 | >0,98 | >0,98 | >0,98 | >0,98 | >0,98 | >0,98 | >0,98 | >0,98 | >0,98 | >0,98 | >0,98 | >0,98 | >0,98 | >0,98 | >0,98 | >0,98 | >0,98 | >0,98 | >0,98 | >0,98 | >0,98 | >0,98 | >0,98 | >0,98 | >0,98 | >0,98 | >0,98 |  | >0,98 | >0,98
122 | Distorção harmônica total de corrente (ATHD) | < 10% | < 10% | < 10% | < 10% | < 10% | < 10% | < 10% | < 10% | < 10% | < 10% | < 10% | < 10% | < 10% | < 10% | < 10% | < 10% | < 10% | < 10% | < 10% | < 10% | < 10% | < 10% | < 10% | < 10% | < 10% | < 10% | < 10% | < 10% | < 10% | < 10% | < 10% | < 10% | < 10% | < 10% | < 10% | < 10% | < 10% | < 10% | < 10% | < 10% | < 10% | < 10% | < 10% | < 10% | < 10% | < 10% | < 10% | < 10% |  | < 10% | < 10%
128 | Dimerização | Não dimerizável | Não dimerizável | Não dimerizável | Não dimerizável | Não dimerizável | Não dimerizável | Não dimerizável | Não dimerizável | Não dimerizável | Não dimerizável | Não dimerizável | Não dimerizável | Não dimerizável | Não dimerizável | Não dimerizável | Não dimerizável | Não dimerizável | Não dimerizável | Não dimerizável | Não dimerizável | Não dimerizável | Não dimerizável | Não dimerizável | Não dimerizável | Não dimerizável | Não dimerizável | Não dimerizável | Não dimerizável | Não dimerizável | Não dimerizável | Não dimerizável | Não dimerizável | Não dimerizável | Não dimerizável | Não dimerizável | Não dimerizável | Não dimerizável | Não dimerizável | Não dimerizável | Não dimerizável | Não dimerizável | Não dimerizável | Não dimerizável | Não dimerizável | Não dimerizável | Não dimerizável | Não dimerizável | Não dimerizável |  | 0 - 10V | Não dimerizável
114 | Grau de proteção (conjunto óptico e driver) | IP 67 (driver e conjunto óptico) | IP 67 (driver e conjunto óptico) | IP 67 (driver e conjunto óptico) | IP 67 (driver e conjunto óptico) | IP 67 (driver e conjunto óptico) | IP 67 (driver e conjunto óptico) | IP 67 (driver e conjunto óptico) | IP 67 (driver e conjunto óptico) | IP 67 (driver e conjunto óptico) | IP 67 (driver e conjunto óptico) | IP 67 (driver e conjunto óptico) | IP 67 (driver e conjunto óptico) | IP 67 (driver e conjunto óptico) | IP 67 (driver e conjunto óptico) | IP 67 (driver e conjunto óptico) | IP 67 (driver e conjunto óptico) | IP 67 (driver e conjunto óptico) | IP 67 (driver e conjunto óptico) | IP 67 (driver e conjunto óptico) | IP 67 (driver e conjunto óptico) | IP 67 (driver e conjunto óptico) | IP 67 (driver e conjunto óptico) | IP 67 (driver e conjunto óptico) | IP 67 (driver e conjunto óptico) | IP 67 (driver e conjunto óptico) | IP 67 (driver e conjunto óptico) | IP 67 (driver e conjunto óptico) | IP 67 (driver e conjunto óptico) | IP 67 (driver e conjunto óptico) | IP 67 (driver e conjunto óptico) | IP 67 (driver e conjunto óptico) | IP 67 (driver e conjunto óptico) | IP 67 (driver e conjunto óptico) | IP 67 (driver e conjunto óptico) | IP 67 (driver e conjunto óptico) | IP 67 (driver e conjunto óptico) | IP 67 (driver e conjunto óptico) | IP 67 (driver e conjunto óptico) | IP 67 (driver e conjunto óptico) | IP 67 (driver e conjunto óptico) | IP 67 (driver e conjunto óptico) | IP 67 (driver e conjunto óptico) | IP 67 (driver e conjunto óptico) | IP 67 (driver e conjunto óptico) | IP 67 (driver e conjunto óptico) | IP 67 (driver e conjunto óptico) | IP 67 (driver e conjunto óptico) | IP 67 (driver e conjunto óptico) |  | IP 67 (driver e conjunto óptico) | IP 67 (driver e conjunto óptico)
18 | Índice de reprodução de cor (IRC) | 70 | 70 | 70 | 70 | 70 | 70 | 70 | 70 | 70 | 70 | 70 | 70 | 70 | 70 | 70 | 70 | 70 | 70 | 70 | 70 | 70 | 70 | 70 | 70 | 70 | 70 | 70 | 70 | 70 | 70 | 70 | 70 | 70 | 70 | 70 | 70 | 70 | 70 | 70 | 70 | 70 | 70 | 70 | 70 | 70 | 70 | 70 | 70 |  | 70 | 70
117 | Proteção contra impacto | IK 10 | IK 10 | IK 10 | IK 10 | IK 10 | IK 10 | IK 10 | IK 10 | IK 10 | IK 10 | IK 10 | IK 10 | IK 10 | IK 10 | IK 10 | IK 10 | IK 10 | IK 10 | IK 10 | IK 10 | IK 10 | IK 10 | IK 10 | IK 10 | IK 10 | IK 10 | IK 10 | IK 10 | IK 10 | IK 10 | IK 10 | IK 10 | IK 10 | IK 10 | IK 10 | IK 10 | IK 10 | IK 10 | IK 10 | IK 10 | IK 10 | IK 10 | IK 10 | IK 10 | IK 10 | IK 10 | IK 10 | IK 10 |  | IK 10 | IK 10
102 | Dispositivo de proteção contra surtos (DPS) | 10kV ¦ 12kA | 10kV ¦ 12kA | 10kV ¦ 12kA | 10kV ¦ 12kA | 10kV ¦ 12kA | 10kV ¦ 12kA | 10kV ¦ 12kA | 10kV ¦ 12kA | 10kV ¦ 12kA | 10kV ¦ 12kA | 10kV ¦ 12kA | 10kV ¦ 12kA | 10kV ¦ 12kA | 10kV ¦ 12kA | 10kV ¦ 12kA | 10kV ¦ 12kA | 10kV ¦ 12kA | 10kV ¦ 12kA | 10kV ¦ 12kA | 10kV ¦ 12kA | 10kV ¦ 12kA | 10kV ¦ 12kA | 10kV ¦ 12kA | 10kV ¦ 12kA | 10kV ¦ 12kA | 10kV ¦ 12kA | 10kV ¦ 12kA | 10kV ¦ 12kA | 10kV ¦ 12kA | 10kV ¦ 12kA | 10kV ¦ 12kA | 10kV ¦ 12kA | 10kV ¦ 12kA | 10kV ¦ 12kA | 10kV ¦ 12kA | 10kV ¦ 12kA | 10kV ¦ 12kA | 10kV ¦ 12kA | 10kV ¦ 12kA | 10kV ¦ 12kA | 10kV ¦ 12kA | 10kV ¦ 12kA | 10kV ¦ 12kA | 10kV ¦ 12kA | 10kV ¦ 12kA | 10kV ¦ 12kA | 10kV ¦ 12kA | 10kV ¦ 12kA |  | 10kV ¦ 12kA | 10kV ¦ 12kA
123 | Proteção contra sobretensões transitórias | (L/N - L) ¦ (L/N - PE) ¦ (L - PE) | (L/N - L) ¦ (L/N - PE) ¦ (L - PE) | (L/N - L) ¦ (L/N - PE) ¦ (L - PE) | (L/N - L) ¦ (L/N - PE) ¦ (L - PE) | (L/N - L) ¦ (L/N - PE) ¦ (L - PE) | (L/N - L) ¦ (L/N - PE) ¦ (L - PE) | (L/N - L) ¦ (L/N - PE) ¦ (L - PE) | (L/N - L) ¦ (L/N - PE) ¦ (L - PE) | (L/N - L) ¦ (L/N - PE) ¦ (L - PE) | (L/N - L) ¦ (L/N - PE) ¦ (L - PE) | (L/N - L) ¦ (L/N - PE) ¦ (L - PE) | (L/N - L) ¦ (L/N - PE) ¦ (L - PE) | (L/N - L) ¦ (L/N - PE) ¦ (L - PE) | (L/N - L) ¦ (L/N - PE) ¦ (L - PE) | (L/N - L) ¦ (L/N - PE) ¦ (L - PE) | (L/N - L) ¦ (L/N - PE) ¦ (L - PE) | (L/N - L) ¦ (L/N - PE) ¦ (L - PE) | (L/N - L) ¦ (L/N - PE) ¦ (L - PE) | (L/N - L) ¦ (L/N - PE) ¦ (L - PE) | (L/N - L) ¦ (L/N - PE) ¦ (L - PE) | (L/N - L) ¦ (L/N - PE) ¦ (L - PE) | (L/N - L) ¦ (L/N - PE) ¦ (L - PE) | (L/N - L) ¦ (L/N - PE) ¦ (L - PE) | (L/N - L) ¦ (L/N - PE) ¦ (L - PE) | (L/N - L) ¦ (L/N - PE) ¦ (L - PE) | (L/N - L) ¦ (L/N - PE) ¦ (L - PE) | (L/N - L) ¦ (L/N - PE) ¦ (L - PE) | (L/N - L) ¦ (L/N - PE) ¦ (L - PE) | (L/N - L) ¦ (L/N - PE) ¦ (L - PE) | (L/N - L) ¦ (L/N - PE) ¦ (L - PE) | (L/N - L) ¦ (L/N - PE) ¦ (L - PE) | (L/N - L) ¦ (L/N - PE) ¦ (L - PE) | (L/N - L) ¦ (L/N - PE) ¦ (L - PE) | (L/N - L) ¦ (L/N - PE) ¦ (L - PE) | (L/N - L) ¦ (L/N - PE) ¦ (L - PE) | (L/N - L) ¦ (L/N - PE) ¦ (L - PE) | (L/N - L) ¦ (L/N - PE) ¦ (L - PE) | (L/N - L) ¦ (L/N - PE) ¦ (L - PE) | (L/N - L) ¦ (L/N - PE) ¦ (L - PE) | (L/N - L) ¦ (L/N - PE) ¦ (L - PE) | (L/N - L) ¦ (L/N - PE) ¦ (L - PE) | (L/N - L) ¦ (L/N - PE) ¦ (L - PE) | (L/N - L) ¦ (L/N - PE) ¦ (L - PE) | (L/N - L) ¦ (L/N - PE) ¦ (L - PE) | (L/N - L) ¦ (L/N - PE) ¦ (L - PE) | (L/N - L) ¦ (L/N - PE) ¦ (L - PE) | (L/N - L) ¦ (L/N - PE) ¦ (L - PE) | (L/N - L) ¦ (L/N - PE) ¦ (L - PE) |  | (L/N - L) ¦ (L/N - PE) ¦ (L - PE) | (L/N - L) ¦ (L/N - PE) ¦ (L - PE)
116 | Classe de isolação elétrica** | Classe I | Classe I | Classe I | Classe I | Classe I | Classe I | Classe I | Classe I | Classe I | Classe I | Classe I | Classe I | Classe I | Classe I | Classe I | Classe I | Classe I | Classe I | Classe I | Classe I | Classe I | Classe I | Classe I | Classe I | Classe I | Classe I | Classe I | Classe I | Classe I | Classe I | Classe I | Classe I | Classe I | Classe I | Classe I | Classe I | Classe I | Classe I | Classe I | Classe I | Classe I | Classe I | Classe I | Classe I | Classe I | Classe I | Classe I | Classe I |  | Classe I | Classe I
104 | Proteção (lente) | Policarbonato | Policarbonato | Policarbonato | Policarbonato | Policarbonato | Policarbonato | Policarbonato | Policarbonato | Policarbonato | Policarbonato | Policarbonato | Policarbonato | Policarbonato | Policarbonato | Policarbonato | Policarbonato | Policarbonato | Policarbonato | Policarbonato | Policarbonato | Policarbonato | Policarbonato | Policarbonato | Policarbonato | Policarbonato | Policarbonato | Policarbonato | Policarbonato | Policarbonato | Policarbonato | Policarbonato | Policarbonato | Policarbonato | Policarbonato | Policarbonato | Policarbonato | Policarbonato | Policarbonato | Policarbonato | Policarbonato | Policarbonato | Policarbonato | Policarbonato | Policarbonato | Policarbonato | Policarbonato | Policarbonato | Policarbonato |  | Policarbonato | Policarbonato
35 | Vida útil do LED | L70 ¦ 90.000h | L70 ¦ 90.000h | L70 ¦ 90.000h | L70 ¦ 90.000h | L70 ¦ 90.000h | L70 ¦ 90.000h | L70 ¦ 90.000h | L70 ¦ 90.000h | L70 ¦ 90.000h | L70 ¦ 90.000h | L70 ¦ 90.000h | L70 ¦ 90.000h | L70 ¦ 90.000h | L70 ¦ 90.000h | L70 ¦ 90.000h | L70 ¦ 90.000h | L70 ¦ 90.000h | L70 ¦ 90.000h | L70 ¦ 90.000h | L70 ¦ 90.000h | L70 ¦ 90.000h | L70 ¦ 90.000h | L70 ¦ 90.000h | L70 ¦ 90.000h | L70 ¦ 90.000h | L70 ¦ 90.000h | L70 ¦ 90.000h | L70 ¦ 90.000h | L70 ¦ 90.000h | L70 ¦ 90.000h | L70 ¦ 90.000h | L70 ¦ 90.000h | L70 ¦ 90.000h | L70 ¦ 90.000h | L70 ¦ 90.000h | L70 ¦ 90.000h | L70 ¦ 90.000h | L70 ¦ 90.000h | L70 ¦ 90.000h | L70 ¦ 90.000h | L70 ¦ 90.000h | L70 ¦ 90.000h | L70 ¦ 90.000h | L70 ¦ 90.000h | L70 ¦ 90.000h | L70 ¦ 90.000h | L70 ¦ 90.000h | L70 ¦ 90.000h |  | L70 ¦ 90.000h | L70 ¦ 90.000h
118 | Vida útil do LED (projetada TM-21-11)***
35 | Vida útil do LED (reportada TM-21-11)
120 | Garantia (contra defeitos de fabricação) | 5 anos | 5 anos | 5 anos | 5 anos | 5 anos | 5 anos | 5 anos | 5 anos | 5 anos | 5 anos | 5 anos | 5 anos | 5 anos | 5 anos | 5 anos | 5 anos | 5 anos | 5 anos | 5 anos | 5 anos | 5 anos | 5 anos | 5 anos | 5 anos | 5 anos | 5 anos | 5 anos | 5 anos | 5 anos | 5 anos | 5 anos | 5 anos | 5 anos | 5 anos | 5 anos | 5 anos | 5 anos | 5 anos | 5 anos | 5 anos | 5 anos | 5 anos | 5 anos | 5 anos | 5 anos | 5 anos | 5 anos | 5 anos |  | 5 anos | 5 anos
121 | Data de validade para armazenamento | Indeterminado | Indeterminado | Indeterminado | Indeterminado | Indeterminado | Indeterminado | Indeterminado | Indeterminado | Indeterminado | Indeterminado | Indeterminado | Indeterminado | Indeterminado | Indeterminado | Indeterminado | Indeterminado | Indeterminado | Indeterminado | Indeterminado | Indeterminado | Indeterminado | Indeterminado | Indeterminado | Indeterminado | Indeterminado | Indeterminado | Indeterminado | Indeterminado | Indeterminado | Indeterminado | Indeterminado | Indeterminado | Indeterminado | Indeterminado | Indeterminado | Indeterminado | Indeterminado | Indeterminado | Indeterminado | Indeterminado | Indeterminado | Indeterminado | Indeterminado | Indeterminado | Indeterminado | Indeterminado | Indeterminado | Indeterminado |  | Indeterminado | Indeterminado
NOTAS PARA FICHAS DE CARACTERÍSTICAS TÉCNICAS

## ZL 77
LEGENDA DE CORES
| CÓDIGO ZL (APENAS O ZL) | ZL 7700 | ZL 7701 | ZL 7702 | ZL 7703 | ZL 7704 | ZL 7705 | ZL 7706 | ZL 7707 | ZL 7708 | ZL 7709
Quantidade de Drivers
| CÓDIGO SÊNIOR | RF05050SMD1469 | RF05050SMD1470 | RF05050SMD1471 | RF10050SMD1472 | RF10050SMD1473 | RF10050SMD1474 | RF15050SMD1475 | RF15050SMD1476 | RF15050SMD1477 | RF50050SMD1496
| NOME SÊNIOR | APARELHO DE ILUMINACAO DE LED INDUSTRIAL 50W 5000K SMD ZL 7700 | APARELHO DE ILUMINACAO DE LED INDUSTRIAL 50W 5000K SMD ZL 7701 | APARELHO DE ILUMINACAO DE LED INDUSTRIAL 50W 5000K SMD ZL 7702 | APARELHO DE ILUMINACAO DE LED INDUSTRIAL 100W 5000K SMD ZL 7703 | APARELHO DE ILUMINACAO DE LED INDUSTRIAL 100W 5000K SMD ZL 7704 | APARELHO DE ILUMINACAO DE LED INDUSTRIAL 100W 5000K SMD ZL 7705 | APARELHO DE ILUMINACAO DE LED INDUSTRIAL 150W 5000K SMD ZL 7706 | APARELHO DE ILUMINACAO DE LED INDUSTRIAL 150W 5000K SMD ZL 7707 | APARELHO DE ILUMINACAO DE LED INDUSTRIAL 150W 5000K SMD ZL 7708 | APARELHO DE ILUMINACAO DE LED INDUSTRIAL 500W 5000K SMD ZL 7709
Corrente do LED (com 1h de funcionamento em um ta de 25°C)
15 | Dimensões (Aproximadas)
16 | Acabamento/Pintura
36 | Sistema de fixação
20 | Peso do produto (aproximado)
Resistência à força do vento
Resistência à vibração
Fiação interna e externa
Rigidez dielétrica
Resistência de isolamento máximo medida
112 | Estrutura principal dissipador
9 | Fonte de luz
108 | Ângulo de radiação luminosa
5 | Potência nominal
115 | Classe de eficiência energética
11 | Fluxo luminoso efetivo (lúmens) (±10%)
29 | Eficácia luminosa (±10%)
46 | Fluxo luminoso do LED (Tj=25°C) (±10%)
2 | Temperatura de cor correlata (TCC)
7 | Temperatura ambiente de operação (Ta)
22 | Corrente de entrada (driver)
1 | Tensão de alimentação (driver)
3 | Fator de potência (FP)
122 | Distorção harmônica total de corrente (ATHD)
128 | Dimerização
114 | Grau de proteção (conjunto óptico e driver)
18 | Índice de reprodução de cor (IRC)
117 | Proteção contra impacto
102 | Dispositivo de proteção contra surtos (DPS)
123 | Proteção contra sobretensões transitórias
116 | Classe de isolação elétrica
104 | Proteção (lente)
Vida útil do LED
118 | Vida útil do LED (projetada TM-21-11)***
35 | Vida útil do LED (reportada TM-21-11)
120 | Garantia (contra defeitos de fabricação)
121 | Data de validade para armazenamento
NOTAS PARA FICHAS DE CARACTERÍSTICAS TÉCNICAS

## ZL 78
| CÓDIGO ZL (APENAS O ZL) | ZL 7800 | ZL 7801 | ZL 7802 | ZL 7803 | ZL 7804 | ZL 7805 | ZL 7806 | ZL 7807 | ZL 7808 | ZL 7809 | ZL 7802 - SOSEN | ZL 7804 - SOSEN | ZL 7805 - SOSEN | ZL 7806 - SOSEN | ZL 7808 - SOSEN | ZL 7810 - Sem Certificação
|  | 30W | 50W | 60W | 72W | 100W | 114W | 130W | 170W | 180W | 250W | 60W | 100W | 114W | 130W | 180W | 72W
PRODUTOS EM LINHA
Certificação - Revisão
Número de Registro de Objeto
| CÓDIGO SÊNIOR | PB03050SMD1683 | PB05050SMD1684 | PB06050SMD1685 | PB07250SMD1686 | PB10050SMD1687 | PB11450SMD1688 | PB13050SMD1689 | PB17050SMD1690 | PB18050SMD1691 | PB25050SMD1692 | PB06050SMD1760 | PB10050SMD1761 | PB11445SMD1762 | PB13050SMD1763 | PB18050SMD1764 | RF07230SMD1834
| NOME | APARELHO DE ILUMINACAO DE LED PUBLICA 30W 5000K SMD ZL 7800 | APARELHO DE ILUMINACAO DE LED PUBLICA 50W 5000K SMD ZL 7801 | APARELHO DE ILUMINACAO DE LED PUBLICA 60W 5000K SMD ZL 7802 | APARELHO DE ILUMINACAO DE LED PUBLICA 72W 5000K SMD ZL 7803 | APARELHO DE ILUMINACAO DE LED PUBLICA 100W 5000K SMD ZL 7804 | APARELHO DE ILUMINACAO DE LED PUBLICA 114W 5000K SMD ZL 7805 | APARELHO DE ILUMINACAO DE LED PUBLICA 130W 5000K SMD ZL 7806 | APARELHO DE ILUMINACAO DE LED PUBLICA 170W 5000K SMD ZL 7807 | APARELHO DE ILUMINACAO DE LED PUBLICA 180W 5000K SMD ZL 7808 | APARELHO DE ILUMINACAO DE LED PUBLICA 250W 5000K SMD ZL 7809 | APARELHO DE ILUMINACAO DE LED PUBLICA 60W 5000K SMD ZL 7802 | APARELHO DE ILUMINACAO DE LED PUBLICA 100W 5000K SMD ZL 7804 | APARELHO DE ILUMINACAO DE LED PUBLICA 114W 4500K SMD ZL 7805 | APARELHO DE ILUMINACAO DE LED PUBLICA 130W 5000K SMD ZL 7806 | APARELHO DE ILUMINACAO DE LED PUBLICA 180W 5000K SMD ZL 7808 | APARELHO DE ILUMINACAO DE LED INDUSTRIAL 72W 3000K SMD ZL 7810
QUANTIDADE DE DRIVERs
| LINHA | Externo | Externo | Externo | Externo | Externo | Externo | Externo | Externo | Externo | Externo | Externo | Externo | Externo | Externo | Externo | Externo
| LENTE utilizada | 1 Lente de 27 LEDs | 1 Lente de 27 LEDs | 1 Lente de 27 LEDs | 1 Lente de 27 LEDs | 1 Lente de 27 LEDs | 1 Lente de 27 LEDs | 1 Lente de 27 LEDs | 1 Lente de 48 LEDs | 1 Lente de 27 LEDs + 1 Lente de 48 LEDs | 2 Lentes de 48 LEDs | 1 Lente de 27 LEDs | 1 Lente de 27 LEDs | 1 Lente de 27 LEDs | 1 Lente de 27 LEDs | 1 Lente de 27 LEDs + 1 Lente de 48 LEDs | 1 Lente de 27 LEDs
| Corrente do LED (com 1h de funcionamento em um ta de 25°C) | 1 Driver | 1 Driver | 1 Driver | 1 Driver | 1 Driver | 1 Driver | 1 Driver | 1 Driver | 1 Driver | 2 Drivers | 1 Driver | 1 Driver | 1 Driver | 1 Driver | 1 Driver | 1 Driver
| Área lateral maxíma projetada | 0,0307m² | 0,0307m² | 0,0307m² | 0,0357m² | 0,0449m² | 0,0449m² | 0,0449m² | 0,0588m² | 0,0588m² | 0,0750m² | 0,0307m² | 0,0449m² | 0,0449m² | 0,0449m² | 0,0588m² | 0,0357m²
| Código Driver 01 | 7001000981 | 7001000982 | 7001000983 | 7001000984 | 7001001030 | 7001001029 | 7001000987 | 7001000988 | 7001000989 | 7001000990 | 0104000194 - Sosen SS-60VA-L50B | 0104000196 - Sosen SS-100VH-E143B | 0104000197 - Sosen SS-150VH-E215B | 0104000197 - Sosen SS-150VH-E215B | 0104000198 - Sosen SS-200VH-E286B | 7001000984
| Código Driver 02 | ZL 7809: 7001000988
Temperatura do LED (com Ta à 35°C)
112 | Estrutura principal dissipador | Alumínio Extrusado | Alumínio Extrusado | Alumínio Extrusado | Alumínio Extrusado | Alumínio Extrusado | Alumínio Extrusado | Alumínio Extrusado | Alumínio Extrusado | Alumínio Extrusado | Alumínio Extrusado | Alumínio Extrusado | Alumínio Extrusado | Alumínio Extrusado | Alumínio Extrusado | Alumínio Extrusado | Alumínio Extrusado
36 | Sistema de fixação para postes | Suporte p/ tubo P ou G c/ ajuste de Ângulo -20° +20° | Suporte p/ tubo P ou G c/ ajuste de Ângulo -20° +20° | Suporte p/ tubo P ou G c/ ajuste de Ângulo -20° +20° | Suporte p/ tubo P ou G c/ ajuste de Ângulo -20° +20° | Suporte p/ tubo P ou G c/ ajuste de Ângulo -20° +20° | Suporte p/ tubo P ou G c/ ajuste de Ângulo -20° +20° | Suporte p/ tubo P ou G c/ ajuste de Ângulo -20° +20° | Suporte p/ tubo P ou G c/ ajuste de Ângulo -20° +20° | Suporte p/ tubo P ou G c/ ajuste de Ângulo -20° +20° | Suporte p/ tubo G (Ø48 à 64mm) c/ ajuste de Ângulo -20° +20° | Suporte p/ tubo P ou G c/ ajuste de Ângulo -20° +20° | Suporte p/ tubo P ou G c/ ajuste de Ângulo -20° +20° | Suporte p/ tubo P ou G c/ ajuste de Ângulo -20° +20° | Suporte p/ tubo P ou G c/ ajuste de Ângulo -20° +20° | Suporte p/ tubo P ou G c/ ajuste de Ângulo -20° +20° | Suporte p/ tubo P ou G c/ ajuste de Ângulo -20° +20°
16 | Pintura | Pintura eletrostática pó ¦ Poliester | Pintura eletrostática pó ¦ Poliester | Pintura eletrostática pó ¦ Poliester | Pintura eletrostática pó ¦ Poliester | Pintura eletrostática pó ¦ Poliester | Pintura eletrostática pó ¦ Poliester | Pintura eletrostática pó ¦ Poliester | Pintura eletrostática pó ¦ Poliester | Pintura eletrostática pó ¦ Poliester | Pintura eletrostática pó ¦ Poliester | Pintura eletrostática pó ¦ Poliester | Pintura eletrostática pó ¦ Poliester | Pintura eletrostática pó ¦ Poliester | Pintura eletrostática pó ¦ Poliester | Pintura eletrostática pó ¦ Poliester | Pintura eletrostática pó ¦ Poliester
15 | Dimensões (aproximadas) | 145x194x341mm | 145x194x341mm | 145x194x341mm | 145x194x389mm | 145x194x510mm | 145x194x510mm | 145x194x510mm | 145x194x654mm | 145x194x654mm | 145x194x822mm | 145x194x341mm | 145x194x510mm | 145x194x510mm | 145x194x510mm | 145x194x654mm | 145x194x389mm
9 | Fonte de luz | LED SMD (Surface Mounted Device) | LED SMD (Surface Mounted Device) | LED SMD (Surface Mounted Device) | LED SMD (Surface Mounted Device) | LED SMD (Surface Mounted Device) | LED SMD (Surface Mounted Device) | LED SMD (Surface Mounted Device) | LED SMD (Surface Mounted Device) | LED SMD (Surface Mounted Device) | LED SMD (Surface Mounted Device) | LED SMD (Surface Mounted Device) | LED SMD (Surface Mounted Device) | LED SMD (Surface Mounted Device) | LED SMD (Surface Mounted Device) | LED SMD (Surface Mounted Device) | LED SMD (Surface Mounted Device)
108 | Ângulo de radiação luminosa em média intensidade (vertical x horizontal) | 80° x 150° | 80° x 150° | 80° x 150° | 80° x 150° | 80° x 150° | 80° x 150° | 80° x 150° | 80° x 150° | 80° x 150° | 80° x 150° | 80° x 150° | 80° x 150° | 80° x 150° | 80° x 150° | 80° x 150° | 80° x 150°
109 | Distribuição fotométrica transversal | Tipo II | Tipo II | Tipo II | Tipo II | Tipo II | Tipo II | Tipo II | Tipo II | Tipo II | Tipo II | Tipo II | Tipo II | Tipo II | Tipo II | Tipo II | Tipo II
110 | Distribuição fotométrica longitudinal | Média | Média | Média | Média | Média | Média | Média | Média | Média | Média | Média | Média | Média | Média | Média | Média
111 | Controle de distribuição de intensidade luminosa | Limitada (Cut-off) | Limitada (Cut-off) | Limitada (Cut-off) | Limitada (Cut-off) | Limitada (Cut-off) | Limitada (Cut-off) | Limitada (Cut-off) | Limitada (Cut-off) | Limitada (Cut-off) | Limitada (Cut-off) | Limitada (Cut-off) | Limitada (Cut-off) | Limitada (Cut-off) | Limitada (Cut-off) | Limitada (Cut-off) | Limitada (Cut-off)
104 | Lente | Policarbonato | Policarbonato | Policarbonato | Policarbonato | Policarbonato | Policarbonato | Policarbonato | Policarbonato | Policarbonato | Policarbonato | Policarbonato | Policarbonato | Policarbonato | Policarbonato | Policarbonato | Policarbonato
5 | Potência nominal | 30W | 50W | 60W | 72W | 100W | 114W | 130W | 170W | 180W | 250W | 60W | 100W | 114W | 130W | 180W | 72W
11 | Fluxo luminoso efetivo (lúmens) (±10%) | 4.350lm | 7.250lm | 8.700lm | 10.440lm | 14.500lm | 16.530lm | 18.850lm | 24.650lm | 26.100lm | 35.000lm | 8.700lm | 14.500lm | 16.530lm | 18.850lm | 26.100lm | 10.440lm
29 | Eficácia luminosa (±10%) | 145lm/W | 145lm/W | 145lm/W | 145lm/W | 145lm/W | 145lm/W | 145lm/W | 145lm/W | 145lm/W | 140lm/W | 145lm/W | 145lm/W | 145lm/W | 145lm/W | 145lm/W | 145lm/W
46 | Fluxo luminoso do LED (Tj=25°C) (±10%) | 5.090lm | 8.480lm | 10.180lm | 12.215lm | 16.965lm | 19.340lm | 22.050lm | 28.840lm | 30.537lm | 40.950lm | 10.180lm | 16.965lm | 19.340lm | 22.050lm | 30.537lm | 12.215lm
2 | Temperatura de cor correlata (TCC) | 5.000K | 5.000K | 5.000K | 5.000K | 5.000K | 5.000K | 5.000K | 5.000K | 5.000K | 5.000K | 5.000K | 5.000K | 5.000K | 5.000K | 5.000K | 3.000K
7 | Temperatura ambiente de operação (Ta) | -30°C à 50°C | -30°C à 50°C | -30°C à 50°C | -30°C à 50°C | -30°C à 50°C | -30°C à 50°C | -30°C à 50°C | -30°C à 50°C | -30°C à 50°C | -30°C à 50°C | -30°C à 50°C | -30°C à 50°C | -30°C à 50°C | -30°C à 50°C | -30°C à 50°C | -30°C à 50°C
124 | Marca ¦ Modelo ¦ Potência (driver 1) | ZAGONEL ¦ HIGHLUX 30W ¦ 30W | ZAGONEL ¦ HIGHLUX 50W ¦ 50W | ZAGONEL ¦ HIGHLUX 60W ¦ 60W | ZAGONEL ¦ HIGHLUX 72W ¦ 72W | ZAGONEL ¦ HIGHLUX 100W¦ 100W | ZAGONEL ¦ HIGHLUX 114W¦ 114W | ZAGONEL ¦ HIGHLUX 130W¦ 130W | ZAGONEL ¦ HIGHLUX 170W¦ 170W | ZAGONEL ¦ HIGHLUX 180W¦ 180W | ZAGONEL ¦ HIGHLUX 170W¦ 170W | SOSEN ¦ SS-60VA-L50B ¦ 60W | SOSEN ¦ SS-100VH-E143B ¦ 100W | SOSEN ¦ SS-150VH-E215B ¦ 114W | SOSEN ¦ SS-150VH-E215B ¦ 130W | SOSEN ¦ SS-200VH-E286B ¦ 180W | ZAGONEL ¦ HIGHLUX 72W ¦ 72W
22/51 | Corrente de entrada (driver 1) | 255mA - 127V ¦ 151mA - 220V | 393mA - 127V ¦ 227mA - 220V | 472mA - 127V ¦ 272mA - 220V | 566mA - 127V ¦ 327mA - 220V | 800mA - 127V ¦ 470mA - 220V | 897mA - 127V ¦ 518mA - 220V | 1.025mA - 127V ¦ 590mA - 220V | 1.338mA - 127V ¦ 772mA - 220V | 1.480mA - 127V ¦ 868mA - 220V | 1.338mA - 127V ¦ 772mA - 220V | 472mA - 127V ¦ 272mA - 220V | 800mA - 127V ¦ 470mA - 220V | 897mA - 127V ¦ 518mA - 220V | 1.025mA - 127V ¦ 590mA - 220V | 1.480mA - 127V ¦ 868mA - 220V | 566mA - 127V ¦ 327mA - 220V
27 | Corrente e tensão de saída (driver 1) | 562mA ¦ 48V | 625mA ¦ 72V | 740mA ¦ 72V | 710mA ¦ 90V | 680mA ¦ 132V | 777mA ¦ 132V | 780mA ¦ 150V | 1.590mA ¦ 96V | 1.660mA ¦ 100V | 1.590mA ¦ 96V | 1480mA ¦ 36V | 680mA ¦ 132V | 777mA ¦ 132V | 780mA ¦ 150V | 758mA ¦ 216V | 710mA ¦ 90V
54 | Módulo de LEDs (driver 1) | Remover essa linha do manual | Remover essa linha do manual | Remover essa linha do manual | Remover essa linha do manual | Remover essa linha do manual | Remover essa linha do manual | Remover essa linha do manual | Remover essa linha do manual | Remover essa linha do manual | 1602¦ 1.590mA ¦ 96V | Remover essa linha do manual | Remover essa linha do manual | Remover essa linha do manual | Remover essa linha do manual | Remover essa linha do manual | Remover essa linha do manual
124 | Marca ¦ Modelo ¦ Potência (driver 2) | Remover essa linha do manual | Remover essa linha do manual | Remover essa linha do manual | Remover essa linha do manual | Remover essa linha do manual | Remover essa linha do manual | Remover essa linha do manual | Remover essa linha do manual | Remover essa linha do manual | ZAGONEL ¦ HIGHLUX 80W¦ 80W | Remover essa linha do manual | Remover essa linha do manual | Remover essa linha do manual | Remover essa linha do manual | Remover essa linha do manual | Remover essa linha do manual
52 | Corrente de entrada (driver 2) | Remover essa linha do manual | Remover essa linha do manual | Remover essa linha do manual | Remover essa linha do manual | Remover essa linha do manual | Remover essa linha do manual | Remover essa linha do manual | Remover essa linha do manual | Remover essa linha do manual | 645mA - 127V ¦ 372mA - 220V | Remover essa linha do manual | Remover essa linha do manual | Remover essa linha do manual | Remover essa linha do manual | Remover essa linha do manual | Remover essa linha do manual
53 | Corrente e tensão de saída (driver 2) | Remover essa linha do manual | Remover essa linha do manual | Remover essa linha do manual | Remover essa linha do manual | Remover essa linha do manual | Remover essa linha do manual | Remover essa linha do manual | Remover essa linha do manual | Remover essa linha do manual | 788mA ¦ 95V | Remover essa linha do manual | Remover essa linha do manual | Remover essa linha do manual | Remover essa linha do manual | Remover essa linha do manual | Remover essa linha do manual
55 | Módulo de LEDs (driver 2) | Remover essa linha do manual | Remover essa linha do manual | Remover essa linha do manual | Remover essa linha do manual | Remover essa linha do manual | Remover essa linha do manual | Remover essa linha do manual | Remover essa linha do manual | Remover essa linha do manual | 1601¦ 788mA ¦ 95V | Remover essa linha do manual | Remover essa linha do manual | Remover essa linha do manual | Remover essa linha do manual | Remover essa linha do manual | Remover essa linha do manual
22 | Corrente de entrada (produto) | Remover essa linha do manual | Remover essa linha do manual | Remover essa linha do manual | Remover essa linha do manual | Remover essa linha do manual | Remover essa linha do manual | Remover essa linha do manual | Remover essa linha do manual | Remover essa linha do manual | 1.983mA - 127V ¦ 1.144mA - 220V | Remover essa linha do manual | Remover essa linha do manual | Remover essa linha do manual | Remover essa linha do manual | Remover essa linha do manual | Remover essa linha do manual
1 | Tensão de alimentação (produto) | 100-250Vac ¦ 50-60Hz | 100-250Vac ¦ 50-60Hz | 100-250Vac ¦ 50-60Hz | 100-250Vac ¦ 50-60Hz | 100-250Vac ¦ 50-60Hz | 100-250Vac ¦ 50-60Hz | 100-250Vac ¦ 50-60Hz | 100-250Vac ¦ 50-60Hz | 100-250Vac ¦ 50-60Hz | 100-250Vac ¦ 50-60Hz | 100-250Vac ¦ 50-60Hz | 100-250Vac ¦ 50-60Hz | 100-250Vac ¦ 50-60Hz | 100-250Vac ¦ 50-60Hz | 100-250Vac ¦ 50-60Hz | 100-250Vac ¦ 50-60Hz
3 | Fator de potência (FP) | 0.99 | 0.99 | 0.99 | 0.99 | 0.99 | 0.99 | 0.99 | 0.99 | 0.99 | 0.99 | 0.99 | 0.99 | 0.99 | 0.99 | 0.99 | 0.99
122 | Distorção harmônica total de corrente (ATHD) | < 10% | < 10% | < 10% | < 10% | < 10% | < 10% | < 10% | < 10% | < 10% | < 10% | < 10% | < 10% | < 10% | < 10% | < 10% | < 10%
126 | Sistema de fotocélula integrada | Não contém | Não contém | Não contém | Não contém | Não contém | Não contém | Não contém | Não contém | Não contém | Não contém | Não contém | Não contém | Não contém | Não contém | Não contém | Não contém
128 | Dimerização | 0-10V | 0-10V | 0-10V | 0-10V | 0-10V | 0-10V | 0-10V | 0-10V | 0-10V | 0-10V | 0-10V | 0-10V | 0-10V | 0-10V | 0-10V | 0-10V
8 | Modelo de tomada base fotocélula | 7 segmentos | 7 segmentos | 7 segmentos | 7 segmentos | 7 segmentos | 7 segmentos | 7 segmentos | 7 segmentos | 7 segmentos | 7 segmentos | 7 segmentos | 7 segmentos | 7 segmentos | 7 segmentos | 7 segmentos | 7 segmentos
114 | Grau de proteção | IP 67 (driver e conjunto óptico) IP 44 (alojamento do driver) | IP 67 (driver e conjunto óptico) IP 44 (alojamento do driver) | IP 67 (driver e conjunto óptico) IP 44 (alojamento do driver) | IP 67 (driver e conjunto óptico) IP 44 (alojamento do driver) | IP 67 (driver e conjunto óptico) IP 44 (alojamento do driver) | IP 67 (driver e conjunto óptico) IP 44 (alojamento do driver) | IP 67 (driver e conjunto óptico) IP 44 (alojamento do driver) | IP 67 (driver e conjunto óptico) IP 44 (alojamento do driver) | IP 67 (driver e conjunto óptico) IP 44 (alojamento do driver) | IP 67 (driver e conjunto óptico) IP 44 (alojamento do driver) | IP 67 (driver e conjunto óptico) IP 44 (alojamento do driver) | IP 67 (driver e conjunto óptico) IP 44 (alojamento do driver) | IP 67 (driver e conjunto óptico) IP 44 (alojamento do driver) | IP 67 (driver e conjunto óptico) IP 44 (alojamento do driver) | IP 67 (driver e conjunto óptico) IP 44 (alojamento do driver) | IP 67 (driver e conjunto óptico) IP 44 (alojamento do driver)
18 | Índice de reprodução de cor (IRC) | 70 | 70 | 70 | 70 | 70 | 70 | 70 | 70 | 70 | 70 | 70 | 70 | 70 | 70 | 70 | 70
102 | Dispositivo de proteção contra surtos (DPS) | 10kV ¦ 12kA | 10kV ¦ 12kA | 10kV ¦ 12kA | 10kV ¦ 12kA | 10kV ¦ 12kA | 10kV ¦ 12kA | 10kV ¦ 12kA | 10kV ¦ 12kA | 10kV ¦ 12kA | 10kV ¦ 12kA | 10kV ¦ 12kA | 10kV ¦ 12kA | 10kV ¦ 12kA | 10kV ¦ 12kA | 10kV ¦ 12kA | 10kV ¦ 12kA
123 | Proteção contra sobretensões transitórias | (L/N - L) ) ¦ (L/N - PE) ¦ (L - PE) | (L/N - L) ) ¦ (L/N - PE) ¦ (L - PE) | (L/N - L) ) ¦ (L/N - PE) ¦ (L - PE) | (L/N - L) ) ¦ (L/N - PE) ¦ (L - PE) | (L/N - L) ) ¦ (L/N - PE) ¦ (L - PE) | (L/N - L) ) ¦ (L/N - PE) ¦ (L - PE) | (L/N - L) ) ¦ (L/N - PE) ¦ (L - PE) | (L/N - L) ) ¦ (L/N - PE) ¦ (L - PE) | (L/N - L) ) ¦ (L/N - PE) ¦ (L - PE) | (L/N - L) ) ¦ (L/N - PE) ¦ (L - PE) | (L/N - L) ) ¦ (L/N - PE) ¦ (L - PE) | (L/N - L) ) ¦ (L/N - PE) ¦ (L - PE) | (L/N - L) ) ¦ (L/N - PE) ¦ (L - PE) | (L/N - L) ) ¦ (L/N - PE) ¦ (L - PE) | (L/N - L) ) ¦ (L/N - PE) ¦ (L - PE) | (L/N - L) ) ¦ (L/N - PE) ¦ (L - PE)
117 | Proteção contra impacto | IK 10 | IK 10 | IK 10 | IK 10 | IK 10 | IK 10 | IK 10 | IK 10 | IK 10 | IK 10 | IK 10 | IK 10 | IK 10 | IK 10 | IK 10 | IK 10
116 | Classe de isolação elétrica** | Classe 1 | Classe 1 | Classe 1 | Classe 1 | Classe 1 | Classe 1 | Classe 1 | Classe 1 | Classe 1 | Classe 1 | Classe 1 | Classe 1 | Classe 1 | Classe 1 | Classe 1 | Classe 1
20 | Peso do produto (aproximado) | 2,250 Kg | 2,250 Kg | 2,250 Kg | 2,9 Kg | 4 Kg | 4 Kg | 4 Kg | 5 Kg | 5 Kg | 8,150 Kg | 2,250 Kg | 4 Kg | 4 Kg | 4 Kg | 5 Kg | 2,9 Kg
35 | Vida útil do LED (reportada TM-21-11) | L70 ¦ 90.000h | L70 ¦ 90.000h | L70 ¦ 90.000h | L70 ¦ 90.000h | L70 ¦ 90.000h | L70 ¦ 90.000h | L70 ¦ 90.000h | L70 ¦ 90.000h | L70 ¦ 90.000h | L70 ¦ 90.000h | L70 ¦ 102.000h | L70 ¦ 102.000h | L70 ¦ 102.000h | L70 ¦ 102.000h | L70 ¦ 102.000h | L70 ¦ 90.000h
118 | Vida útil do LED (projetada TM-21-11)*** | L70 ¦ 95.000h | L70 ¦ 95.000h | L70 ¦ 95.000h | L70 ¦ 95.000h | L70 ¦ 95.000h | L70 ¦ 95.000h | L70 ¦ 95.000h | L70 ¦ 95.000h | L70 ¦ 95.000h | L70 ¦ 95.000h | L70 ¦ 102.000h | L70 ¦ 102.000h | L70 ¦ 102.000h | L70 ¦ 102.000h | L70 ¦ 102.000h | L70 ¦ 95.000h
120 | Garantia (contra defeitos de fabricação) | 5 anos | 5 anos | 5 anos | 5 anos | 5 anos | 5 anos | 5 anos | 5 anos | 5 anos | 5 anos | 5 anos | 5 anos | 5 anos | 5 anos | 5 anos | 5 anos
121 | Data de validade para armazenamento | Indeterminado | Indeterminado | Indeterminado | Indeterminado | Indeterminado | Indeterminado | Indeterminado | Indeterminado | Indeterminado | Indeterminado | Indeterminado | Indeterminado | Indeterminado | Indeterminado | Indeterminado | Indeterminado

## ZL79
| LEGENDA DE CORES | CÓDIGOS QUE IRÃO PARA CERTIFICAÇÃO |  | INFORMAÇÕES INTERNAS
| CÓDIGO ZL (APENAS O ZL) | ZL7900 | ZL7901 | ZL7902 | ZL7903 | ZL7904 | ZL7905 | ZL7906
PRODUTOS EM LINHA
| Quantidade de Driver | 1 Driver | 1 Driver | 1 Driver | 1 Driver | 1 Driver | 1 Driver | 1 Driver
| CÓDIGO SÊNIOR | RU10050SMD0586 | RU07550SMD0648 | RU05050SMD0649 | RU10050SMD0650 | RU10040SMD0651 | RU07540SMD0652 | RU05040SMD0653
| NOME SÊNIOR | APARELHO DE ILUMINAÇÃO DE LED RUBI 100W 5000K SMD ZL 7900 | APARELHO DE ILUMINAÇÃO DE LED RUBI 75W 5000K SMD ZL 7901 | APARELHO DE ILUMINAÇÃO DE LED RUBI 50W 5000K SMD ZL 7902 | APARELHO DE ILUMINAÇÃO DE LED RUBI 100W 5000K SMD ZL 7903 | APARELHO DE ILUMINAÇÃO DE LED RUBI 100W 4000K SMD ZL 7904 | APARELHO DE ILUMINAÇÃO DE LED RUBI 75W 4000K SMD ZL 7905 | APARELHO DE ILUMINAÇÃO DE LED RUBI 50W 4000K SMD ZL 7906
Corrente do LED (com 1h de funcionamento em um ta de 25°C)
Temperatura do LED (com Ta à 35°C)
15 | Dimensões (Aproximadas) | 635x450mm | 635x450mm | 635x450mm | 635x450mm | 635x450mm | 635x450mm | 635x450mm
16 | Acabamento/Pintura | Pintura eletrostática pó | Pintura eletrostática pó | Pintura eletrostática pó | Pintura eletrostática pó | Pintura eletrostática pó | Pintura eletrostática pó | Pintura eletrostática pó
36 | Sistema de fixação | Suporte para tubo de 48 a 61mm | Suporte para tubo de 48 a 61mm | Suporte para tubo de 48 a 61mm | Suporte para tubo de 48 a 61mm | Suporte para tubo de 48 a 61mm | Suporte para tubo de 48 a 61mm | Suporte para tubo de 48 a 61mm
20 | Peso do Produto (Aproximado) | 9,5Kg | 9,5Kg | 9,5Kg | 9,5Kg | 9,5Kg | 9,5Kg | 9,5Kg
112 | Estrutura principal dissipador | Aluminio | Aluminio | Aluminio | Aluminio | Aluminio | Aluminio | Aluminio
| DPS | Interno | Interno | Interno | Interno | Interno | Interno | Interno
9 | Fonte de luz | LED SMD | LED SMD | LED SMD | LED SMD | LED SMD | LED SMD | LED SMD
108 | Ângulo de radiação luminosa | 120° | 120° | 120° | 120° | 120° | 120° | 120°
5 | Potência nominal (W) | 100 | 75 | 50 | 100 | 100 | 75 | 50
115 | Classe de Eficiência Energética | bar: CÓDIGOS QUE IRÃO PARA CERTIFICAÇÃO ZL7900 to INFORMAÇÕES INTERNAS ZL7906
11 | Fluxo Luminoso Efetivo (Lúmens) | 11.000 lm (±10%) | 8250 lm (±10%) | 5500 lm (±10%) | 14.000 lm (±10%) | 11.000 lm (±10%) | 8250 lm (±10%) | 5500 lm (±10%)
| Quantidade de lente | Vidro plano 4mm | Vidro plano 4mm | Vidro plano 4mm | Vidro plano 4mm | Vidro plano 4mm | Vidro plano 4mm | Vidro plano 4mm
29 | Eficácia luminosa | 110 lm/W | 110 lm/W | 110 lm/W | 140 lm/W | 110 lm/W | 110 lm/W | 110 lm/W
2 | Temperatura de Cor Correlata (TCC) | 5000K | 5000K | 5000K | 5000K | 4000K | 4.000K | 4000K
7 | Temperatura Ambiente de Operação (Ta) | "-30°C à 50°C" | "-30°C à 50°C" | "-30°C à 50°C" | "-30°C à 50°C" | "-30°C à 50°C" | "-30°C à 50°C" | "-30°C à 50°C"
| Corrente de Entrada mA (Driver em 127V) | 803 | 603 | 402 | 803 | 803 | 603 | 402
| Corrente de Entrada mA (Driver em 220V) | 464 | 348 | 232 | 464 | 464 | 348 | 232
1 | Tensão de Alimentação (Driver) | 100-250 Vac / 50-60Hz | 100-250 Vac / 50-60Hz | 100-250 Vac / 50-60Hz | 100-250 Vac / 50-60Hz | 100-250 Vac / 50-60Hz | 100-250Vac / 50-60Hz | 100-250Vac / 50-60Hz
3 | Fator de Potência (FP) | >0,98 | >0,98 | >0,98 | >0,98 | >0,98 | >0,98 | >0,98
122 | Distorção Harmônica de Corrente (ATHD) | <10% | <10% | <10% | <10% | <10% | <10% | <10%
114 | Grau de proteção | IP 66 | IP 66 | IP 66 | IP 66 | IP 66 | IP 66 | IP 66
18 | Índice de Reprodução de Cor (IRC) | 80 | 80 | 80 |  | 80 | 80 | 80
102 | Proteção Contra Surtos (DPS) | 10kV ¦ 12kA | 10kV ¦ 12kA | 10kV ¦ 12kA | 10kV ¦ 12kA | 10kV ¦ 12kA | 10kV ¦ 12kA | 10kV ¦ 12kA
116 | Classe de Isolação Elétrica | Classe 1 | Classe 1 | Classe 1 | Classe 1 | Classe 1 | Classe 1 | Classe 1
8 | Modelo de Tomada Fotocélula | Sem tomada | Sem tomada | Sem tomada | Sem tomada | Sem tomada | Sem Tomada | Sem tomada
128 | Dimerização | Produto não dimerização | Produto não dimerização | Produto não dimerização | Produto não dimerização | Produto não dimerização | Produto não dimerização | Produto não dimerização
104 | Proteção (Lente) | Vidro plano 4mm | Vidro plano 4mm | Vidro plano 4mm | Vidro plano 4mm | Vidro plano 4mm | Vidro plano 4mm | Vidro plano 4mm
| Vida Útil do Produto | 50.000hrs | 50.000hrs | 50.000hrs | 50.000hrs | 50.000hrs | 50.000hrs | 50.000hrs
118 | Vida útil do LED (projetada TM-21-11)***
35 | Vida útil do LED (reportada TM-21-11)
120 | GARANTIA | 3 ANOS (contra defeitos de fabricação) | 3 ANOS (contra defeitos de fabricação) | 3 ANOS (contra defeitos de fabricação) | 3 ANOS (contra defeitos de fabricação) | 3 ANOS (contra defeitos de fabricação) | 3 ANOS (contra defeitos de fabricação) | 3 ANOS (contra defeitos de fabricação)
121 | Data de Validade para Armazenamento | Indeterminado | Indeterminado | Indeterminado | Indeterminado | Indeterminado | Indeterminado | Indeterminado
NOTAS PARA FICHAS DE CARACTERÍSTICAS TÉCNICAS

## Plan2 (hidden)
Descrição da Luminaria | CÓDIGO SÊNIOR | LED | Modelo de Tomada Fotocélula | Temperatura de cor | Sistema de fixação | Tipo do DPS | Fator de potencia | NOME | MODELO | Medidas máximas (em mm) | Acabamento | Estrutura principal dissipador | Fonte de luz | Ângulo de radiação luminosa | Distribuição transversal | Distribuição longitudinal | Controle de Distribuição de Intensidade Luminosa | Potência nominal | Classe de Eficiência Energética | Fluxo Luminoso Efetivo (Lúmens) | Eficácia luminosa | Fluxo Luminoso do LED (@Tj = 25°C) | Temperatura de Cor Correlata (TCC) | Temperatura Ambiente de Operação (Ta) | Corrente de Entrada (Driver) | Corrente de Saída (Driver) | Marca / Modelo / Potência (Driver) | Tensão de Alimentação (Driver) | Fator de Potência (FP) | Distorção Harmônica de Corrente (ATHD) | Grau de proteção | Índice de Reprodução de Cor (IRC) | Proteção Contra Impacto | Proteção | Classe de Isolação Elétrica | Sistema Integrado de Fotocélula | Dimerização | Proteção (Lente) | Peso do Produto (Aproximado) | Vida Útil do Produto | Vida Útil do LED (Projetada) | GARANTIA | Data de Validade para Armazenamento
ZL6900
ZL6901
ZL6902
ZL6903
ZL6904
ZL6905
ZL6906
ZL6907
ZL6908
ZL6909
ZL6910
ZL6911
ZL6912
ZL6913
ZL6914
ZL6915
ZL6916
ZL6917
ZL6918
ZL6919
ZL6920
ZL6921
ZL6922
ZL6923
ZL6924
ZL6925
ZL6926
ZL6927
ZL6928
ZL6929
ZL6930
ZL6931
ZL6932
ZL6933
ZL6934
ZL6935
ZL6936
ZL6937
ZL6938
ZL6939
ZL6940
ZL6941
ZL6942
ZL6943
ZL6944
ZL6945
ZL6946
ZL6947
ZL6948
ZL6949
ZL6950
ZL6951
ZL6952
ZL6953
ZL6954
ZL6955
ZL6956
ZL6957
ZL6958
ZL6959
ZL6960
ZL6961
ZL6962
ZL6963
ZL6964
ZL6965
ZL6966
ZL6967
ZL6968
ZL6969
ZL6970
ZL6971
ZL6972
ZL6973
ZL6974
ZL6975

## ZL 81
LEGENDA DE CORES
| CÓDIGO ZL (APENAS O ZL) | ZL 8100
| Quantidade de Drivers | 1 Drivers
| CÓDIGO SÊNIOR | RF27265SMD1785
| NOME SÊNIOR | APARELHO DE ILUMINACAO DE LED INDUSTRIAL 272W 6500K SMD ZL 8100
Corrente do LED (com 1h de funcionamento em um ta de 25°C)
15 | Dimensionais | 406 x452x117mm
16 | Acabamento | Pintura eletrostática pó
36 | Sistema de fixação | Suporte em aço Carbono
20 | Peso do produto (aproximado) | 8,2kg
? | Resistência à força do vento | Conforme NBR 15129:2012
? | Resistência à vibração | Conforme NBR IEC 60598-1
? | Fiação interna e externa | Conforme NBR 15129:2012
? | Rigidez dielétrica | Conforme NBR IEC 60598-1
? | Resistência de isolamento máximo medida | >10MΩ
112 | Estrutura principal dissipador | Aluminio
9 | Fonte de luz | LED SMD (Surface Mounted Device)
108 | Ângulo de radiação luminosa | 60°
5 | Potência nominal | 272 W
115 | Classe de eficiência energética | A
11 | Fluxo luminoso efetivo (lúmens) (±10%) | 47000 lm
29 | Eficácia luminosa (±10%) | 173 lm/W
46 | Fluxo luminoso do LED (Tj=25°C) (±10%) | 54.990 lm
2 | Temperatura de cor correlata (TCC) | 6500 K
7 | Temperatura ambiente de operação (Ta) | -30°C à 50°C
22 | Corrente de entrada (driver) | 2,14A - 127V ¦ 1,23A - 220V
1 | Tensão de alimentação (driver) | 100-250Vac ¦ 50-60Hz
3 | Fator de potência (FP) | >0,98
122 | Distorção harmônica total de corrente (ATHD) | < 10%
128 | Dimerização | Não dimerizável
114 | Grau de proteção (conjunto óptico e driver) | IP 67 (driver e conjunto óptico)
18 | Índice de reprodução de cor (IRC) | 70
117 | Proteção contra impacto | IK 10
102 | Dispositivo de proteção contra surtos (DPS) | 10kV ¦ 12kA
123 | Proteção contra sobretensões transitórias | (L/N - L) ¦ (L/N - PE) ¦ (L - PE)
116 | Classe de isolação elétrica | Classe I
104 | Proteção (lente) | Policarbonato
35 | Vida útil do LED | L70 ¦ 90.000h
118 | Vida útil do LED (projetada TM-21-11)***
35 | Vida útil do LED (reportada TM-21-11)
120 | Garantia (contra defeitos de fabricação) | 5 anos
121 | Data de validade para armazenamento | Indeterminado
NOTAS PARA FICHAS DE CARACTERÍSTICAS TÉCNICAS

## AR49-59
| LEGENDA DE CORES | CÓDIGOS CERTIFICAÇÃO Argentina |  |  | CÓDIGOS CERTIFICAÇÃO
| CÓDIGO ZL (APENAS O ZL) | AR 4942 | AR 4924 | AR 4951 | AR 4976 | AR 5959 | AR 5961 | AR 4982 | AR 4983
PRODUTOS EM LINHA
| Situação do cadastro senior (Caracteristicas técnicas) | Revisar | Revisar | Revisar | Revisar | Revisar | Revisar | Revisar | Revisar
| Status | Inativo | Inativo | Inativo | Inativo | Ativo | Ativo | Ativo | Ativo
| CÓDIGO SÊNIOR | PB04050COB0896 | PB06050COB0897 | PB08050COB0898 | PB10050COB0899 | PB15050COB0900 | PB18050COB0901 | PB12050COB0911 / | PB12050COB1753
| NOME | APARATO DE ILUMINACIÓN PÚBLICA LED 40W 5000K COB AR 4942 | APARATO DE ILUMINACIÓN PÚBLICA LED 60W 5000K COB AR 4924 | APARATO DE ILUMINACIÓN PÚBLICA LED 80W 5000K COB AR 4951 | APARATO DE ILUMINACIÓN PÚBLICA LED 100W 5000K COB AR 5938 | APARATO DE ILUMINACIÓN PÚBLICA LED 150W 5000K COB AR 5959 | APARATO DE ILUMINACIÓN PÚBLICA LED 180W 5000K COB AR 5961 | APARATO DE ILUMINACION PUBLICA LED 120W 5000K COB AR 4982 | APARATO DE ILUMINACION PUBLICA LED 120W 5000K COB AR 4983M P0M10Z
| LED utilizado | 0101000122 - LED SAMSUNG LC040D 5000K IRC 70 SPHWHAHDNK23YZR3DC | 0101000122 - LED SAMSUNG LC040D 5000K IRC 70 SPHWHAHDNK23YZR3DC | 0101000126 - LED SAMSUNG LC060D 5000K IRC 70 SPHWHAHDNL231ZR3DC | 0101000129 - LED SAMSUNG LC080D 5000K IRC 70 SPHWHAHDNM231ZR3DC | 0101000126 - LED SAMSUNG LC060D 5000K IRC 70 SPHWHAHDNL231ZR3DC | 0101000129 - LED SAMSUNG LC060D 5000K IRC 70 SPHWHAHDNL231ZR3DC | 0101000129 - LED SAMSUNG LC060D 5000K IRC 70 SPHWHAHDNL231ZR3DC | 0101000129 - LED SAMSUNG LC080D 5000K IRC 70 SPHWHAHDNM231ZR3DC
Temperatura do LED (com Ta à 35°C)
112 | Estructura principal Disipadora | Aluminio inyectado | Aluminio inyectado | Aluminio inyectado | Aluminio inyectado | Aluminio inyectado | Aluminio inyectado | Aluminio inyectado | Aluminio inyectado
36 | Sistema de Fijación para Postes
9 | Fuente de Luz | LED COB (Chip On Board) | LED COB (Chip On Board) | LED COB (Chip On Board) | LED COB (Chip On Board) | LED COB (Chip On Board) | LED COB (Chip On Board) | LED COB (Chip On Board) | LED COB (Chip On Board)
108 | Ángulo de Irradiación luminosa | 75° x 150° | 75° x 150° | 75° x 150° | 75° x 150° | 75° x 150° | 75° x 150° | 75° x 150° | 75° x 150°
109 | Distribuição fotométrica transversal (°0) | Tipo II | Tipo II | Tipo II | Tipo II | Tipo II | Tipo II | Tipo II | Tipo II
110 | Distribuição fotométrica longitudinal (°0) | Média | Média | Média | Média | Média | Média | Média | Média
111 | Controle de distribuição de intensidade luminosa (°0) | Limitada (Cut-off) | Limitada (Cut-off) | Limitada (Cut-off) | Limitada (Cut-off) | Limitada (Cut-off) | Limitada (Cut-off) | Limitada (Cut-off) | Limitada (Cut-off)
104 | Lente* | Vidrio de borosilicato | Vidrio de borosilicato | Vidrio de borosilicato | Vidrio de borosilicato | Vidrio de borosilicato | Vidrio de borosilicato | Vidrio de borosilicato | Vidrio de borosilicato
5 | Potência nominal | 40W | 60W | 80W | 100W | 150W | 180W | 120W | 120W
115 | Classe de eficiência energética | A | A | A | A | A | A | A | A
11 | Fluxo luminoso efetivo (lúmens) (±10%) | 6.360 lm | 8.820 lm | 12.000 lm | 15.400 lm | 22.950 lm | 26.460 lm | 18.000 lm | 18.000 lm
29 | Eficácia luminosa (±10%) | 159 lm/W | 147 lm/W | 150 lm/W | 154 lm/W | 153 lm/W | 147 lm/W | 150 lm/W | 150 lm/W
46 | Fluxo luminoso do LED (Tj=25°C) (±10%) | 7.441 lm | 10.319 lm | 14.040lm | 18.018 lm | 26.851 lm | 30.958 lm | 21.060 lm | 21.060 lm
2 | Temperatura de cor correlata (TCC) | 5.000K | 5.000K | 5.000K | 5.000K | 5.000K | 5.000K | 5.000K | 5.000K
7 | Temperatura ambiente de operação (Ta) | -30°C à 50°C | -30°C à 50°C | -30°C à 50°C | -30°C à 50°C | -30°C à 50°C | -30°C à 50°C | -30°C à 50°C | -30°C à 50°C
124 | Marca ¦ Modelo ¦ Potência (driver) | ZAGONEL ¦ LUMOS EVO ¦ 40W | ZAGONEL ¦ LUMOS EVO ¦ 60W | ZAGONEL ¦ LUMOS EVO ¦ 80W | ZAGONEL ¦ LUMOS EVO ¦ 100W | ZAGONEL ¦ LUMOS EVO ¦ 150W | ZAGONEL ¦ LUMOS EVO ¦ 180W | ZAGONEL ¦ LUMOS EVO ¦ 120W | ZAGONEL ¦ LUMOS EVO ¦ 120W
22 | Corrente de entrada (driver) | 315mA - 127V ¦ 182mA - 220V | 472mA - 127V ¦ 273mA - 220V | 630mA - 127V ¦ 367 mA - 220 V | 787mA - 127V ¦ 454mA - 220V | 1.181mA - 127V ¦ 682mA - 220V | 1.417mA - 127V ¦ 818mA - 220V | 944mA - 127V ¦ 545mA - 220V | 944mA - 127V ¦ 545mA - 220V
27 | Corrente e tensão de saída (driver) | 1.060mA ¦ 33V | 1.520mA ¦ 33V | 1.390mA ¦ 51V | 1760mA ¦ 51V | 1.310mA ¦ 102V | 1.545mA ¦ 102V | 2.117mA ¦ 51V | 2.117mA ¦ 51V
1 | Tensão de alimentação (driver) | 100-250Vac ¦ 50-60Hz | 100-250Vac ¦ 50-60Hz | 100-250Vac ¦ 50-60Hz | 100-250Vac / 50-60Hz | 100-250Vac / 50-60Hz | 100-250Vac / 50-60Hz | 100-250Vac / 50-60Hz | 100-250Vac / 50-60Hz
3 | Fator de potência (FP) | > 0,98 | > 0,98 | > 0,98 | > 0,98 | > 0,98 | > 0,98 | > 0,98 | > 0,98
122 | Distorção harmônica total de corrente (ATHD) | < 10% | < 10% | < 10% | < 10% | < 10% | < 10% | < 10% | < 10%
126 | Sistema de fotocélula integrada | Incluido | Incluido | Incluido | Incluido | Incluido | Incluido | Incluido | Incluido
128 | Dimerização | No incluido | No incluido | No incluido | No incluido | No incluido | No incluido | No incluido | No incluido
8 | Modelo de tomada base fotocélula | No incluido | No incluido | No incluido | No incluido | No incluido | No incluido | No incluido | No incluido
114 | Grau de proteção | IP 67 (producto) | IP 67 (producto) | IP 67 (producto) | IP 67 (producto) | IP 67 (producto) | IP 67 (producto) | IP 67 (producto) | IP 67 (producto)
18 | Índice de Reproducción de Color (CRI) | 70 | 70 | 70 | 70 | 70 | 70 | 70 | 70
102 | Dispositivo de proteção contra surtos (DPS) | 10kV ¦ 12kA | 10kV ¦ 12kA | 10kV ¦ 12kA | 10kV ¦ 12kA | 10kV ¦ 12kA | 10kV ¦ 12kA | 10kV ¦ 12kA | 10kV ¦ 12kA
123 | Proteção contra sobretensões transitórias | (L/N - L) ¦ (L/N - PE) ¦ (L - PE) | (L/N - L) ¦ (L/N - PE) ¦ (L - PE) | (L/N - L) ¦ (L/N - PE) ¦ (L - PE) | (L/N - L) ¦ (L/N - PE) ¦ (L - PE) | (L/N - L) ¦ (L/N - PE) ¦ (L - PE) | (L/N - L) ¦ (L/N - PE) ¦ (L - PE) | (L/N - L) ¦ (L/N - PE) ¦ (L - PE) | (L/N - L) ¦ (L/N - PE) ¦ (L - PE)
117 | Proteção contra impacto | IK 08 | IK 08 | IK 08 | IK 08 | IK 08 | IK 08 | IK 08 | IK 08
116 | Classe de isolação elétrica** | Clase 1 | Clase 1 | Clase 1 | Clase 1 | Clase 1 | Clase 1 | Clase 1 | Clase 1
20 | Peso do produto (aproximado) | 2,275Kg | 2,275Kg | 3,3 Kg | 3,3 Kg | 5,460kg | 5,460kg | 3,3kg | 3,3kg
35 | Vida útil do LED (reportada TM-21-11) | L70 ¦ 66.000h | L70 ¦ 66.000h | L70 ¦ 66.000h | L70 ¦ 66.000h | L70 ¦ 66.000h | L70 ¦ 66.000h | L70 ¦ 66.000h | L70 ¦ 66.000h
118 | Vida útil do LED (projetada TM-21-11)*** | L70 ¦ 120.000h | L70 ¦ 120.000h | L70 ¦ 120.000h | L70 ¦ 120.000h | L70 ¦ 120.000h | L70 ¦ 120.000h | L70 ¦ 120.000h | L70 ¦ 120.000h
120 | Garantia (contra defeitos de fabricação) | 5 años | 5 años | 5 años | 5 años | 5 años | 5 años | 5 años | 5 años
121 | Data de validade para armazenamento | Indeterminado | Indeterminado | Indeterminado | Indeterminado | Indeterminado | Indeterminado | Indeterminado | Indeterminado

## AR70
| LEGENDA DE CORES | CÓDIGOS QUE IRÃO PARA CERTIFICAÇÃO | [33 empty] | NÃO TEM RELATÓRIO DE LABORATÓRIO ACREDITADO | INFORMAÇÕES INTERNAS
| CÓDIGO AR | AR7016 | AR 7005 | AR 7026 | AR 7025 | AR 7021 | AR 7020 | AR 7007 | AR 7033 | AR 7032 | AR 7031 | AR 7037 | AR 7038 | AR 7039 | AR 7023 | AR 7022 | AR 7024 | AR 7043 | AR 7044 | AR 7045 | AR 7004 | AR 7014 | AR 7015 | AR 7050 | AR 7051 | AR 7012 | AR 7013 | AR 7056 | AR 7057 | AR 7010 | AR 7011 | AR 7062 | AR 7063 | AR 7009 | AR 7008
PRODUTOS EM LINHA
| Quantidade de Driver | 6 Drivers
| CÓDIGO SÊNIOR | RF01M50SMD1187 | RF01M50SMD1194 | RF01M40SMD1195 | RF01M40SMD1209 | RF80050SMD1243 | RF80050SMD1242 | RF80050SMD1244 | RF80040SMD1245 | RF80040SMD1246 | RF80040SMD1247 | RF50040SMD1248 | RF50040SMD1249 | RF50040SMD1250 | RF50050SMD1251 | RF50050SMD1252 | RF50050SMD1253 | RF25040SMD1254 | RF25040SMD1255 | RF25040SMD1256 | RF25050SMD1257 | RF25050SMD1258 | RF25050SMD1259 | RF20040SMD1260 | RF20040SMD1261 | RF20050SMD1262 | RF20050SMD1263 | RF15040SMD1264 | RF15040SMD1265 | RF15050SMD1266 | RF15050SMD1267 | RF10040SMD1268 | RF10040SMD1270 | RF10050SMD1271 | PB10050SMD1272
| NOME SÊNIOR | APARATO DE ILUMINACION LED INDUSTRIAL 1000W 5000K SMD AR 7016 | APARATO DE ILUMINACION LED INDUSTRIAL 1000W 5000K SMD AR 7005 | APARATO DE ILUMINACION LED INDUSTRIAL 1000W 4000K SMD AR 7026 | APARATO DE ILUMINACION LED INDUSTRIAL 1000W 4000K SMD AR 7025 | APARATO DE ILUMINACION LED INDUSTRIAL 800W 5000K SMD AR 7021 | APARATO DE ILUMINACION LED INDUSTRIAL 800W 5000K SMD AR 7020 | APARATO DE ILUMINACION LED INDUSTRIAL 800W 5000K SMD AR 7007 | APARATO DE ILUMINACION LED INDUSTRIAL 800W 4000K SMD AR 7033 | APARATO DE ILUMINACION LED INDUSTRIAL 800W 4000K SMD AR 7032 | APARATO DE ILUMINACION LED INDUSTRIAL 800W 4000K SMD AR 7031 | APARATO DE ILUMINACION LED INDUSTRIAL 500W 4000K SMD AR 7037 | APARATO DE ILUMINACION LED INDUSTRIAL 500W 4000K SMD AR 7038 | APARATO DE ILUMINACION LED INDUSTRIAL 500W 4000K SMD AR 7039 | APARATO DE ILUMINACION LED INDUSTRIAL 500W 5000K SMD AR 7023 | APARATO DE ILUMINACION LED INDUSTRIAL 500W 5000K SMD AR 7022 | APARATO DE ILUMINACION LED INDUSTRIAL 500W 5000K SMD AR 7024 | APARATO DE ILUMINACION LED INDUSTRIAL 250W 4000K SMD AR 7043 | APARATO DE ILUMINACION LED INDUSTRIAL 250W 4000K SMD AR 7044 | APARATO DE ILUMINACION LED INDUSTRIAL 250W 4000K SMD AR 7045 | APARATO DE ILUMINACION LED INDUSTRIAL 250W 5000K SMD AR 7004 | APARATO DE ILUMINACION LED INDUSTRIAL 250W 5000K SMD AR 7014 | APARATO DE ILUMINACION LED INDUSTRIAL 250W 5000K SMD AR 7015 | APARATO DE ILUMINACION LED INDUSTRIAL 200W 4000K SMD AR 7050 | APARATO DE ILUMINACION LED INDUSTRIAL 200W 4000K SMD AR 7051 | APARATO DE ILUMINACION LED INDUSTRIAL 200W 5000K SMD AR 7012 | APARATO DE ILUMINACION LED INDUSTRIAL 200W 5000K SMD AR 7013 | APARATO DE ILUMINACION LED INDUSTRIAL 150W 4000K SMD AR 7056 | APARATO DE ILUMINACION LED INDUSTRIAL 150W 4000K SMD AR 7057 | APARATO DE ILUMINACION LED INDUSTRIAL 150W 5000K SMD AR 7010 | APARATO DE ILUMINACION LED INDUSTRIAL 150W 5000K SMD AR 7011 | APARATO DE ILUMINACION LED INDUSTRIAL 100W 4000K SMD AR 7062 | APARATO DE ILUMINACION LED INDUSTRIAL 100W 4000K SMD AR 7063 | APARATO DE ILUMINACION LED INDUSTRIAL 100W 5000K SMD AR 7009 | APARATO DE ILUMINACION LED INDUSTRIAL 100W 5000K SMD AR 7008
Corrente do LED (com 1h de funcionamento em um ta de 25°C)
| Dimensões (Aproximadas) | 760 x690x100mm | 760x690x100mm | 760 x 690 x 100 mm | 760 x 690 x 100 mm | 590x 690x100mm | 590 x 690 x 100 mm | 590 x 690 x 100 mm | 590 x 690 x 100 mm | 590 x 690 x 100 mm | 590 x 690 x 100 mm | 590 x 475 x 100 mm | 590 x 475 x 100 mm | 590 x 475 x 100 mm | 590 x 475x100mm | 590 x 475x100 mm | 590 x 475x100mm | 560 x 240 x 100 mm | 560 x 240 x 100 mm | 560 x 240 x 100 mm | 560x240x100mm | 560x240x100mm | 560x240x100mm | 500 x 240 x 100 mm | 500 x 240 x 100 mm | 500x240x100mm | 500x240x100mm | 390 x 240 x 100 mm | 390 x 240 x 100 mm | 390x240x100mm | 390x240x100mm | 270 x 240 x 100 mm | 270 x 240 x 100 mm | 270x240x100mm | 270x240x100mm
16 | Acabamento/Pintura | Pintura en polvo electrostatica | Pintura en polvo electrostatica | Pintura en polvo electrostatica | Pintura en polvo electrostatica | Pintura en polvo electrostatica | Pintura en polvo electrostatica | Pintura en polvo electrostatica | Pintura en polvo electrostatica | Pintura en polvo electrostatica | Pintura en polvo electrostatica | Pintura en polvo electrostatica | Pintura en polvo electrostatica | Pintura en polvo electrostatica | Pintura en polvo electrostatica | Pintura en polvo electrostatica | Pintura en polvo electrostatica | Pintura en polvo electrostatica | Pintura en polvo electrostatica | Pintura en polvo electrostatica | Pintura en polvo electrostatica | Pintura en polvo electrostatica | Pintura en polvo electrostatica | Pintura en polvo electrostatica | Pintura en polvo electrostatica | Pintura en polvo electrostatica | Pintura en polvo electrostatica | Pintura en polvo electrostatica | Pintura en polvo electrostatica | Pintura en polvo electrostatica | Pintura en polvo electrostatica | Pintura en polvo electrostatica | Pintura en polvo electrostatica | Pintura en polvo electrostatica | Pintura en polvo electrostatica
36 | Sistema de fixação | Soporte de acero carbono | Soporte de acero carbono | Soporte de acero carbono | Soporte de acero carbono | Soporte de acero carbono | Soporte de acero carbono | Soporte de acero carbono | Soporte de acero carbono | Soporte de acero carbono | Soporte de acero carbono | Soporte de acero carbono | Soporte de acero carbono | Soporte de acero carbono | Soporte de acero carbono | Soporte de acero carbono | Soporte de acero carbono | Soporte en aluminio | Soporte en aluminio | Soporte en aluminio | Soporte en aluminio | Soporte en aluminio | Soporte en aluminio | Soporte en aluminio | Soporte en aluminio | Soporte en aluminio | Soporte en aluminio | Soporte en aluminio | Soporte en aluminio | Soporte en aluminio | Soporte en aluminio | Soporte en aluminio | Soporte en aluminio | Soporte en aluminio | Soporte en aluminio
20 | Peso do produto (aproximado) | 31kg | 31kg | 31kg | 31kg | 26kg | 26kg | 26kg | 26kg | 26kg | 26kg | 18kg | 18kg | 18kg | 18kg | 18kg | 18kg | 7,2kg | 7,2kg | 7,2kg | 7,2kg | 7,2kg | 7,2kg | 6,5kg | 6,5kg | 6,5kg | 6,5kg | 4,5kg | 4,5kg | 4,5kg | 4,5kg | 3,5kg | 3,5kg | 3,5kg | 3,5kg
| Resistência de isolamento máximo medida | >10 MΩ | >10 MΩ | >10MΩ | >10MΩ | >10MΩ | >10MΩ | >10MΩ | >10MΩ | >10MΩ | >10MΩ | >10MΩ | >10MΩ | >10MΩ | >10MΩ | >10MΩ | >10MΩ | >10MΩ | >10MΩ | >10MΩ | >10MΩ | >10MΩ | >10MΩ | >10MΩ | >10MΩ | >10MΩ | >10MΩ | >10MΩ | >10MΩ | >10MΩ | >10MΩ | >10MΩ | >10MΩ | >10MΩ | >10MΩ
112 | Estrutura principal dissipador | Aluminio | Aluminio | Aluminio | Aluminio | Aluminio | Aluminio | Aluminio | Aluminio | Aluminio | Aluminio | Aluminio | Aluminio | Aluminio | Aluminio | Aluminio | Aluminio | Aluminio | Aluminio | Aluminio | Aluminio | Aluminio | Aluminio | Aluminio | Aluminio | Aluminio | Aluminio | Aluminio | Aluminio | Aluminio | Aluminio | Aluminio | Aluminio | Aluminio | Aluminio
9 | Fonte de luz | LED SMD (Surface Mounted Device) | LED SMD (Surface Mounted Device) | LED SMD (Surface Mounted Device) | LED SMD (Surface Mounted Device) | LED SMD (Surface Mounted Device) | LED SMD (Surface Mounted Device) | LED SMD (Surface Mounted Device) | LED SMD (Surface Mounted Device) | LED SMD (Surface Mounted Device) | LED SMD (Surface Mounted Device) | LED SMD (Surface Mounted Device) | LED SMD (Surface Mounted Device) | LED SMD (Surface Mounted Device) | LED SMD (Surface Mounted Device) | LED SMD (Surface Mounted Device) | LED SMD (Surface Mounted Device) | LED SMD (Surface Mounted Device) | LED SMD (Surface Mounted Device) | LED SMD (Surface Mounted Device) | LED SMD (Surface Mounted Device) | LED SMD (Surface Mounted Device) | LED SMD (Surface Mounted Device) | LED SMD (Surface Mounted Device) | LED SMD (Surface Mounted Device) | LED SMD (Surface Mounted Device) | LED SMD (Surface Mounted Device) | LED SMD (Surface Mounted Device) | LED SMD (Surface Mounted Device) | LED SMD (Surface Mounted Device) | LED SMD (Surface Mounted Device) | LED SMD (Surface Mounted Device) | LED SMD (Surface Mounted Device) | LED SMD (Surface Mounted Device) | LED SMD (Surface Mounted Device)
108 | Ângulo de radiação luminosa | 60° | 30° | 60° | 30° | 90° | 60° | 30° | 90° | 60° | 30° | 30° | 60° | 90° | 30° | 60° | 90° | 30° | 60° | 90° | 30° | 60° | 90° | 60° | 90° | 60° | 90° | 60° | 90° | 60° | 90° | 60° | 90° | 90° | 60°
5 | Potência nominal | 1000 W | 1000 W | 1000W | 1000W | 800W | 800W | 800W | 800W | 800W | 800W | 500W | 500W | 500W | 500W | 500W | 500W | 250W | 250W | 250W | 250W | 250W | 250W | 200W | 200W | 200W | 200W | 150W | 150W | 150W | 150W | 100W | 100W | 100W | 100W
115 | Classe de eficiência energética | A | A | A | A | A | A | A | A | A | A | A | A | A | A | A | A | A | A | A | A | A | A | A | A | A | A | A | A | A | A | A | A | A | A
11 | Fluxo luminoso efetivo (lúmens) (±10%) | 170.000 lm | 155.000 lm | 170.000 lm | 155.000 lm | 132.000lm | 136.000lm | 124.000lm | 132.000 lm | 136.000 lm | 124.000 lm | 80.000 lm | 85.000 lm | 85.000 lm | 80.000lm | 85.000lm | 85.000lm | 38.750 lm | 42.500 lm | 42.500 lm | 38.750lm | 42.500lm | 42.500lm | 33.000 lm | 33.000 lm | 33.000lm | 33.000lm | 25.500 lm | 25.500 lm | 25.500lm | 25.500lm | 16.500lm | 16.500lm | 16.500lm | 16.500lm
29 | Eficácia luminosa (±10%) | 170 lm/W | 155lm/W | 170 lm/W | 155 lm/W | 165lm/W | 170lm/W | 155lm/W | 165 lm/W | 170 lm/W | 155 lm/W | 160 lm/W | 170 lm/W | 170 lm/W | 160lm/W | 170lm/W | 170lm/W | 155 lm/W | 170 lm/W | 170 lm/W | 155lm/W | 170lm/W | 170lm/W | 165 lm/W | 165 lm/W | 165lm/W | 165lm/W | 170 lm/W | 170 lm/W | 170lm/W | 170lm/W | 165lm/W | 165lm/W | 165lm/W | 165lm/W
46 | Fluxo luminoso do LED (Tj=25°C) (±10%) | 198.900 lm | 181.350 lm | 198.900 lm | 181.350 lm | 154.440lm | 159.120lm | 145.080lm | 154.440 lm | 159.120 lm | 145.080 lm | 93.600 lm | 99.450 lm | 99.450 lm | 93.600lm | 99.450lm | 99.450lm | 45.337 lm | 49.725 lm | 49.725 lm | 45.337lm | 49.725lm | 49.725lm | 38.610 lm | 38.610 lm | 38.610lm | 38.610lm | 29.835 lm | 29.835 lm | 29.835lm | 29.835lm | 19.305lm | 19.305lm | 19.305lm | 19.305lm
2 | Temperatura de cor correlata (TCC) | 5000K | 5000K | 4000K | 4000K | 5000K | 5000K | 5000K | 4000K | 4000K | 4000K | 4000K | 4000K | 4000K | 5000K | 5000K | 5000K | 4000K | 4000K | 4000K | 5000K | 5000K | 5000K | 4000K | 4000K | 5000K | 5000K | 4000K | 4000K | 5000K | 5000K | 4000K | 4000K | 5000K | 5000K
7 | Temperatura ambiente de operação (Ta) | -30°C à 50°C | -30°C à 50°C | -30°C à 50°C | -30°C à 50°C | -30°C à 50°C | -30°C à 50°C | -30°C à 50°C | -30°C à 50°C | -30°C à 50°C | -30°C à 50°C | -30°C à 50°C | -30°C à 50°C | -30°C à 50°C | -30°C à 50°C | -30°C à 50°C | -30°C à 50°C | -30°C à 50°C | -30°C à 50°C | -30°C à 50°C | -30°C à 50°C | -30°C à 50°C | -30°C à 50°C | -30°C à 50°C | -30°C à 50°C | -30°C à 50°C | -30°C à 50°C | -30°C à 50°C | -30°C à 50°C | -30°C à 50°C | -30°C à 50°C | -30°C à 50°C | -30°C à 50°C | -30°C à 50°C | -30°C à 50°C
22 | Corrente de entrada (driver) | 8A - 127V ¦ 4,6A - 220V | 8A - 127V ¦ 4,6A - 220V | 8A - 127V ¦ 4,6A - 220V | 8A - 127V ¦ 4,6A - 220V | 6,4A - 127V ¦ 3,7A - 220V | 6,4A - 127V ¦ 3,7A - 220V | 6,4A - 127V ¦ 3,7A - 220V | 6,4A - 127V ¦ 3,7A - 220V | 6,4A - 127V ¦ 3,7A - 220V | 6,4A - 127V ¦ 3,7A - 220V | 4A - 127V ¦ 2,3A - 220V | 4A - 127V ¦ 2,3A - 220V | 4A - 127V ¦ 2,3A - 220V | 4A - 127V ¦ 2,3A - 220V | 4A - 127V ¦ 2,3A - 220V | 4A - 127V ¦ 2,3A - 220V | 2A - 127V ¦ 1,16A - 220V | 2A - 127V ¦ 1,16A - 220V | 2A - 127V ¦ 1,16A - 220V | 2A - 127V ¦ 1,16A - 220V | 2A - 127V ¦ 1,16A - 220V | 2A - 127V ¦ 1,16A - 220V | 1,6A - 127V ¦ 930mA - 220V | 1,6A - 127V ¦ 930mA - 220V | 1,6A - 127V ¦ 930mA - 220V | 1,6A - 127V ¦ 930mA - 220V | 1,2A - 127V ¦ 696mA - 220V | 1,2A - 127V ¦ 696mA - 220V | 1,2A - 127V ¦ 696mA - 220V | 1,2A - 127V ¦ 696mA - 220V | 803mA - 127V ¦ 464mA - 220V | 803mA - 127V ¦ 464mA - 220V | 803mA - 127V ¦ 464mA - 220V | 803mA - 127V ¦ 464mA - 220V
1 | Tensão de alimentação (driver) | 100-250Vac ¦ 50-60Hz | 100-250Vac ¦ 50-60Hz | 100-250Vac ¦ 50-60Hz | 100-250Vac ¦ 50-60Hz | 100-250Vac ¦ 50-60Hz | 100-250Vac ¦ 50-60Hz | 100-250Vac ¦ 50-60Hz | 100-250Vac ¦ 50-60Hz | 100-250Vac ¦ 50-60Hz | 100-250Vac ¦ 50-60Hz | 100-250Vac ¦ 50-60Hz | 100-250Vac ¦ 50-60Hz | 100-250Vac ¦ 50-60Hz | 100-250Vac ¦ 50-60Hz | 100-250Vac ¦ 50-60Hz | 100-250Vac ¦ 50-60Hz | 100-250Vac ¦ 50-60Hz | 100-250Vac ¦ 50-60Hz | 100-250Vac ¦ 50-60Hz | 100-250Vac ¦ 50-60Hz | 100-250Vac ¦ 50-60Hz | 100-250Vac ¦ 50-60Hz | 100-250Vac ¦ 50-60Hz | 100-250Vac ¦ 50-60Hz | 100-250Vac ¦ 50-60Hz | 100-250Vac ¦ 50-60Hz | 100-250Vac ¦ 50-60Hz | 100-250Vac ¦ 50-60Hz | 100-250Vac ¦ 50-60Hz | 100-250Vac ¦ 50-60Hz | 100-250Vac ¦ 50-60Hz | 100-250Vac ¦ 50-60Hz | 100-250Vac ¦ 50-60Hz | 100-250Vac ¦ 50-60Hz
3 | Fator de potência (FP) | >0,98 | >0,98 | >0,98 | >0,98 | >0,98 | >0,98 | >0,98 | >0,98 | >0,98 | >0,98 | >0,98 | >0,98 | >0,98 | >0,98 | >0,98 | >0,98 | >0,98 | >0,98 | >0,98 | >0,98 | >0,98 | >0,98 | >0,98 | >0,98 | >0,98 | >0,98 | >0,98 | >0,98 | >0,98 | >0,98 | >0,98 | >0,98 | >0,98 | >0,98
122 | Distorção harmônica total de corrente (ATHD) | < 10% | < 10% | < 10% | < 10% | < 10% | < 10% | < 10% | < 10% | < 10% | < 10% | < 10% | < 10% | < 10% | < 10% | < 10% | < 10% | < 10% | < 10% | < 10% | < 10% | < 10% | < 10% | < 10% | < 10% | < 10% | < 10% | < 10% | < 10% | < 10% | < 10% | < 10% | < 10% | < 10% | < 10%
128 | Dimerização | No incluido | No incluido | No incluido | No incluido | No incluido | No incluido | No incluido | No incluido | No incluido | No incluido | No incluido | No incluido | No incluido | No incluido | No incluido | No incluido | No incluido | No incluido | No incluido | No incluido | No incluido | No incluido | No incluido | No incluido | No incluido | No incluido | No incluido | No incluido | No incluido | No incluido | No incluido | No incluido | No incluido | No incluido
114 | Grau de proteção (conjunto óptico e driver) | IP 67 (controlador y conjunto optico) | IP 67 (controlador y conjunto optico) | IP 67 (controlador y conjunto optico) | IP 67 (controlador y conjunto optico) | IP 67 (controlador y conjunto optico) | IP 67 (controlador y conjunto optico) | IP 67 (controlador y conjunto optico) | IP 67 (controlador y conjunto optico) | IP 67 (controlador y conjunto optico) | IP 67 (controlador y conjunto optico) | IP 67 (controlador y conjunto optico) | IP 67 (controlador y conjunto optico) | IP 67 (controlador y conjunto optico) | IP 67 (controlador y conjunto optico) | IP 67 (controlador y conjunto optico) | IP 67 (controlador y conjunto optico) | IP 67 (controlador y conjunto optico) | IP 67 (controlador y conjunto optico) | IP 67 (controlador y conjunto optico) | IP 67 (controlador y conjunto optico) | IP 67 (controlador y conjunto optico) | IP 67 (controlador y conjunto optico) | IP 67 (controlador y conjunto optico) | IP 67 (controlador y conjunto optico) | IP 67 (controlador y conjunto optico) | IP 67 (controlador y conjunto optico) | IP 67 (controlador y conjunto optico) | IP 67 (controlador y conjunto optico) | IP 67 (controlador y conjunto optico) | IP 67 (controlador y conjunto optico) | IP 67 (controlador y conjunto optico) | IP 67 (controlador y conjunto optico) | IP 67 (controlador y conjunto optico) | IP 67 (controlador y conjunto optico)
18 | Índice de reprodução de cor (IRC) | 70 | 70 | 70 | 70 | 70 | 70 | 70 | 70 | 70 | 70 | 70 | 70 | 70 | 70 | 70 | 70 | 70 | 70 | 70 | 70 | 70 | 70 | 70 | 70 | 70 | 70 | 70 | 70 | 70 | 70 | 70 | 70 | 70 | 70
117 | Proteção contra impacto | IK 10 | IK 10 | IK 10 | IK 10 | IK 10 | IK 10 | IK 10 | IK 10 | IK 10 | IK 10 | IK 10 | IK 10 | IK 10 | IK 10 | IK 10 | IK 10 | IK 10 | IK 10 | IK 10 | IK 10 | IK 10 | IK 10 | IK 10 | IK 10 | IK 10 | IK 10 | IK 10 | IK 10 | IK 10 | IK 10 | IK 10 | IK 10 | IK 10 | IK 10
102 | Dispositivo de proteção contra surtos (DPS) | 10kV ¦ 12kA | 10kV ¦ 12kA | 10kV ¦ 12kA | 10kV ¦ 12kA | 10kV ¦ 12kA | 10kV ¦ 12kA | 10kV ¦ 12kA | 10kV ¦ 12kA | 10kV ¦ 12kA | 10kV ¦ 12kA | 10kV ¦ 12kA | 10kV ¦ 12kA | 10kV ¦ 12kA | 10kV ¦ 12kA | 10kV ¦ 12kA | 10kV ¦ 12kA | 10kV ¦ 12kA | 10kV ¦ 12kA | 10kV ¦ 12kA | 10kV ¦ 12kA | 10kV ¦ 12kA | 10kV ¦ 12kA | 10kV ¦ 12kA | 10kV ¦ 12kA | 10kV ¦ 12kA | 10kV ¦ 12kA | 10kV ¦ 12kA | 10kV ¦ 12kA | 10kV ¦ 12kA | 10kV ¦ 12kA | 10kV ¦ 12kA | 10kV ¦ 12kA | 10kV ¦ 12kA | 10kV ¦ 12kA
123 | Proteção contra sobretensões transitórias | (L/N - L) ¦ (L/N - PE) ¦ (L - PE) | (L/N - L) ¦ (L/N - PE) ¦ (L - PE) | (L/N - L) ¦ (L/N - PE) ¦ (L - PE) | (L/N - L) ¦ (L/N - PE) ¦ (L - PE) | (L/N - L) ¦ (L/N - PE) ¦ (L - PE) | (L/N - L) ¦ (L/N - PE) ¦ (L - PE) | (L/N - L) ¦ (L/N - PE) ¦ (L - PE) | (L/N - L) ¦ (L/N - PE) ¦ (L - PE) | (L/N - L) ¦ (L/N - PE) ¦ (L - PE) | (L/N - L) ¦ (L/N - PE) ¦ (L - PE) | (L/N - L) ¦ (L/N - PE) ¦ (L - PE) | (L/N - L) ¦ (L/N - PE) ¦ (L - PE) | (L/N - L) ¦ (L/N - PE) ¦ (L - PE) | (L/N - L) ¦ (L/N - PE) ¦ (L - PE) | (L/N - L) ¦ (L/N - PE) ¦ (L - PE) | (L/N - L) ¦ (L/N - PE) ¦ (L - PE) | (L/N - L) ¦ (L/N - PE) ¦ (L - PE) | (L/N - L) ¦ (L/N - PE) ¦ (L - PE) | (L/N - L) ¦ (L/N - PE) ¦ (L - PE) | (L/N - L) ¦ (L/N - PE) ¦ (L - PE) | (L/N - L) ¦ (L/N - PE) ¦ (L - PE) | (L/N - L) ¦ (L/N - PE) ¦ (L - PE) | (L/N - L) ¦ (L/N - PE) ¦ (L - PE) | (L/N - L) ¦ (L/N - PE) ¦ (L - PE) | (L/N - L) ¦ (L/N - PE) ¦ (L - PE) | (L/N - L) ¦ (L/N - PE) ¦ (L - PE) | (L/N - L) ¦ (L/N - PE) ¦ (L - PE) | (L/N - L) ¦ (L/N - PE) ¦ (L - PE) | (L/N - L) ¦ (L/N - PE) ¦ (L - PE) | (L/N - L) ¦ (L/N - PE) ¦ (L - PE) | (L/N - L) ¦ (L/N - PE) ¦ (L - PE) | (L/N - L) ¦ (L/N - PE) ¦ (L - PE) | (L/N - L) ¦ (L/N - PE) ¦ (L - PE) | (L/N - L) ¦ (L/N - PE) ¦ (L - PE)
116 | Classe de isolação elétrica | Clase I | Clase I | Clase I | Clase I | Clase I | Clase I | Clase I | Clase I | Clase I | Clase I | Clase I | Clase I | Clase I | Clase I | Clase I | Clase I | Clase I | Clase I | Clase I | Clase I | Clase I | Clase I | Clase I | Clase I | Clase I | Clase I | Clase I | Clase I | Clase I | Clase I | Clase I | Clase I | Clase I | Clase I
104 | Proteção (lente) | Policarbonato | Policarbonato | Policarbonato | Policarbonato | Policarbonato | Policarbonato | Policarbonato | Policarbonato | Policarbonato | Policarbonato | Policarbonato | Policarbonato | Policarbonato | Policarbonato | Policarbonato | Policarbonato | Policarbonato | Policarbonato | Policarbonato | Policarbonato | Policarbonato | Policarbonato | Policarbonato | Policarbonato | Policarbonato | Policarbonato | Policarbonato | Policarbonato | Policarbonato | Policarbonato | Policarbonato | Policarbonato | Policarbonato | Policarbonato
35 | Vida útil do LED | L70 ¦ 90.000h | L70 ¦ 90.000h | L70 ¦ 90.000h | L70 ¦ 90.000h | L70 ¦ 90.000h | L70 ¦ 90.000h | L70 ¦ 90.000h | L70 ¦ 90.000h | L70 ¦ 90.000h | L70 ¦ 90.000h | L70 ¦ 90.000h | L70 ¦ 90.000h | L70 ¦ 90.000h | L70 ¦ 90.000h | L70 ¦ 90.000h | L70 ¦ 90.000h | L70 ¦ 90.000h | L70 ¦ 90.000h | L70 ¦ 90.000h | L70 ¦ 90.000h | L70 ¦ 90.000h | L70 ¦ 90.000h | L70 ¦ 90.000h | L70 ¦ 90.000h | L70 ¦ 90.000h | L70 ¦ 90.000h | L70 ¦ 90.000h | L70 ¦ 90.000h | L70 ¦ 90.000h | L70 ¦ 90.000h | L70 ¦ 90.000h | L70 ¦ 90.000h | L70 ¦ 90.000h | L70 ¦ 90.000h
120 | Garantia (contra defeitos de fabricação) | 5 años | 5 años | 5 años | 5 años | 5 años | 5 años | 5 años | 5 años | 5 años | 5 años | 5 años | 5 años | 5 años | 5 años | 5 años | 5 años | 5 años | 5 años | 5 años | 5 años | 5 años | 5 años | 5 años | 5 años | 5 años | 5 años | 5 años | 5 años | 5 años | 5 años | 5 años | 5 años | 5 años | 5 años
121 | Data de validade para armazenamento | Indeterminado | Indeterminado | Indeterminado | Indeterminado | Indeterminado | Indeterminado | Indeterminado | Indeterminado | Indeterminado | Indeterminado | Indeterminado | Indeterminado | Indeterminado | Indeterminado | Indeterminado | Indeterminado | Indeterminado | Indeterminado | Indeterminado | Indeterminado | Indeterminado | Indeterminado | Indeterminado | Indeterminado | Indeterminado | Indeterminado | Indeterminado | Indeterminado | Indeterminado | Indeterminado | Indeterminado | Indeterminado | Indeterminado | Indeterminado
NOTAS PARA FICHAS DE CARACTERÍSTICAS TÉCNICAS

## DPS
LEGENDA DE CORES | CÓDIGOS CERTIFICAÇÃO | CÓDIGOS PARA PRODUTOS NÃO CERTIFICADOS |  | INFORMAÇÕES PARA ORGANIZAÇÕES INTERNAS
CÓDIGO ZL (APENAS O ZL)
PRODUTOS EM LINHA
CÓDIGO SÊNIOR
NOME | DISPOSITIVO DE PROTECAO DE SURTO (DPS 8KA) | DISPOSITIVO DE PROTECAO DE SURTO (DPS 10kA) | DISPOSITIVO DE PROTECAO DE SURTO (DPS 12kA) | DISPOSITIVO DE PROTECAO DE SURTO (DPS 15kA) | DISPOSITIVO DE PROTECAO DE SURTO (DPS 20kA)
Modelo Zagonel | DPS 8kA | DPS 10kA | DPS 12kA | DPS 15kA | DPS 20kA
Tipo de invólucros compatíveis | Caixa A - Caixa B - Caixa C | Caixa A - Caixa B - Caixa C | Caixa A - Caixa B - Caixa C | Caixa A - Caixa B - Caixa C | Caixa A - Caixa B - Caixa C
Quantidade de vias na saída L2/N | 1 ou 2 | 1 ou 2 | 1 ou 2 | 1 ou 2 | 1 ou 2
Norma aplicavél | IEC 61643-11 ¦ ABNT NBR IEC 61643-1-2007 | IEC 61643-11 ¦ ABNT NBR IEC 61643-1-2007 | IEC 61643-11 ¦ ABNT NBR IEC 61643-1-2007 | IEC 61643-11 ¦ ABNT NBR IEC 61643-1-2007 | IEC 61643-11 ¦ ABNT NBR IEC 61643-1-2007
Classe de proteção | II ¦ T2 | II / T2 | II / T2 | II / T2 | II / T2
Tecnologia de proteção | Varisto de Óxido Metálico (MOV) | Varisto de Óxido Metálico (MOV) | Varisto de Óxido Metálico (MOV) | Varisto de Óxido Metálico (MOV) | Varisto de Óxido Metálico (MOV)
Tensão nominal de operação (Uo) | 80-250Vac | 80-250Vac | 80-250Vac | 80-250Vac | 80-250Vac
Tensão máxima de operação contínua (Uc) | 275Vac (50Hz-60Hz) ¦ 350Vdc | 275Vac (50Hz-60Hz) ¦ 350Vdc | 275Vac (50Hz-60Hz) ¦ 350Vdc | 275Vac (50Hz-60Hz) ¦ 350Vdc | 275Vac (50Hz-60Hz) ¦ 350Vdc
Suportabilidade de tensão máxima | 10kV @ 1,2/50μs | 10kV @ 1,2/50μs | 10kV @ 1,2/50μs | 10kV @ 1,2/50μs | 10kV @ 1,2/50μs
Nível de proteção de tensão (Up) | 1,3kV(L1 - L2/N) - 1,3kV(L1 - T, L2/N – T) | 1,3kV(L1 - L2/N) - 1,8kV(L1 - T, L2/N – T) | 1,3kV(L1 - L2/N) - 1,8kV(L1 - T, L2/N – T) | 1,3kV(L1 - L2/N) - 1,8kV(L1 - T, L2/N – T) | 1,3kV(L1 - L2/N) - 1,8kV(L1 - T, L2/N – T)
Sobretensão temporária (Ut) | 440V/120min. | 440V/120min. | 440V/120min. | 440V/120min. | 440V/120min.
Corrente de descarga nominal (In) | 3,5kA @ 8/20μs | 5kA @ 8/20μs | 5kA @ 8/20μs | 6kA @ 8/20μs | 10kA @ 8/20μs
Corrente de descarga máxima (Imax) | 8kA @ 8/20μs | 10kA @ 8/20μs | 12kA @ 8/20μs | 15kA @ 8/20μs | 20kA @ 8/20μs
Corrente de carga nominal (IL) | 3A ou 10A | 3A ou 10A | 3A ou 10A | 3A ou 10A | 3A ou 10A
Número de condutores protegidos | 2 | 2 | 2 | 2 | 2
Tempo de resposta típica | <100ns | <100ns | <100ns | <100ns | <100ns
Potência máxima de carga (3A) ou (10A) | (380W - 127Vac ¦ 660W - 220Vac) ou (1.270W - 127Vac ¦ 2.200W - 220Vac) | (380W - 127Vac ¦ 660W - 220Vac) ou (1.270W - 127Vac ¦ 2.200W - 220Vac) | (380W - 127Vac ¦ 660W - 220Vac) ou (1.270W - 127Vac ¦ 2.200W - 220Vac) | (380W - 127Vac ¦ 660W - 220Vac) ou (1.270W - 127Vac ¦ 2.200W - 220Vac) | (380W - 127Vac ¦ 660W - 220Vac) ou (1.270W - 127Vac ¦ 2.200W - 220Vac)
Indicação de proteção ativa | Não | Não | Não | Não | Não
Esquema de instalação | Em série com a carga | Em série com a carga | Em série com a carga | Em série com a carga | Em série com a carga
Fusível Backup (p/ sobrecarga e curto-circuito) | Incorporado ao produto | Incorporado ao produto | Incorporado ao produto | Incorporado ao produto | Incorporado ao produto
Conexão elétrica de entrada (3A) ou (10A) | (Cabo PVC ou PP emborachado 3x1mm²) ou (Cabo PVC 3x1,5mm²) | (Cabo PVC e PP emborachado 3x1mm²) ou (Cabo PVC 3x1,5mm²) | (Cabo PVC e PP emborachado 3x1mm²) ou (Cabo PVC 3x1,5mm²) | (Cabo PVC e PP emborachado 3x1mm²) ou (Cabo PVC 3x1,5mm²) | (Cabo PVC e PP emborachado 3x1mm²) ou (Cabo PVC 3x1,5mm²)
Conexão elétrica de saída (3A) ou (10A) | (Fio PVC 0,5mm²) ou (Fio PVC 1,5mm²) | (Fio PVC 0,5mm²) ou (Fio PVC 1,5mm²) | (Fio PVC 0,5mm²) ou (Fio PVC 1,5mm²) | (Fio PVC 0,5mm²) ou (Fio PVC 1,5mm²) | (Fio PVC 0,5mm²) ou (Fio PVC 1,5mm²)
Comprimento dos cabos (entrada ¦ saída) | 550mm ¦ 70mm (± 2) | 550mm ¦ 70mm (± 2) | 550mm ¦ 70mm (± 2) | 550mm ¦ 70mm (± 2) | 550mm ¦ 70mm (± 2)
Modo de proteção | Comum e diferencial (L1 - L2/N, L1 - T, L2/N – T) | Comum e diferencial (L1 - L2/N, L1 - T, L2/N – T) | Comum e diferencial (L1 - L2/N, L1 - T, L2/N – T) | Comum e diferencial (L1 - L2/N, L1 - T, L2/N – T) | Comum e diferencial (L1 - L2/N, L1 - T, L2/N – T)
Sistema de aterramento | TN e TT | TN e TT | TN e TT | TN e TT | TN e TT
Temperatura de operação | -40°C à 85°C | -40°C à 85°C | -40°C à 85°C | -40°C à 85°C | -40°C à 85°C
Invólucro (características) | Não-inflámáveis ou auto-extinguíveis | Não-inflámáveis ou auto-extinguíveis | Não-inflámáveis ou auto-extinguíveis | Não-inflámáveis ou auto-extinguíveis | Não-inflámáveis ou auto-extinguíveis
Grau de proteção | IP66 | IP66 | IP66 | IP66 | IP66
Peso aproximado: Case A - Case B - Case C | 75g - 60g - 160g | 75g - 60g - 160g | 75g - 60g - 160g | 75g - 60g - 160g | 75g - 60g - 160g
Dimensões máximas (C - L - A): Case A - Case B - Case C | 39x48x31mm - 44,5x33x36mm - 64x66x39mm | 39x48x31mm - 44,5x33x36mm - 64x66x39mm | 39x48x31mm - 44,5x33x36mm - 64x66x39mm | 39x48x31mm - 44,5x33x36mm - 64x66x39mm | 39x48x31mm - 44,5x33x36mm - 64x66x39mm

## Relatório Caracteristica
Selicione a Linha ZL
ZL50
Código busca em tabela | Caracteristica | T501640SMD0075 | T501665SMD0025 | T503240SMD0077 | T503265SMD0078 | T503265SMD0097 | **LAMPADA TUBULAR T5 25W 4000K SMD ZL 5030 90% | T501065SMD0111 | T503240SMD0104 | T503240SMD0203 | T501640SMD0204
Zag0 | ZL | ZL 5003 | ZL 5002 | ZL 5005 | ZL 5004 | ZL 5021 | ZL 5030 | ZL 5029 | ZL 5026 | ZL 5031 | ZL 5032
Zag1 | Descrição Senior | LAMPADA TUBULAR T5 16W 4000K SMD ZL 5003 90% | LÂMPADA TUBULAR T5 16W 6500K SMD ZL 5002 90% | LÂMPADA TUBULAR T5 32W 4000K SMD ZL 5005 | LÂMPADA TUBULAR T5 32W 6500K SMD ZL 5004 | LÂMPADA TUBULAR T5 32W 6500K SMD ZL 5021 | LÂMPADA TUBULAR T5 25W 4000K SMD ZL 5030 | LÂMPADA TUBULAR T5 25W 6500K SMD ZL 5029 | LAMPADA TUBULAR T5 32W 4000K SMD ZL 5026 75% 90º | LAMPADA TUBULAR T5 32W 4000K SMD ZL 5031 90% 90º | LÂMPADA TUBULAR T5 16W 4000K SMD ZL 5032 90% 90°
Zag2 | Status | 0 | 0 | 0 | 0 | 0 | 0 | 0 | 0 | 0 | 0
Zag3 | Revisão IES | REV01 | REV01 | REV01 | REV01 | REV01 | REV01 | REV01 | REV01 | REV01 | REV01
9 | LED | LED SMD (Surface Mounted Device) | LED SMD (Surface Mounted Device) | LED SMD (Surface Mounted Device) | LED SMD (Surface Mounted Device) | LED SMD (Surface Mounted Device) | LED SMD (Surface Mounted Device) | LED SMD (Surface Mounted Device) | LED SMD (Surface Mounted Device) | LED SMD (Surface Mounted Device) | LED SMD (Surface Mounted Device)
Zag4 | Length(Prod.) | 546mm | 546mm | 1147mm | 1147mm | 1147mm | 1147mm | 1147mm | 1147mm | 1147mm | 546mm
Zag5 | Width(Prod.) | 22mm | 22mm | 22mm | 22mm | 22mm | 22mm | 22mm | 22mm | 22mm | 22mm
Zag6 | Height(Prod.) | 22mm | 22mm | 22mm | 22mm | 22mm | 22mm | 22mm | 22mm | 22mm | 22mm
Zag7 | Length(Emissão) | 546mm | 546mm | 1147mm | 1147mm | 1147mm | 1147mm | 1147mm | 1147mm | 1147mm | 546mm
Zag8 | Width(Emissão) | 22mm | 22mm | 22mm | 22mm | 22mm | 22mm | 22mm | 22mm | 22mm | 22mm
Zag9 | Height(Emissão) | 1mm | 1mm | 1mm | 1mm | 1mm | 1mm | 1mm | 1mm | 1mm | 1mm
108 | Ângulo | 120° | 120º | 120º | 120º | 120º | 120º | 120º | 120º | 120° | 120°
Zag10 | Fontes | 1 | 1 | 1 | 1 | 1 | 1 | 1 | 1 | 1 | 1
11 | Fluxo(lm) | 2.240lm | 1.600lm | 4.480lm | 4.480lm | 4.480lm | 3.750lm | 3.750lm | 4.160lm | 4.480lm | 2.240lm
5 | Pot. Prod. (W) | 16W | 16W | 32W | 32W | 32W | 25W | 25W | 32W | 32W | 16W
Zag11 | Pot. Fonte (W) | 16 | 16 | 32 | 32 | 32 | 25 | 25 | 32 | 32 | 16
18 | IRC | 80 | 80 | 80 | 80 | 80 | 80 | 80 | 80 | 80 | 80
2 | Temp. COR | 4.000K | 6.500K | 4.000K | 6.500K | 6.500K | 4.000K | 6.500K | 4.000K | 4.000K | 4.000K
1 | Hz | 50-60Hz | 50-60Hz | 50-60Hz | 50-60Hz | 50-60Hz | 50-60Hz | 50-60Hz | 50-60Hz | 50-60Hz | 50-60Hz
29 | lm/W | 140m/W | 100lm/W | 140lm/W | 140lm/W | 140lm/W | 150lm/W | 150lm/W | 130lm/W | 140lm/W | 140m/W
Zag12 | Descrição Dados da Lâmpada | LED SMD - 4.000K IRC 80 120° 16W 140m/W | LED SMD - 6.500K IRC 80 120º 16W 100lm/W | LED SMD - 4.000K IRC 80 120º 32W 140lm/W | LED SMD - 6.500K IRC 80 120º 32W 140lm/W | LED SMD - 6.500K IRC 80 120º 32W 140lm/W | LED SMD - 4.000K IRC 80 120º 25W 150lm/W | LED SMD - 6.500K IRC 80 120º 25W 150lm/W | LED SMD - 4.000K IRC 80 120º 32W 130lm/W | LED SMD - 4.000K IRC 80 120° 32W 140lm/W | LED SMD - 4.000K IRC 80 120° 16W 140m/W | - IRC | - IRC | - IRC | - IRC | - IRC | - IRC | - IRC | - IRC | - IRC | - IRC | - IRC | - IRC | - IRC | - IRC | - IRC | - IRC | - IRC | - IRC | - IRC | - IRC | - IRC | - IRC | - IRC | - IRC | - IRC | - IRC | - IRC | - IRC | - IRC | - IRC | - IRC | - IRC | - IRC | - IRC | - IRC | - IRC | - IRC | - IRC | - IRC | - IRC | - IRC | - IRC | - IRC | - IRC | - IRC | - IRC | - IRC | - IRC | - IRC | - IRC | - IRC | - IRC | - IRC | - IRC | - IRC | - IRC | - IRC | - IRC | - IRC | - IRC | - IRC | - IRC | - IRC | - IRC | - IRC | - IRC | - IRC | - IRC | - IRC | - IRC | - IRC | - IRC | - IRC | - IRC | - IRC | - IRC | - IRC | - IRC | - IRC | - IRC | - IRC | - IRC | - IRC | - IRC | - IRC | - IRC | - IRC | - IRC | - IRC | - IRC | - IRC | - IRC | - IRC | - IRC | - IRC | - IRC | - IRC | - IRC | - IRC | - IRC | - IRC | - IRC | - IRC | - IRC | - IRC | - IRC | - IRC | - IRC | - IRC | - IRC | - IRC | - IRC | - IRC | - IRC | - IRC | - IRC | - IRC | - IRC | - IRC | - IRC | - IRC | - IRC | - IRC | - IRC | - IRC | - IRC | - IRC | - IRC | - IRC | - IRC | - IRC | - IRC | - IRC | - IRC | - IRC | - IRC | - IRC | - IRC
Zag13 | Nome Arquivo | 16W 4.000K ZL 5003 120° ZAGONEL REV01 | 16W 6.500K ZL 5002 120º ZAGONEL REV01 | 32W 4.000K ZL 5005 120º ZAGONEL REV01 | 32W 6.500K ZL 5004 120º ZAGONEL REV01 | 32W 6.500K ZL 5021 120º ZAGONEL REV01 | 25W 4.000K ZL 5030 120º ZAGONEL REV01 | 25W 6.500K ZL 5029 120º ZAGONEL REV01 | 32W 4.000K ZL 5026 120º ZAGONEL REV01 | 32W 4.000K ZL 5031 120° ZAGONEL REV01 | 16W 4.000K ZL 5032 120° ZAGONEL REV01 | ZAGONEL | ZAGONEL | ZAGONEL | ZAGONEL | ZAGONEL | ZAGONEL | ZAGONEL | ZAGONEL | ZAGONEL | ZAGONEL | ZAGONEL | ZAGONEL | ZAGONEL | ZAGONEL | ZAGONEL | ZAGONEL | ZAGONEL | ZAGONEL | ZAGONEL | ZAGONEL | ZAGONEL | ZAGONEL | ZAGONEL | ZAGONEL | ZAGONEL | ZAGONEL | ZAGONEL | ZAGONEL | ZAGONEL | ZAGONEL | ZAGONEL | ZAGONEL | ZAGONEL | ZAGONEL | ZAGONEL | ZAGONEL | ZAGONEL | ZAGONEL | ZAGONEL | ZAGONEL | ZAGONEL | ZAGONEL | ZAGONEL | ZAGONEL | ZAGONEL | ZAGONEL | ZAGONEL | ZAGONEL | ZAGONEL | ZAGONEL | ZAGONEL | ZAGONEL | ZAGONEL | ZAGONEL | ZAGONEL | ZAGONEL | ZAGONEL | ZAGONEL | ZAGONEL | ZAGONEL | ZAGONEL | ZAGONEL | ZAGONEL | ZAGONEL | ZAGONEL | ZAGONEL | ZAGONEL | ZAGONEL | ZAGONEL | ZAGONEL | ZAGONEL | ZAGONEL | ZAGONEL | ZAGONEL | ZAGONEL | ZAGONEL | ZAGONEL | ZAGONEL | ZAGONEL | ZAGONEL | ZAGONEL | ZAGONEL | ZAGONEL | ZAGONEL | ZAGONEL | ZAGONEL | ZAGONEL | ZAGONEL | ZAGONEL | ZAGONEL | ZAGONEL | ZAGONEL | ZAGONEL | ZAGONEL | ZAGONEL | ZAGONEL | ZAGONEL | ZAGONEL | ZAGONEL | ZAGONEL | ZAGONEL | ZAGONEL | ZAGONEL | ZAGONEL | ZAGONEL | ZAGONEL | ZAGONEL | ZAGONEL | ZAGONEL | ZAGONEL | ZAGONEL | ZAGONEL | ZAGONEL | ZAGONEL | ZAGONEL | ZAGONEL | ZAGONEL | ZAGONEL | ZAGONEL | ZAGONEL | ZAGONEL | ZAGONEL | ZAGONEL | ZAGONEL | ZAGONEL | ZAGONEL | ZAGONEL | ZAGONEL | ZAGONEL | ZAGONEL | ZAGONEL | ZAGONEL | ZAGONEL | ZAGONEL | ZAGONEL | ZAGONEL | ZAGONEL | ZAGONEL
Zag14 | Descrição Produto Photoview | LAMPADA TUBULAR T5 16W 4000K SMD ZL 5003 90% ZL 5003 120° REV01 | LÂMPADA TUBULAR T5 16W 6500K SMD ZL 5002 90% ZL 5002 120º REV01 | LÂMPADA TUBULAR T5 32W 4000K SMD ZL 5005 ZL 5005 120º REV01 | LÂMPADA TUBULAR T5 32W 6500K SMD ZL 5004 ZL 5004 120º REV01 | LÂMPADA TUBULAR T5 32W 6500K SMD ZL 5021 ZL 5021 120º REV01 | LÂMPADA TUBULAR T5 25W 4000K SMD ZL 5030 ZL 5030 120º REV01 | LÂMPADA TUBULAR T5 25W 6500K SMD ZL 5029 ZL 5029 120º REV01 | LAMPADA TUBULAR T5 32W 4000K SMD ZL 5026 75% 90º ZL 5026 120º REV01 | LAMPADA TUBULAR T5 32W 4000K SMD ZL 5031 90% 90º ZL 5031 120° REV01 | LÂMPADA TUBULAR T5 16W 4000K SMD ZL 5032 90% 90° ZL 5032 120° REV01
NÃO MEXER AQUI
Formula | Descrição
'ZL50'!C2:L3 | Formata para a planilha selecionada
'ZL50'!A1:L100 | Formata para matriz de procura
'ZL50'!3:3 | Formata para a coluna buscada
3 | Retorna a posição da coluna (EX: C7)
12 | Retorna a quantidade de colunas
L | Transforma número em coluna
L3 | Formata tamanho da coluna